## CAT RSU 2A ETAPA (hidden)
R. AYUNTAMIENTO, CD. REYNOSA, TAM.
SECRETARIA DE OBRAS PUBLICAS
DESARROLLO URBANO Y MEDIO AMBIENTE
CATALOGO DE CONCEPTOS INTERNO
NUM. | D e s c r i p c i ó n | Unidad | Cantidad | P. Unitario | Importe
CONSTRUCCION DE MODULO DE SEPARACION, CLASIFICACION Y EMPAQUETADO EN CENTRO INTEGRAL DE TRANSFERENCIA DE RESIDUOS SOLIDOS URBANOS "ANACUAS" EN EL MUNICIPIO DE REYNOSA TAMAULIPAS. SEGUNDA ETAPA
I | MODULO 1 DE SEPARACION, CLASIFICACION Y EMPAQUETADO
I.1 | ALBAÑILERIAS Y ACABADOS
I.1.1.1 | MEZZANINE
4003046 | SUMINISTRO, HABILITADO Y MONTAJE DE ESTRUCTURA DE ACERO SOLDADA ASTM-36 (COLUMNAS, CABRILLAS, CARGADORES, PLACAS, Y TENSORES). INCLUYE: PRIMARIO EPÓXICO ANTICORROSIVO BLANCO DE ALTO DESEMPEÑO OSEL ORO O SIMILAR EN CALIDAD A DOS MANOS, FLETES Y ACARREOS HASTA EL LUGAR DE LA OBRA, HERRAMIENTA, ANDAMIOS, EQUIPO Y TODAS LAS PRUEBAS DE CALIDAD REQUERIDAS COMO SOLDADORES, PRUEBAS DE ULTRASONIDO, RADIOGRÁFICA, PARTÍCULAS MAGNÉTICAS Y LIQUIDO PENETRANTE. A CUALQUIER ALTURA. | KG | 4754.75 | 68.77 | 326984.1575
4003047 | SUMINISTRO, HABILITADO, COLOCACIÓN LAMINA GALVANIZADA TROQUELADA CAL. 24 MCA. ZINTRO, R-101, O SIMILAR EN CALIDAD, DURACION Y TIEMPO DE GARANTIA, INCLUYE: CABALLETE, ELEMENTOS DE FIJACION, ACARREOS, MANIOBRAS, DESPERDICIO, TRASLAPAS, FLETES, LIMPIEZA, RETIRO DE SOBRANTES FUERA DE LA OBRA, EQUIPO, HERRAMIENTA Y MANO DE OBRA A CUALQUIER ALTURA. | M2 | 828.42 | 486.82 | 403291.4244
5045453 | SUMINISTRO Y COLOCACION DE LOSACERO "SECCION 4" CAL. 22, CON CONCRETO PREMEZCLADO F'c=250 KG/CM2 TIPO PROFESIONAL DE BAJA CONTRACCION, CON FIBRA DE POLIPROPILENO VIRGEN EN FORMA DE MULTIFILAMENTOS MARCA FIBERCOM A RAZON DE 600 gr/m3 Y CON IMPERMEABILIZANTE INTEGRAL MARCA FESTEGRAL DE FESTER, A RAZON DE 4% DE EL PESO DEL CEMENTO (16 kg DE FESTEGRAL/M3 DE CONCRETO) DE 5cm. DE ESPESOR SOBRE LA CRESTA DE LA LAMINA, REFORZADO CON MALLA 6-6 10/10 ACABADO PULIDO, INCLUYE: MATERIAL, MANO DE OBRA, HERRAMIENTA, EQUIPO, BOMBEO, ACARREOS, FLETES, ANDAMIOS, MANIOBRAS, DESPERDICIOS, CORTES CONSUMIBLES, LIMPIEZA Y RETIRO DE SOBRANTES AL LUGAR DE TIRO AUTORIZADO. | M2 | 30.24 | 650.9 | 19683.216
5045478 | SUMINISTRO Y COLOCACION DE PERNO NELSON TIPO S3L=19 MM (3/4") XL=81 MM (3 3/16"). INCLUYE: MATERIAL, MANO DE OBRA, HERRAMIENTA, EQUIPO, DESPERDICIOS, LIMPIEZA Y RETIRO DE SOBRANTES AL LUGAR DE TIRO AUTORIZADO | PZA | 192 | 24.95 | 4790.4
4004066 | MURO DE BLOCK HUECO DE CONCRETO, DE 10 X 20 X 40 CM, ASENTADO CON MORTERO CEMENTO ARENA PROPORCION 1:4. DE 10 CM DE ESPESOR ACABADO COMÚN, A PLOMO. INCLUYE: MATERIALES, MANO DE OBRA, ACARREOS, DESPERDICIOS, HERRAMIENTA, LIMPIEZAS Y RETIRO DE SOBRANTES FUERA DE LA OBRA. A CUALQUIER ALTURA. | M2 | 32.64 | 388.01 | 12664.6464
4004322 | CADENA O CASTILLO DE CONCRETO F'C=150 KG/CM2 DE 15 X 20 CM, ARMADA CON 4 VRS NO 3 Y ESTRIBOS NO 2 @ 15 CM. INCLUYE: SUMINISTRO DE MATERIALES, MANO DE OBRA, ANCLAJES NECESARIOS, CIMBRA COMÚN Y DESCIMBRA. A CUALQUIER ALTURA. | ML | 24 | 352.98 | 8471.52
4005002 | APLANADO DE MUROS CON MORTERO CEMENTO ARENA 1:4 A PLOMO Y REGLA, ACABADO CON LLANA DE MADERA INCLUYE REMATES Y EMBOQUILLADOS. HERRAMIENTA, MATERIALES, EQUIPO, MANO DE OBRA Y TODO LO NECESARIO PARA SU CORRECTA EJECUCION. | M2 | 65.28 | 206.06 | 13451.5968
4005050 | SUMINISTRO Y APLICACIÓN DE PINTURA VINÍL-ACRÍLICA PARA INTERIORES Y EXTERIORES, MARCA VINIMEX DE COMEX O SIMILAR EN CALIDAD, APLICADA SOBRE MUROS, COLUMNAS, TRABES Y/O PLAFONES DE CUALQUIER TIPO DE ACABADO, A DOS MANOS, CON APLICACIÓN DE FONDO. INC. SUMINISTRO, MANO DE OBRA, LIMPIEZA Y PREPARACIÓN DE LA SUPERFICIE, ACARREOS. A CUALQUIER ALTURA. | M2 | 166.83 | 56.1 | 9359.163
5128214 | SUMINISTRO Y COLOCACION DE PUERTA DE LAMINA DE TAMBOR DE 0.90 X 2.10 MTS. FABRICADAS CON LAMINA ROLADA EN FRIO CALIBRE 18 CON RELLENO HONEY COMB. MODELO DELUXE COLOR BLANCO. MCA. DOORLOCK. INCLUYE: MARCO, BISAGRAS, CHAPA DE SEGURIDAD Y MIRILLA TELESCOPICA, ACCESORIOS Y TODO LO NECESARIO PARA SU CORRECTA COLOCACION. | PZA | 2 | 18522.24 | 37044.48
4006044 | SUMINISTRO Y COLOCACION DE CANCEL DE ALUMINIO COMPUESTO POR 2 FIJOS Y 2 CORREDIZOS CON UNA SUPERFICIE DE 2.00 X 1.52 PERFIL DE 2" MARCA CUPRUM O SIMILAR INCLUYE CRISTAL TRANSPARENTE 6 MM ACCESORIOS TAPAJUNTA LATERAL CAJA ENSAMBLE SUPERIOR Y REPISON, MATERIALES HERRAMIENTA, MANO DE OBRA Y TODO LO NECESARIO PARA SU CORRECTA EJECUCION | PZA | 2 | 6566.41 | 13132.82
848873.4241
I.1.1.2 | BAJADAS PLUVIALES
4003048 | FABRICACIÓN Y COLOCACIÓN DE CANALÓN DE LÁMINA GALVANIZADA CALIBRE 18 SECCIÓN VARIABLE, PARA CAPTACIÓN Y DESAGÜE DE AGUA PLUVIAL EN TECHUMBRE DE LÁMINA (89 CM DE DESARROLLO), INCLUYE: MATERIALES, MANO DE OBRA, FLETE, ACARREOS, ELEVACIÓN, DESPERDICIOS, CORTES, TRASLAPES, AJUSTES, HERRAMIENTA Y EQUIPO. | ML | 205.2 | 446.85 | 91693.62
4003049 | BAJADA DE AGUA PLUVIAL CON TUBO DE PVC SANITARIO DE 6" DE DIAM Y 6 M DE ALTURA, FIJO A COLUMNA METALICA CON ABRAZADERAS. INCLUYE, CONEXIONES A CANALON, HERRAMIENTA, MATERIALES, EQUIPO, MANO DE OBRA Y TODO LO NECESARIO PARA SU CORRECTA EJECUCION. | ML | 28 | 288.9 | 8089.2
99782.82
I.1.1.3 | CORTINA METALICA ENROLLABLE
9325473 | SUMINISTRO E INSTALACION DE CORTINA MANUAL DE 5.00 M. X 4.50 DE ALTURA, MODELO LORAL DP DE CORTINAS DE MEXICO, A BASE DE PARED CON INYECCION DE POLIURETANO DE TABLETAS DE LAMINA DE ACERO GALVANIZADA DE CAL. 22", INCLUYE: SUMINISTRO, HERRAMIENTA, MATERIALES, INSTALACION Y TODO LO NECESARIO PARA SU CORRECTA INSTALACION | PZA | 2 | 48621.08 | 97242.16
97242.16
I.1.1.4 | INSTALCION HIDROSANITARIA BAÑOS - CUB-20X102
4013082 | SALIDA SANITARIA PARA MUEBLE, CON MATERIAL DE PLÁSTICO RÍGIDO P.V.C. DE 4" Y 2" DE DIÁMETRO. INCLUYE: CONEXIONES (CODOS, TEE, YEE, ETC.), MATERIALES, DESPERDICIOS, CONEXIÓN Y PRUEBAS, MANO DE OBRA HERRAMIENTA Y EQUIPO. | SAL | 6 | 1126.74 | 6760.44
4013081-B | SALIDA DE MUEBLE SANITARIO PARA AGUA FRÍA Y/O CALIENTE CON MATERIAL HIDRÁULICO DE CPVC Y MATERIAL SANITARIO DE PLÁSTICO RÍGIDO P.V.C., INCLUYE: VÁLVULA DE CONTROL, CONEXIONES A COLADERAS TUBO DE VENTILACIÓN, CODOS, TEE, YEE, MATERIALES, DESPERDICIOS, CONEXIÓN Y PRUEBAS, MANO DE OBRA HERRAMIENTA Y EQUIPO. | SAL | 7 | 1141.54 | 7990.78
4013083 | SUMINISTRO Y COLOCACIÓN DE LAVABO DE SOBREPONER MODELO MARATHON MARCA VITROMEX COLOR BLANCO COMPLETO, O SIMILAR EN CALIDAD, CON LLAVE MEZCLADORA MARCA URREA. INCLUYE: CONTRA DE REJILLA, CESPOL CROMADO, VÁLVULA DE CONTROL, ALIMENTADOR FLEXIBLE Y PRUEBAS. | PZA | 3 | 1985.43 | 5956.29
4013084 | SUMINISTRO Y COLOCACIÓN DE INODORO VITROMEX MODELO MARATHON COLOR BLANCO O SIMILAR EN CALIDAD COMPLETO, CON LLAVE DE PASO, ASIENTOS, CONEXIONES, CUELLO DE CERA Y PRUEBAS. INCLUYE: MATERIAL, LIMPIEZA, HERRAJES PARA SU BUEN FUNCIONAMIENTO, HERRAMIENTA Y EQUIPO. | PZA | 3 | 3294.42 | 9883.26
4013091 | SUMINISTRO Y COLOCACIÓN DE VENTILA SANITARIA CON TUBO DE P.V.C. DE 2" DE DIÁMETRO INCLUYE: MATERIAL, CONEXIONES Y RANURAS, HERRAMIENTA, MANO DE OBRA, EQUIPO, A CUALQUIER ALTURA Y TODO LO NECESARIO PARA SU CORRECTO FUNCIONAMIENTO. | PZA | 3 | 117.34 | 352.02
3006031-A | CONSTRUCCION DE REGISTRO SANITARIO DE 60 X 40 CM, MEDIDA INTERIOR EN BANQUETA Y 1.20 M. DE PROFUNDIDAD. INCLUYE: MARCO A BASE DE ANGULO DE 2-1/2" X 2-1/2" X 3/16" Y CONTRAMARCO A BASE DE ANGULO DE 2" X 2" X 3/16", TAPA DE CONCRETO DE 50 X 70 CM, A BASE DE CONCRETO F´C = 150 KG / CM2, ARMADO CON VAR DE 3/8" DE Ø, @ 15 CM EN AMBOS SENTIDOS, EQUIPO, HERRAMIENTA Y MANO DE OBRA | PZA | 1 | 5181.6 | 5181.6
4013078 | SUMINISTRO E INSTALACION DE TUBERÍA DE P.V.C. DE "4" DE DIÁMETRO (10 CM). SANITARIA, INCLUYE: SUMINISTRO, COLOCACIÓN, ACARREO, TRAZO, EXCAVACIÓN Y RELLENO. | ML | 9.84 | 125.96 | 1239.4464
4002301 | SUMINISTRO E INSTALACION DE TUBO DE PVC SANITARIO DE 2" Ø, INCLUYE: HERRAMIENTAS, MANO DE OBRA, CODOS DE PVC DE 2" Ø X 90° Y 45° , CORTES, DESPERDICIOS Y TODO LO NECESARIO PARA SU CORRECTA INSTALACION | ML | 10.68 | 75.05 | 801.534
4024101 | SUMINISTRO E INSTALACION DE TUBERIA DE PVC HIDRAULICA CEDULA 40 DE 1 1/2" (38MM) DE DIÁMETRO, INCLUYE: SUMINISTRO, TENDIDO, ACARREO, MANO DE OBRA, CONEXIONES (TEES, CODOS, COPLES, CONECTORES, REDUCCIONES, ETC.), EXCAVACIÓN, RELLENO Y PRUEBAS. | ML | 21.81 | 100.23 | 2186.0163
4081451 | SUMINISTRO Y COLOCACION DE REGADERA DE 2" DE DIAMETRO, CON BRAZO Y CHAPETON, MARCA FOSET BASIC, MODELO R-400 O SIMILAR. INCLUYE: EQUIPO, MATERIALES, HERRAMIENTA, MANO DE OBRA Y TODO LO NECESARIO PARA SU CORRECTA EJECUCION. | PZA | 1 | 2030.73 | 2030.73
4013090 | SUMINISTRO Y COLOCACIÓN DE COLADERA DE PISO MCA. HELVEX, MOD. NO. 24. COMPRENDE: COLOCACIÓN EN PISO, RECIBIMIENTO DE MORTERO CEMENTO ARENA PROP. 1:4, BOQUILLAS DE CEMENTO BLANCO, PROTECCIÓN HASTA TERMINAR LA OBRA, INCLUYE: MATERIALES, MANO DE OBRA, LIMPIEZA, HERRAMIENTA Y EQUIPO. | PZA | 2 | 796.43 | 1592.86
4013080 | SALIDA SANITARIA PARA COLADERA, Y/O TAPON REGISTRO, CON TUBO DE PVC 2", INCLUYE: CONEXIONES (CODOS, TEES, YES, ETC.), MATERIALES, DESPERDICIOS, CONEXIÓN Y PRUEBAS, MANO DE OBRA HERRAMIENTA Y EQUIPO. | SAL | 2 | 888.91 | 1777.82
4011216 | PREPARACIÓN HIDRÁULICA PARA DESAGUE DE CONDENSADOS (2 UNIDADES EVAPORADORAS) ELABORADA CON TUBO DE PVC HIDRÁULICO DE 19 MM DE DIÁMETRO, INCL. 2 CODOS DE PVC 45 GRADOS X 19 MM DIÁMETRO, 13.5 ML DE TUBO PVC HIDR. DE 19 MM DE DIÁMETRO, RANURAR MURO, RESANES CON MORTERO CEMENTO- ARENA 1:4, MANO DE OBRA Y HERRAMIENTA. | PZA | 1 | 810.04 | 810.04
46562.8367
I.1.1.5 | CISTERNA DE DRENAJE Y CISTERNA DE AGUA POTABLE
PRELIMINARES
4001051 | LIMPIA, TRAZO Y NIVELACIÓN DEL TERRENO EN ÁREA EDIFICABLE, INCLUYE: DESHIERBE Y RETIRO DE MALEZA, EQUIPO TOPOGRÁFICO, BANCOS DE NIVEL, MOJONERAS, MATERIALES, DESPERDICIOS, LIMPIEZA Y RETIRO DE SOBRANTES FUERA DE OBRA, FLETES, EQUIPO, HERRAMIENTA Y MANO DE OBRA. Y TODO LO NECESARIO PARA SU CORRECTA EJECUCION. | M2 | 63 | 16.73 | 1053.99
3002001 | EXCAVACION PARA APERTURA DE CAJA, EN MATERIAL TIPO A y/o B, INCLUYE: EQUIPO, HERRAMIENTA Y MANO DE OBRA. | M3 | 181.35 | 48.51 | 8797.2885
3002002 | CARGA MECÁNICA Y ACARREO EN CAMIÓN DEL MATERIAL PRODUCTO DE CORTE A TIRO LIBRE FUERA DE LA OBRA, VOLUMEN MEDIDO COMPACTO, INCLUYE: EQUIPO, HERRAMIENTA Y MANO DE OBRA. | M3 | 63.63 | 103.12 | 6561.5256
1131-05 | RELLENO EN ZANJAS COMPACTADO AL 90% DE LA PRUEBA PROCTOR CON MATERIAL PRODUCTO DE EXCAVACION, INCLUYE: MATERIAL PUESTO EN OBRA, HERRAMIENTA, MANO DE OBRA Y EQUIPO NECESARIO PARA SU CORRECTA EJECUCION. | M3 | 117.72 | 155.05 | 18252.486
3002004 | FORMACION DE SUBBASE CON MATERIAL DE BANCO TIPO CALICHE EN CUALQUIER ESPESOR, ACAMELLONADO, HUMEDECIDO, HOMOGENIZADO, TENDIDO, CONFORMADO Y COMPACTADO AL 95% PVRS, INCLUYE: SUMINISTRO, ACARREOS, EQUIPO, HERRAMIENTA Y MANO DE OBRA. | M3 | 31.82 | 322.46 | 10260.6772
3002006-A | FORMACION DE SUB-BASE ESPESOR VARIABLE CON MATERIAL DE BANCO TIPO PILANCON CANTO RODADO, TENDIDO Y CONFORMADO, DE 4" A 6" DE ESPESOR, INCLUYE: SUMINISTRO, ACARREOS, EQUIPO, HERRAMIENTA Y MANO DE OBRA. | M3 | 31.82 | 914.65 | 29104.163
74030.1303
CISTERNA DE AGUA POTABLE
4001051 | LIMPIA, TRAZO Y NIVELACIÓN DEL TERRENO EN ÁREA EDIFICABLE, INCLUYE: DESHIERBE Y RETIRO DE MALEZA, EQUIPO TOPOGRÁFICO, BANCOS DE NIVEL, MOJONERAS, MATERIALES, DESPERDICIOS, LIMPIEZA Y RETIRO DE SOBRANTES FUERA DE OBRA, FLETES, EQUIPO, HERRAMIENTA Y MANO DE OBRA. Y TODO LO NECESARIO PARA SU CORRECTA EJECUCION. | M2 | 10.89 | 16.73 | 182.1897
3002001 | EXCAVACION PARA APERTURA DE CAJA, EN MATERIAL TIPO A y/o B, INCLUYE: EQUIPO, HERRAMIENTA Y MANO DE OBRA. | M3 | 22.66 | 48.51 | 1099.2366
3002002 | CARGA MECÁNICA Y ACARREO EN CAMIÓN DEL MATERIAL PRODUCTO DE CORTE A TIRO LIBRE FUERA DE LA OBRA, VOLUMEN MEDIDO COMPACTO, INCLUYE: EQUIPO, HERRAMIENTA Y MANO DE OBRA. | M3 | 22.66 | 103.12 | 2336.6992
4002003 | PLANTILLA PARA DESPLANTE DE 5 CM. DE ESPESOR, DE CONCRETO HIDRÁULICO F'C =100 KG/CM2, INCLUYE: MATERIALES, HERRAMIENTA, EQUIPO, MANO DE OBRA Y TODO LO NECESARIO PARA SU CORRECTA EJECUCION. | M2 | 10.86 | 131.45 | 1427.547
5001589-A | FIRME DE CONCRETO ARMADO F'c=250 KG/CM2 DE 20 CM. DE ESPESOR, ARMADO CON VARILLA DE 1/2" Ø @ 20 CM EN AMBOS SENTIDOS, PARRILLA DOBLE INCLUYE: CIMBRA Y DESCIMBRA, HERRAMIENTA, MATERIAL, EQUIPO Y MANO DE OBRA. | M3 | 2.18 | 6685.66 | 14574.7388
4004065 | MURO DE BLOCK HUECO DE CEMENTO 15 X 20 X 40 ASENTADO CON MORTERO CEMENTO ARENA 1:3 ACABADO COMUN INCLUYE: MATERIALES, MANO DE OBRA, ACARREOS, DESPERDICIOS, HERRAMIENTA, LIMPIEZAS Y RETIRO DE SOBRANTES FUERA DE LA OBRA. A CUALQUIER ALTURA, HERRAMIENTA, MATERIALES, EQUIPO, MANO DE OBRA Y TODO LO NECESARIO PARA SU CORRECTA EJECUCION. | M2 | 17.04 | 344.57 | 5871.4728
3008963-A | LOSA DE CONCRETO ARMADO F'c=250 KG/CM2 DE 15 CM. DE ESPESOR, ARMADO CON VARILLA DE 1/2" Ø @ 20 CM EN AMBOS SENTIDOS, DOBLE PARRILLA INCLUYE: CIMBRA Y DESCIMBRA, HERRAMIENTA, MATERIAL, EQUIPO Y MANO DE OBRA. | M3 | 1.63 | 5473 | 8920.99
4014338 | CASTILLO K-2 DE CONCRETO F'c=200 KG/CM2 DE 15 X 15 CM, ARMADO CON ARMEX 15 X 15 X 4, INCLUYE: CIMBRA, DESCIMBRA, MATERIALES, HERRAMIENTA, MANO DE OBRA Y TODO LO NECESARIO PARA SU CORRECTA EJECUCION. | ML | 13.2 | 325.99 | 4303.068
4005002 | APLANADO DE MUROS CON MORTERO CEMENTO ARENA 1:4 A PLOMO Y REGLA, ACABADO CON LLANA DE MADERA INCLUYE REMATES Y EMBOQUILLADOS. HERRAMIENTA, MATERIALES, EQUIPO, MANO DE OBRA Y TODO LO NECESARIO PARA SU CORRECTA EJECUCION. | M2 | 19.8 | 194.98 | 3860.604
7612186 | TAPA PARA CISTERNA A BASE DE PLACA DE ACERO DE 1/8" DE ESPESOR CON MEDIDAS DE 1.05 X 1.05 M, Y JALADERA DE VARILLA DE ACERO REDONDO DE 1/2" Ø, INCLUYE: MATERIALES, HERRAMIENTA, EQUIPO Y MANO DE OBRA. | PZA | 1 | 1395.05 | 1395.05
43971.5961
TINACO Y SISTEMA HIDRONEUMATICO
8464571 | SUMINISTRO E INSTALACION DE CISTERNA PARA AGUA DE 5,000 LITROS DE USO SUBTERRÁNEO,INCLUYE: SUMINISTRO, COLOCACIÓN, ELEVACIÓN, MANIOBRAS, ACARREOS, FLETE, HERRAMIENTA, VÁLVULA DE ESFERA, FILTRO JUMBO, BOMBA CENTRÍFUGA 1/2 HP, VÁLVULA DE LLENADO, FLOTADOR NUM 7, ELECTRO NIVEL, TUBERÍA INTERNA TUBO PLUS, PICHANCHA, TAPA CLICK, PRUEBAS, CONEXIÓN Y TODO LO NECESARIO PARA SU CORRECTO FUNCIONAMIENTO. | PZA | 1 | 21509.31 | 21509.31
21509.31
CISTERNA DE AGUAS NEGRAS
4001051 | LIMPIA, TRAZO Y NIVELACIÓN DEL TERRENO EN ÁREA EDIFICABLE, INCLUYE: DESHIERBE Y RETIRO DE MALEZA, EQUIPO TOPOGRÁFICO, BANCOS DE NIVEL, MOJONERAS, MATERIALES, DESPERDICIOS, LIMPIEZA Y RETIRO DE SOBRANTES FUERA DE OBRA, FLETES, EQUIPO, HERRAMIENTA Y MANO DE OBRA. Y TODO LO NECESARIO PARA SU CORRECTA EJECUCION. | M2 | 4.41 | 16.73 | 73.7793
3002001 | EXCAVACION PARA APERTURA DE CAJA, EN MATERIAL TIPO A y/o B, INCLUYE: EQUIPO, HERRAMIENTA Y MANO DE OBRA. | M3 | 9.25 | 48.51 | 448.7175
3002002 | CARGA MECÁNICA Y ACARREO EN CAMIÓN DEL MATERIAL PRODUCTO DE CORTE A TIRO LIBRE FUERA DE LA OBRA, VOLUMEN MEDIDO COMPACTO, INCLUYE: EQUIPO, HERRAMIENTA Y MANO DE OBRA. | M3 | 9.25 | 103.12 | 953.86
4002003 | PLANTILLA PARA DESPLANTE DE 5 CM. DE ESPESOR, DE CONCRETO HIDRÁULICO F'C =100 KG/CM2, INCLUYE: MATERIALES, HERRAMIENTA, EQUIPO, MANO DE OBRA Y TODO LO NECESARIO PARA SU CORRECTA EJECUCION. | M2 | 4.14 | 131.45 | 544.203
5001589-B | FIRME DE CONCRETO ARMADO F'c=250 KG/CM2 DE 20 CM. DE ESPESOR, ARMADO CON VARILLA DE 1/2" Ø @ 20 CM EN AMBOS SENTIDOS, UNA SOLA PARRILLA INCLUYE: CIMBRA Y DESCIMBRA, HERRAMIENTA, MATERIAL, EQUIPO Y MANO DE OBRA. | M3 | 0.83 | 5505.32 | 4569.4156
5001010-A | MURO DE CONCRETO ARMADO F'c=250 KG/CM2 DE 20 CM. DE ESPESOR, ARMADO CON VARILLA DE 1/2" Ø @ 20 CM EN AMBOS SENTIDOS, UNA SOLA PARRILLA INCLUYE: CIMBRA Y DESCIMBRA, HERRAMIENTA, MATERIAL, EQUIPO Y MANO DE OBRA. | M3 | 2.28 | 7731.88 | 17628.6864
3008963-A | LOSA DE CONCRETO ARMADO F'c=250 KG/CM2 DE 15 CM. DE ESPESOR, ARMADO CON VARILLA DE 1/2" Ø @ 20 CM EN AMBOS SENTIDOS, DOBLE PARRILLA INCLUYE: CIMBRA Y DESCIMBRA, HERRAMIENTA, MATERIAL, EQUIPO Y MANO DE OBRA. | M3 | 0.62 | 5473 | 3393.26
7612186 | TAPA PARA CISTERNA A BASE DE PLACA DE ACERO DE 1/8" DE ESPESOR CON MEDIDAS DE 1.05 X 1.05 M, Y JALADERA DE VARILLA DE ACERO REDONDO DE 1/2" Ø, INCLUYE: MATERIALES, HERRAMIENTA, EQUIPO Y MANO DE OBRA. | PZA | 1 | 1395.05 | 1395.05
29006.9718
| TOTALES CISTERNA DE DRENAJE Y CISTERNA DE AGUA POTABLE |  |  |  | 168518.0082
I.1.1.6 | INSTALACION ELECTRICA BAÑOS Y OFICINA
4013001 | SALIDA PARA ALUMBRADO, CON TUBERÍA CONDUIT PVC PESADO POR LOSA, MURO O PISO, CABLE THW CONDUMEX O SIMILAR EN CALIDAD Y CAJA TIPO CHALUPA GALVANIZADA EN MURO Y OCTAGONAL REFORZADA EN LOZA, APAGADOR, TAPA TIPO QUINZIÑO, CON DIÁMETROS Y CALIBRES ESPECIFICADOS EN PROYECTO A CUALQUIER ALTURA, RANURADO. INCLUYE: MATERIALES, MANO DE OBRA ESPECIALIZADA, PRUEBAS, MATERIAL MISCELÁNEO, ACARREOS, FLETES, DESPERDICIOS, HERRAMIENTA Y EQUIPO. | SAL | 12 | 1663.32 | 19959.84
4013070-B | SUMINISTRO, ARMADO CONEXIÓN Y COLOC. LUMINARIA FLUORESCENTE DE SOBREPONER DE 30X30 CM, INCL. FOCOS TECNOLOGIA LED CON UNA LUMINICENCIA DE 1100 LM C/U, MATERIAL PARA SU INSTALACIÓN Y TODO LO NECESARIO PARA SU BUEN FUNCIONAMIENTO. | PZA | 12 | 1134.55 | 13614.6
4013002-B | SALIDA PARA CONTACTO, CON TUBERÍA CONDUIT PVC PESADO POR LOSA, MURO O PISO, CABLE THW CONDUMEX O SIMILAR EN CALIDAD Y CAJA TIPO CHALUPA GALVANIZADA REFORZADA, TIERRA FÍSICA 127 V 15 A,CONTACTO DUPLEX MARCA ARROW HART M5250M DE 15 AMP, TAPA Y MARCO, CON DIÁMETROS Y CALIBRES ESPECIFICADOS EN PROYECTO A CUALQUIER ALTURA, RANURADO. INCLUYE: MATERIALES, MANO DE OBRA ESPECIALIZADA, PRUEBAS, MATERIAL MISCELÁNEOS, ACARREOS, FLETES, DESPERDICIOS, HERRAMIENTA Y EQUIPO. | SAL | 5 | 1028.15 | 5140.75
5128223 | APAGADOR DOBLE, POLIDUCTO ANILLADO DE 3/4'' CON GUIA 6.00M. 2 CABLES DE NO. 12, INCLUYE: EQUIPO, HERRAMIENTA, MANO DE OBRA Y TODO LO NECESARIO PARA SU CORRECTA EJECUCION. | PZA | 2 | 446.37 | 892.74
4013062 | SUMINISTRO Y COLOCACIÓN DE TABLERO DE CONTROL PARA 4 CIRCUITOS MONOFÁSICOS MARCA SQUARE-D O SIMILAR. INCLUYE SUMINISTRO DE MATERIALES, MANO DE OBRA ESPECIALIZADA, CONEXIONES, PRUEBAS, MATERIAL MISCELÁNEO, DESPERDICIO, ACARREOS, MANIOBRAS, HERRAMIENTA Y EQUIPO. | PZA | 1 | 1062.07 | 1062.07
4013064 | INTERRUPTOR TERMOMAGNÉTICO DE 1 POLO, 120 V.C.A., DE 15 A 50 AMP, TIPO Q0, MCA. SQUARE-D O SIMILAR EN CALIDAD. INCLUYE: SUMINISTRO, COLOCACIÓN, PRUEBAS, HERRAMIENTA Y EQUIPO. | PZA | 4 | 399.16 | 1596.64
4024116-A | SUMINISTRO Y COLOCACION DE CABLE DE COBRE CON FORRO 90 °C CALBRE AWG # 8, MARCA CONDUMEX O SIMILAR EN CALIDAD INCLUYE: MATERIALES, MANO DE OBRA ESPECIALIZADA, CONECCION, MANIOBRAS, HERRAMIENTA, EQUIPO EN CUALQUIER NIVEL. | ML | 49.23 | 64.05 | 3153.1815
5128224 | SUMINISTRO Y COLOCACION DE CABLE DE COBRE DESNUDO NO. 10 INCLUYE: MATERIAL, MANO DE OBRA, CONEXIÓN, MANIOBRAS, HERRAMIENTA Y EQUIPO EN CUALQUIER NIVEL. | ML | 49.23 | 37.66 | 1854.0018
4013073 | PREPARACIÓN PARA PASO DE ALIMENTACIÓN ELÉCTRICA, PARA UNIDAD DE AIRE ACONDICIONADO TIPO MINISPLIT, CON TUBO CONDUIT DE FIERRO GALV. P.D., DE 1" DE DIÁMETRO, INCLUYE: 1 CAJA REGISTRO DE FIERRO GALV. DE 15.24X15.24 CMS, 2 CODOS DE 90 GRADOS X 1" DE DIÁMETRO DE FIERRO GALV. P.D., 1.50ML DE TUBERIA FIERRO GALV. P.D. DE 1" DIÁMETRO, 1 NIPLE DE FIERRO GALV. DE 1" DIÁMETRO X 10 CMS DE LONG.,GUÍA CON ALAMBRE GALV. MANO DE OBRA Y HERRAMIENTA. | PZA | 1 | 981.57 | 981.57
4092187 | SUMINISTRO Y COLOCACION DE AIRE ACONDICIONADO TIPO MINISPLIT SOLO FRIO, MARCA MIRAGE O SIMILAR EN CALIDAD, DE 1 TONELADA, TECNOLOGIA TURBO COOL, INCLUYE: INSTALACION, MATERIAL, MANO DE OBRA Y TODO LO NECESARIO PARA SU CORRECTO FUNCIONAMIENTO. | PZA | 1 | 8484.6 | 8484.6
56739.9933
MAQUINARIA Y EQUIPAMIENTO
PLANTA PARA TRATAMIENTO DE RESIDUOS SOLIDOS URBANOS
2255231 | SUMINISTRO E INSTALACION DE BANDA TRANSPORTADORA DE CADENA DOBLE PARA DESCARGA DE CAMIONES EN FOSA Y DE ELEVACION; INCLUYE: TRANSPORTADOR DE DOBLE HILERA DE CADENA CON PLACAS CONDUCTORAS DE 60” DE ANCHO UTIL X 5.0 MTS DE PLANO HORIZONTAL Y 5.6 MTS. DE PLANO INCLINADO PARA UN DESARROLLO DE 10.6 MTS. ENTRE CENTROS DE FLECHAS, CON CAPACIDAD DE CARGA DE 7000 KG., UNIDAD MOTRIZ DE 7.5 HP, - ESTRUCTURA SOPORTE: FORMADO DE CANAL ESTRUCTURAL DE 6” , ANGULO PARA GUIAS LATERALES DE 4” X 4” X ¼” PARA LA ZONA DE CARGA Y EL RETORNO ;PAREDES LATERLAES DE 1.0 MTS. DE ALTURA EN LAMINA CAL. 10 CON REFUERZOS DE ANGULO ESTRUCTURAL DE 2” X 2” X ¼”. - CABEZAL MOTRIZ Y CONDUCIDO: FABRICADOS DE CANAL ESTRUCTURAL DE 6” DE PERALTE Y PLACA DE ¼” ; CATARINA DOBLE DE 8 DIENTES, MONTADA EN CHUMACERAS DE BRIDA Y FLECHA DE 3” DE DIAMETRO. - CADENA: TIPO RODILLOS DE 6” DE PASO, CON ADITAMENTO PARA AJUSTE EN ESLABON EXTERIOR. - TABLILLAS: TIPO “ C “, FABRICADAS DE PLACA DE 3/16” ESPESOR FIJAS A LA CADENA POR MEDIO DE TORNILLOS DE 9/16”. - UNIDAD MOTRIZ: MOTORREDUCTOR DE 7.5 HP, 220/440 VOLTS, 3 FASES, 60 HZ, REL. 60:1. - TRANSMISION: POR MEDIO DE CADENA Y CATARINAS CON CUBRECADENA. - CONTROL: VARIADOR DE FRECUENCIA PARA 7.5 HP, 220 VOLTS. - MATERIAL DE CONSTRUCCION: ACERO AL CARBON. - ACABADO: ESMALTE COLOR VERDE. | PZA | 1 | 1042530.68 | 1042530.68
2255232 | SUMINISTRO E INSTALACION DE BANDA TRANSPORTADORA DE CAMA DESLIZANTE TIPO MOR 811-60; INCLUYE: TRANSPORTADOR DE BANDA SOBRE CAMA DESLIZANTE DE 60” DE ANCHO UTIL X 6.00 MTS. DE LONGUITUD HORIZONTAL ENTRE CENTROS DE FLECHAS, CON CAPACIDAD DE CARGA DE 7000 KG., UNIDAD MOTRIZ DE 5.0 HP, VELOCIDAD VARIABLE CON INVERSOR DE FRECUENCIA DE 0 A 80 HZ, EL MATERIAL A MANEJAR SERAN RESIDUOS SOLIDOS URBANOS VARIADOS (BASURA), LINEAMIENTOS DE FABRICACION: - ESTRUCTURA SOPORTE: PERFIL ESTRUCTURAL -PTR -DE 3” X 3” CALIBRE 7 -CANAL DE 5” REFORZADO POR 6 METROS DE LARGO -PLACA BASE DE ACERO AL CARBON DE 3/16 -RODILLOS TENSORES DE 4” CON FLECHA DE 1 ¼” - BANDA: TIPO MOR 811 – 60 3-330 3/16”. - RODILLOS DE TRACCION: DIAMETRO DE 8” VULCANIZADOS CON UN ESPESOR EN HULE DE ½” CON FLECHA DE 1 1/2”. -LATERALES DE LAMINA CALIBRE DE 1/8” POR 150 MM DE ALTO - UNIDAD MOTRIZ: MOTORREDUCTOR DE 5.0 HP, SIEMENS CON REDUCTOR DE VELOCIDAD 60 A 1 ; 220/440 VOLTS, 3 FASES, 60 HZ. - TRANSMISION: POR MEDIO DE CADENA Y CATARINAS PASO 60 CON CUBRECADENA. - CONTROL: VARIADOR DE FRECUENCIA 0 A 80 HZ PARA 5.0 HP, 220 VOLTS. - MATERIAL DE CONSTRUCCION: ACERO AL CARBON. - ACABADO: ESMALTE COLOR VERDE. | PZA | 1 | 625518.41 | 625518.41
2255233 | SUMINISTRO E INSTALACION DE TROMMEL FABRICADO EN PLACA DE ¼” DE ACERO AL CARBON CON UN DIAMETRO DE 30000 MM Y UN LARGO DE 10 METROS,BARRENOS DE 2” Y 3”; INCLUYE: -SOLERAS DE 5/16 X 2” DE REFUERZO PARA CIRCUNFERENCIA -SOLERAS UNION DE 5/16 X 2” -SOPORTE ESTRUCTURAL DE 4 X 3” CALIBRE 7 (PTR) -VIGA IPR TIPO H REFORZADA PARA BASE DE LLANTAS DE TRACCION. -LLANTAS DE ALTA TRACCION VULCANIZADAS DE 12” -PLACAS DE SOPORTE PARA BASE DE LLANTAS ¾” DE ESPESOR CON UN AREA DE 18 X 18 CMS - UNIDAD MOTRIZ: DOS MOTORREDUCTORES DE 5.0 HP, SIEMENS CON REDUCTOR DE VELOCIDAD 60 A 1 ; 220/440 VOLTS, 3 FASES, 60 HZ. - TRANSMISION: POR MEDIO DE CADENA Y CATARINAS PASO 60 CON CUBRECADENA. - CONTROL: VARIADOR DE FRECUENCIA PARA 5.0 HP, 220 VOLTS. - MATERIAL DE CONSTRUCCION: ACERO AL CARBON. - ACABADO: ESMALTE COLOR VERDE. | PZA | 1 | 1055562.32 | 1055562.32
2255234 | SUMINISTRO E INSTALACION DE BANDA TRANSPORTADORA DE CAMA DESLIZANTE TIPO MOR811-60 -10mts , INCLUYE: TRANSPORTADOR DE BANDA SOBRE CAMA DESLIZANTE DE 60” DE ANCHO UTIL X 10.00 MTS. DE LONGUITUD HORIZONTAL ENTRE CENTROS DE FLECHAS, CON CAPACIDAD DE CARGA DE 7000 KG., UNIDAD MOTRIZ DE 5.0 HP, VELOCIDAD VARIABLE CON INVERSOR DE FRECUENCIA DE 0 A 80 HZ, EL MATERIAL A MANEJAR SERAN RESIDUOS SELECCIONADOS (BASURA), LOS LINEAMIENTOS EN FABRICACION SON LOS SIGUIENTES: - ESTRUCTURA SOPORTE: PERFIL ESTRUCTURAL -PTR -DE 3” X 3” CALIBRE 7 -CANAL DE 5” REFORZADO POR 10 METROS DE LARGO -PLACA BASE DE ACERO AL CARBON DE 3/16 -RODILLOS TENSORES DE 4” CON FLECHA DE 1 ¼” - BANDA: TIPO MOR 811 – 60 3-330 3/16”. - RODILLOS DE TRACCION: DIAMETRO DE 8” VULCANIZADOS CON UN ESPESOR EN HULE DE ½” CON FLECHA DE 1 1/2”. -LATERALES DE LAMINA CALIBRE DE 1/8” POR 150 MM DE ALTO - UNIDAD MOTRIZ: MOTORREDUCTOR DE 5.0 HP, SIEMENS CON REDUCTOR DE VELOCIDAD 60 A 1 ; 220/440 VOLTS, 3 FASES, 60 HZ. - TRANSMISION: POR MEDIO DE CADENA Y CATARINAS PASO 60 CON CUBRECADENA. - CONTROL: VARIADOR DE FRECUENCIA DE 0 A 80 HZ PARA 5.0 HP, 220 VOLTS. - MATERIAL DE CONSTRUCCION: ACERO AL CARBON. - ACABADO: ESMALTE COLOR VERDE. | PZA | 1 | 3127592.04 | 3127592.04
2255235 | SUMINISTRO E INSTALACION DE TAPANCO MESANIN, INCLUYE: - ESTRUCTURA SOPORTE: PERFIL ESTRUCTURAL -PTR -DE 4” X 3” CALIBRE 7 -LAMINA ANTIDERRAPANTE DE ACERO AL CARBON -ESCALERA DE PTR DE 2” X 2” -LATERALES / PASAMANOS DE TUBULAR DE 1 ½” -DEPOSITOS PARA DESCARGA DE MATERIAL FABRICADOS DE LAMINA DOBLADA CAL. 12 REFUERZOS DE ANGULO ESTRUSTURAL DE 2” X 2” X ¼”, -PARA MODULOS DE CONTENCION: CAMA DESLIZANTE PARA DESCARGA DE MATERIAL HACIA BANDA DE EXTRACCION ; LAMINA CALIBRE 10 AJUSTADA A UN ANGULO DE 45° -PISTONES NEUMATICOS CON CARRERA DE 1,500 MM ACCIONADAS CON ELECTROVALVULAS CONECTADAS DIRECTAMENTE A PLC -COMPRESOR DE AIRE CON MOTOR DE 5 HP DE 500 LT -LARGO ESTRUCTURAL: 41 METROS -ANCHO ESTRUCTURAL: 5.5 METROS | PZA | 1 | 912214.35 | 912214.35
2255238 | SUMINISTRO E INSTALACION DE PRENSA COMPACTADORA HIDRAULICA HORIZONTAL CONTINUA AUTOMATICA PARA VALORIZABLES, INCLUYE: - MODELO HAT1175T120 -CAMARA DE ALIMENTACIÓN: 1800 X 1020 MM -TAMAÑO DE PACA: 1,100 X 750 X X 500-1800 MM -CAPACIDAD T/HR: 8 A 12 -TONELADAS DE FUERZA TOTAL : 120 TONS -MOTOR PPAL: 75 HP / 55 KW -DIMENSIONES DE MAQUINARIA: 8,900 X 4,000 X 4,650 MM -PESO DE MAQUINARIA: 16 TONELADAS - ACABADO: ESMALTE COLOR VERDE. | PZA | 2 | 943220.65 | 1886441.3
2255239 | SUMINISTRO E INSTALACION DE PRENSA COMPACTADORA HIDRAULICA HORIZONTAL CONTINUA AUTOMATICA PARA NO VALORIZABLES, INCLUYE: - MODELO HAT1175T120 -CAMARA DE ALIMENTACIÓN: 1800 X 1020 MM -TAMAÑO DE PACA: 1,100 X 750 X X 500-1800 MM -CAPACIDAD T/HR: 8 A 12 -TONELADAS DE FUERZA TOTAL : 120 TONS -MOTOR PPAL: 75 HP / 55 KW -DIMENSIONES DE MAQUINARIA: 8,900 X 4,000 X 4,650 MM -PESO DE MAQUINARIA: 16 TONELADAS - ACABADO: ESMALTE COLOR VERDE. | PZA | 1 | 943220.65 | 943220.65
2255241 | SUMINISTRO E INSTALACION DE SEPARADOR MAGNETICO, INCLUYE: - 01 PZA TRANSPORTADOR DE BANDA SOBRE CAMA DESLIZANTE DE 28” DE ANCHO UTIL X 1.2 MTS. DE LONGUITUD HORIZONTAL ENTRE CENTROS DE FLECHAS, UNIDAD MOTRIZ DE 1.0 HP, EL MATERIAL A MANEJAR SERAN NEUMATICOS FUERA DE USO TRITURADOS, FABRICADO COMO SIGUE: -CANAL DE 5” REFORZADO POR 1.2 METROS DE LARGO -BANDA DE PVC DE 28” DE ANCHO COLOR VERDE CON LIMPIADOR DE BANDA DE HULE NEOPRENO. -BASTIDOR DE LAMINA CALIBRE 12 - RODILLOS DE TRACCION: DIAMETRO DE 6” VULCANIZADOS CON UN ESPESOR EN HULE DE 1/4” CON FLECHA DE 1”. - UNIDAD MOTRIZ: MOTORREDUCTOR DE 1.0 HP, SIEMENS CON REDUCTOR DE VELOCIDAD 40 A 1 ; 220/440 VOLTS, 3 FASES, 60 HZ. - TRANSMISION: POR MEDIO DE CADENA Y CATARINAS PASO 40 INCLUYE CUBRECADENA. -PESO MAXIMO PARA CAPTACION DE PARTICULAS FERROSAS: 0.10KG DESDE UNA DISTANCIA MAXIMA DE 2” - CONTROL: VARIADOR DE FRECUENCIA PARA 1.0 HP, 220 VOLTS. - MATERIAL DE CONSTRUCCION: ACERO AL CARBON. - ACABADO: ESMALTE COLOR VERDE. -60 BARRAS MAGNETICAS FIJAS DE 100 X 100 MM | PZA | 2 | 234569.4 | 469138.8
2255242 | SUMINISTRO E INSTALACION DE TABLERO DE CONTROL CON PLC, INCLUYE: - GABINETE - CANALETA - BORNERAS - CABLE INDICADORES Y PULSADORES - 12 BOTONES PARO/ARRANQUE MOTOR DE BANDAS TRANSPORTADORAS - 12 LÁMPARAS PILOTO PARA ESTADO DE MOTOR DE BANDAS TRANSPORTADORAS - 1 BOTÓN PARO DE EMERGENCIA - 12 SELECTORES DE POSICIÓN PARA OPERACIÓN DE MOTORES EN AUTO/MANUAL DE PROTECCIÓN - 22 PORTA FUSIBLES - 6 GUARDAMOTORES - 18 INTERRUPTORES TERMOMAGNÉTICOS - 18 RELEVADORES TÉRMICOS DE CONTROL - 6 CONTACTORES - 1 PLC SIEMENS MODELO S7-1200 CON: O MODELO DE ENTRADAS LÓGICAS SIEMENS SM 1231 AI - 6ES7231-4HF32-0XB0 O MODELO DE ENTRADAS DIGITALES SIEMENS SM 1223 DC/DC - 6ES7223-1BL32-0XB0 O MÓDULO DE COMUNICACIÓN COMPACT SWITCH MODULE SIEMENS CSM 1277 -6GK7277-1AA10-0AA0 O FUENTE DE ALIMENTACIÓN SIEMENS POWER MODUL PM1207 - 6EP1332-1SH71 O SOFTWARE DE PROGRAMACIÓN STEP 7 BASIC SIEMENS SIMATIC STEP 7 BASIC V16 -6ES7822-0AA06-0YA5 | PZA | 1 | 195474.51 | 195474.51
10257693.06
BASCULA
6003001 | SUMINISTRO E INSTALACION DE BASCULA CAMIONERA DE ACERO MARCA TORREY MODELO BTR80-22-305 / C, INCLUYE: VIGAS IPR ASTM A-36 Y REFUERZOS DE VIGAS TRASVERSALES TIPO C ASTM A-36, CELDAS AUTO-CENTRALES TIPO ROCKER PIN, HERMETICAMENTE SELLADAS IP68, CON CAPACIDAD DE CARGA DE 80,000 Kg, LONGITUD DE 22 M, CANTIDAD DE MODULOS 3 DE 7.33 M, 8 CELDAS CON CAPACIDAD DE 30,000 Kg Y 17.9 M3 DE CONCRETO, FLETES, MATERIALES Y EQUIPO, MANO DE OBRA CALIFICADA, PRUEBAS, HERRAMIENTA Y TODO LO NECESARIO PARA SU CORRECTA INSTALACION. | PZA | 1 | 802031.09 | 802031.09
802031.09
II | CONSTRUCCION DE MODULO DE TRITURADO, SEPARACION Y PROCESADO DE LLANTAS EN CENTRO INTEGRAL DE TRANSFERENCIA DE RESIDUOS SOLIDOS URBANOS "ANACUAS" EN EL MUNICIPIO DE REYNOSA TAMAULIPAS.
II.1 | PLATAFORMA
II.1.1 | PRELIMINARES
3001001 | TRAZO Y NIVELACION TOPOGRAFICA PARA OBRAS DE PAVIMENTACION, TERRACERIAS Y VIALIDADES, ESTABLECIENDO PUNTOS DE REFERENCIA, INCLUYE: ESTACAS, BANCO DE NIVEL, EQUIPO, HERRAMIENTA Y MANO DE OBRA. | M2 | 1087.04 | 10.28 | 11174.7712
4001050-B | DESPALME: REMOCIÓN DE LA CAPA SUPERFICIAL DE TIERRA VEGETAL DEL TERRENO NATURAL, EN UN ESPESOR DE 15 CM. INCLUYENDO EL DESENRAICE, CARGA Y ACARREO DEL MATERIAL NO UTILIZABLE FUERA DE LA OBRA. Y TODO LO NECESARIO PARA SU CORRECTA EJECUCION. | M2 | 1087.04 | 34.36 | 37350.6944
48525.4656
II.1.2 | TERRACERIAS
3002001 | EXCAVACION PARA APERTURA DE CAJA, EN MATERIAL TIPO A y/o B, INCLUYE: EQUIPO, HERRAMIENTA Y MANO DE OBRA. | M3 | 771.8 | 48.51 | 37440.018
3002002 | CARGA MECÁNICA Y ACARREO EN CAMIÓN DEL MATERIAL PRODUCTO DE CORTE A TIRO LIBRE FUERA DE LA OBRA, VOLUMEN MEDIDO COMPACTO, INCLUYE: EQUIPO, HERRAMIENTA Y MANO DE OBRA. | M3 | 771.8 | 103.12 | 79588.016
3002003 | TRATAMIENTO DE TERRACERIAS A NIVEL DE SUB RASANTE DE 15 CM. DE ESPESOR, ESCARIFICADO, ACAMELLONADO, HUMEDECIDO, HOMOGENIZADO, TENDIDO, CONFORMADO Y COMPACTADO AL 90% PROCTOR COMO MINIMO, INCLUYE: EQUIPO, HERRAMIENTA Y MANO DE OBRA | M2 | 1087.04 | 16.5 | 17936.16
3002004 | FORMACION DE SUBBASE CON MATERIAL DE BANCO TIPO CALICHE EN CUALQUIER ESPESOR, ACAMELLONADO, HUMEDECIDO, HOMOGENIZADO, TENDIDO, CONFORMADO Y COMPACTADO AL 95% PVRS, INCLUYE: SUMINISTRO, ACARREOS, EQUIPO, HERRAMIENTA Y MANO DE OBRA. | M3 | 434.81 | 322.46 | 140208.8326
3002008 | RELLENO PARA PLATAFORMA DE TRABAJO, COMPACTADO AL 90% DE LA PRUEBA PROCTOR, CON MATERIAL DE BANCO (CALICHE), INCLUYE: MATERIAL, EQUIPO, HERRAMIENTA, MANO DE OBRA Y TODO LO NECESARIO PARA SU CORRECTA EJECUCION. | M3 | 65.22 | 322.46 | 21030.8412
296203.8678
CASETA PARA SUBESTACION ELECTRICA
PRELIMINARES
4001051 | LIMPIA, TRAZO Y NIVELACIÓN DEL TERRENO EN ÁREA EDIFICABLE, INCLUYE: DESHIERBE Y RETIRO DE MALEZA, EQUIPO TOPOGRÁFICO, BANCOS DE NIVEL, MOJONERAS, MATERIALES, DESPERDICIOS, LIMPIEZA Y RETIRO DE SOBRANTES FUERA DE OBRA, FLETES, EQUIPO, HERRAMIENTA Y MANO DE OBRA. Y TODO LO NECESARIO PARA SU CORRECTA EJECUCION. | M2 | 11.2 | 16.73 | 187.376
187.376
CIMENTACION
400408-C | PISO DE CONCRETO F'c = 200 KG/CM2, DE 20 CMS DE ESPESOR, ARMADO CON DOBLE PARRILLA CON VARS DEL #4 EN AMBOS SENTIDOS @20 CM, ACABADO PULIDO, INCLUYE: CIMBRA COMUN, HERRAMIENTA, MATERIALES, EQUIPO, MANO DE OBRA Y TODO LO NESARARIO PARA SU CORRECTA EJECUCION. | M2 | 16.72 | 982.67 | 16430.2424
3003008 | SUMINISTRO Y COLOCACION DE POLIETILENO HULE NEGRO CALIBRE 400, EN ACCESO DE COCHERAS, PREVIO BARRIDO, INCLUYE: TRASLAPES, PLIEGUES, CORTES, HERRAMIENTA Y MANO DE OBRA. | M2 | 16.72 | 8.32 | 139.1104
4002042 | CADENA DE DESPLANTE DE CONCRETO F'C=150 KG/CM2 DE 15 X 20 CM, ARMADA CON 4 VRS. NO 3 Y ESTRIBOS NO 2 @ 20 CM. INCLUYE: SUMINISTRO DE MATERIALES, MANO DE OBRA, ANCLAJES NECESARIOS, CIMBRA COMÚN Y DESCIMBRA. A CUALQUIER ALTURA. | ML | 6.4 | 371.71 | 2378.944
18948.2968
ALBAÑILERIA Y ACABADOS
4004065-A | MURO DE BLOCK HUECO DE CEMENTO 15 X 20 X 40 ASENTADO CON MORTERO CEMENTO ARENA 1:3 ACABADO APARENTE, INCLUYE: MATERIALES, MANO DE OBRA, ACARREOS, DESPERDICIOS, HERRAMIENTA, LIMPIEZAS Y RETIRO DE SOBRANTES FUERA DE LA OBRA. A CUALQUIER ALTURA, HERRAMIENTA, MATERIALES, EQUIPO, MANO DE OBRA Y TODO LO NECESARIO PARA SU CORRECTA EJECUCION. | M2 | 8 | 369.54 | 2956.32
4014338 | CASTILLO K-2 DE CONCRETO F'c=200 KG/CM2 DE 15 X 15 CM, ARMADO CON ARMEX 15 X 15 X 4, INCLUYE: CIMBRA, DESCIMBRA, MATERIALES, HERRAMIENTA, MANO DE OBRA Y TODO LO NECESARIO PARA SU CORRECTA EJECUCION. | ML | 10 | 325.99 | 3259.9
4004339 | CERRAMIENTO DE CONCRETO F'C=200 KG/CM2 DE 15 X 20 CM, ARMADA CON 4 VRS NO 3 Y ESTRIBOS NO 2 @ 20 CM. INCLUYE: SUMINISTRO DE MATERIALES, MANO DE OBRA, ANCLAJES NECESARIOS, CIMBRA COMÚN Y DESCIMBRA. A CUALQUIER ALTURA. | ML | 6.4 | 353.83 | 2264.512
4054213 | CASTILLO INTEGRAL EN BLOCK #6 A UN HUECO RELLENO CON CONCRETO F'c = 150 KG/CM2, REFORZADO CON 1 Vr. #4. INCLUYE: MATERIALES, HERRAMIENTA, EQUIPO, MANO DE OBRA Y TODO LO NECESARIO PARA SU CORRETA EJECUCION. | ML | 10 | 66.78 | 667.8
9148.532
HERRERIA
4007225 | SUMINISTRO Y COLOCACION DE CERCO DE MALLA CICLONICA DE 2.0 M. DE ALTURA A BASE DE ALAMBRE GALVANIZADO CAL. 12.5 MM. CON RETICULA DE 55X55 MM. POSTES ESQUINEROS DE 73 MM. POSTE DE LINEA DE 38 MM. BARRA SUPERIOR Y RETENIDAS DE 38 MM. BARRA SUPERIOR Y RETENIDAS DE 38 MM, INCLUYE: MATERIAL, EQUIPO, HERRAMIENTA, MANO DE OBRA, CONCRETO F'C=100 KG/CM2, TRAZO, NIVELACION, TENSIONADO, LIMPIEZAS, Y TODO LO NECESARIO PARA SU CORRECTA EJECUCION | ML | 7 | 471.83 | 3302.81
4007229 | SUMINISTRO Y COLOCACION DE PUERTA INSTITUCIONAL STD. DE ACCESO PEATONAL DE MALLA CICLON DE 2" Ø, CON MEDIDAS DE 0.95 DE ANCHO X 2.00 M. DE ALTO, COMPLETA, INCLUYE: HERRAMIENTA, MANO DE OBRA MATERIALES, EQUIPO Y TODO LO NECESARIO PARA LA CORRECTA EJECUCION DE LOS TRABAJOS Y FUNCIONAMIENTO | PZA | 2 | 2519.19 | 5038.38
4013048 | SUMINISTRO E INSTALACION DE LAMINA ACANALADA R-101 PINTRO CAL. 24, INCLUYE ; HERRAMIENTA, MATERIALES, EQUIPO, MANO DE OBRA Y TODO LO NECESARIO PARA SU CORRECTA EJECUCION. | M2 | 15.12 | 463.36 | 7006.0032
15347.1932
ESTRUCTURA METALICA
4003046 | SUMINISTRO, HABILITADO Y MONTAJE DE ESTRUCTURA DE ACERO SOLDADA ASTM-36 (COLUMNAS, CABRILLAS, CARGADORES, PLACAS, Y TENSORES). INCLUYE: PRIMARIO EPÓXICO ANTICORROSIVO BLANCO DE ALTO DESEMPEÑO OSEL ORO O SIMILAR EN CALIDAD A DOS MANOS, FLETES Y ACARREOS HASTA EL LUGAR DE LA OBRA, HERRAMIENTA, ANDAMIOS, EQUIPO Y TODAS LAS PRUEBAS DE CALIDAD REQUERIDAS COMO SOLDADORES, PRUEBAS DE ULTRASONIDO, RADIOGRÁFICA, PARTÍCULAS MAGNÉTICAS Y LIQUIDO PENETRANTE. A CUALQUIER ALTURA. | KG | 82.04 | 68.77 | 5641.8908
5641.8908
| TOTALES DE CASETA PARA SUBESTACION ELECTRICA |  |  |  | 49273.2888
II.2 | ELECTRIFICACION Y ALUMBRADO,NAVE PROCESADO DE LLANTAS
II.2.1 | OBRA ELECTRICA
6111145 | SUMINISTRO E INSTALACIÓN DE ALIMENTADOR DESDE TD-2 A TABLERO TB2, CON 3-1/0, 1-1/0, 1-2 DESNUDOS, CON CABLE THWN/THHN 90 °C, MARCA CONDUCTORES MONTERREY O SIMILAR, EN 1 TUBO CONDUIT DE 51 MM, INCLUYE SUMINISTRO, MATERIAL, EQUIPO, HERRAMIENTA, MANO DE OBRA Y CONEXIONES | ML | 10 | 775.02 | 7750.2
6111147 | SUMINISTRO E INSTALACIÓN DE ALIMENTADOR DESDE TD-2 A EL TRANSFORMADOR DE 45 KVA, CON 3-6, 1-6, 1-8 DESNUDO, CON CABLE THWN/THHN 90 °C, MARCA CONDUCTORES MONTERREY O SIMILAR, EN 1 TUBO CONDUIT DE 25 MM, INCLUYE SUMINISTRO, MATERIAL, EQUIPO, HERRAMIENTA, MANO DE OBRA Y CONEXIONES | ML | 12 | 325.39 | 3904.68
6111148 | SUMINISTRO E INSTALACIÓN DE TABLERO TD-2, 480 V, 3F-4H, 22 ESPACIOS, CON INTERRUPTOR TERMOMAGNETICO PRINCIPAL DE 3P-400 AMPER, 22 KAIC O MAYOR, MARCA SQUARE D O SIMILAR EN CALIDAD, MANO DE OBRA, ETIQUETAS, INCLUYE SUMINISTRO, MATERIAL, EQUIPO, HERRAMIENTA Y MANO DE OBRA | PZA | 1 | 68766.59 | 68766.59
6111149 | SUMINISTRO E INSTALACIÓN DE INTERRUPTORES TERMOMAGNÉTICOS PARA ALOJARLOS EN TD-2 480 VOLTS, 22 KAIC O MAYOR, MARCA SQUARE D O SIMILAR; DE 3P-300 A, INCLUYE SUMINISTRO, MATERIAL, EQUIPO, HERRAMIENTA Y MANO DE OBRA | PZA | 1 | 35956.19 | 35956.19
5111150 | SUMINISTRO E INSTALACIÓN DE INTERRUPTORES TERMOMAGNÉTICOS PARA ALOJARLOS EN TD-2 480 VOLTS, 22 KAIC O MAYOR, MARCA SQUARE D O SIMILAR; DE 3P-150 A, INCLUYE SUMINISTRO, MATERIAL, EQUIPO, HERRAMIENTA Y MANO DE OBRA | PZA | 2 | 19463.82 | 38927.64
5111151 | SUMINISTRO E INSTALACIÓN DE INTERRUPTORES TERMOMAGNÉTICOS PARA ALOJARLOS EN TD-2 480 VOLTS, 22 KAIC O MAYOR, MARCA SQUARE D O SIMILAR; DE 3P-60A, INCLUYE SUMINISTRO, MATERIAL, EQUIPO, HERRAMIENTA Y MANO DE OBRA | PZA | 1 | 3838.3 | 3838.3
6111152 | SUMINISTRO E INSTALACIÓN DE INTERRUPTORES TERMOMAGNÉTICOS PARA ALOJARLOS EN TD-2 480 VOLTS, 22 KAIC O MAYOR, MARCA SQUARE D O SIMILAR; DE 3P-125A, INCLUYE SUMINISTRO, MATERIAL, EQUIPO, HERRAMIENTA Y MANO DE OBRA | PZA | 5 | 17130.31 | 85651.55
6111153 | SUMINISTRO E INSTALACIÓN DE ALIMENTADOR DESDE TD-2 A TRITURADORA DOBLE, CON 6-1/0, 2-2 DESNUDOS, CON CABLE THWN/THHN 90 °C, MARCA CONDUCTORES MONTERREY O SIMILAR, EN 2 TUBOS CONDUIT DE 51 MM, INCLUYE SUMINISTRO, MATERIAL, EQUIPO, HERRAMIENTA, MANO DE OBRA Y CONEXIONES | ML | 40 | 1251.25 | 50050
6111154 | SUMINISTRO E INSTALACIÓN DE ALIMENTADOR DESDE TD-2 A DESGARRADOR, CON 3-1/0, 1-4 DESNUDO, CON CABLE THWN/THHN 90 °C, MARCA CONDUCTORES MONTERREY O SIMILAR, EN 1 TUBO CONDUIT DE 51 MM, INCLUYE SUMINISTRO, MATERIAL, EQUIPO, HERRAMIENTA, MANO DE OBRA Y CONEXIONES | ML | 32 | 655.14 | 20964.48
5111155 | SUMINISTRO E INSTALACIÓN DE ALIMENTADOR DESDE TD-2 A MOLINO GRANULADOR, CON 3-1/0, 1-4 DESNUDO, CON CABLE THWN/THHN 90 °C, MARCA CONDUCTORES MONTERREY O SIMILAR, EN 1 TUBO CONDUIT DE 51 MM, INCLUYE SUMINISTRO, MATERIAL, EQUIPO, HERRAMIENTA, MANO DE OBRA Y CONEXIONES | ML | 24 | 655.14 | 15723.36
5111157 | SALIDA DE CENTRO, PARA TABLERO DE ALUMBRADO TC-2, LUMINARIA Y ARBOTANTE 2-10,1-10 CON TUBERÍA CONDUIT 13 MM . INCLUYE CAJAS DE REGISTRO, CONEXIÓN, CONDUCTORES Y APAGADORES, CABLE CONDUCTORES MONTERREY O SIMILAR EN CALIDAD, TIERRA FÍSICA, CON DIÁMETROS Y CALIBRES ESPECIFICADOS EN PROYECTO A CUALQUIER ALTURA, RANURADO. INCLUYE: MATERIALES, MANO DE OBRA ESPECIALIZADA, PRUEBAS, MATERIALES MISCELÁNEOS, ACARREOS, FLETES, DESPERDICIOS, HERRAMIENTA Y EQUIPO. | SAL | 2 | 10338.21 | 20676.42
6111160 | SUMINISTRO E INSTALACION DE LUMINARIA LED DE 150 WATTS, TIPO SHOE BOX, MODELO RSX2 LED LITHONIA O SIMILAR, INSTALADA EN EL ESTACIONAMIENTO, INCLUYE SUMINISTRO, MATERIAL, EQUIPO, HERRAMIENTA Y MANO DE OBRA | PZA | 2 | 9679.73 | 19359.46
6111161 | SUMINISTRO E INSTALACION DE POSTE CÓNICO METÁLICO DE 6 M X 16 CM, CON 2 PERCHAS PARA ALUMBRADO, INCLUYE SUMINISTRO, MATERIAL, EQUIPO, HERRAMIENTA Y MANO DE OBRA | PZA | 2 | 9346.05 | 18692.1
6111162 | SUMINISTRO E INSTALACION DE TRANSFORMADOR 45 KVA TIPO SECO DE 480-220/127 VOLTS, INCLUYE SUMINISTRO, MONTAJE, SOPORTERIA Y BASE, ETIQUETADO, MATERIAL, EQUIPO, HERRAMIENTA Y MANO DE OBRA | PZA | 1 | 69437.67 | 69437.67
6111163 | SUMINISTRO E INSTALACION DE INTERRUPTOR DE SEGURIDAD 3P-60 AMPER, 480 V, NEMA 1, SIN FUSIBLES MARCA SQUARE D O SIMILAR, INCLUYE SUMINISTRO, MATERIAL, EQUIPO, HERRAMIENTA Y MANO DE OBRA | PZA | 1 | 7878.11 | 7878.11
6111164 | SUMINISTRO E INSTALACION DE TABLERO TE-2, 240 VOLTS, 3F-4H, CON INTERRUPTOR GENERAL DE 3P-100 AMP, DE 22 ESPACIOS TIPO QO SQUARE D O SIMILAR, INCLUYE INTERRUPTORES DERIVADOS SUMINISTRO, MATERIAL, EQUIPO, HERRAMIENTA Y MANO DE OBRA | PZA | 1 | 42539.7 | 42539.7
6111165 | SALIDA DE CENTRO, CONTACTO MONOFÁSICO, TRIFÁSICO CON 2-10, 1-10, TUBERÍA CONDUIT 13 MM. INCLUYE CAJAS DE REGISTRO, CONEXIÓN, CONDUCTORES. SALIDA PARA CONTACTO DOBLE POLARIZADO, CABLE CONDUCTORES MONTERREY O SIMILAR EN CALIDAD, TIERRA FÍSICA 127 V, 15 A, (NO INC, EL CONTACTO), CON DIÁMETROS Y CALIBRES ESPECIFICADOS EN PROYECTO A CUALQUIER ALTURA, RANURADO. INCLUYE: MATERIALES, MANO DE OBRA ESPECIALIZADA, PRUEBAS, MATERIALES MISCELÁNEOS, ACARREOS, FLETES, DESPERDICIOS, HERRAMIENTA Y EQUIPO. | SAL | 22 | 4996.35 | 109919.7
6111166 | SUMINISTRO E INSTALACIÓN DE TABLERO TB-2, 480 V, 3F-4H, 30 ESPACIOS, CON INTERRUPTOR TERMOMAGNETICO PRINCIPAL DE 3P-150 AMPER, 22 KAIC O MAYOR, MARCA SQUARE D O SIMILAR EN CALIDAD, MANO DE OBRA, ETIQUETAS, INCLUYE SUMINISTRO, MATERIAL, EQUIPO, HERRAMIENTA Y MANO DE OBRA | PZA | 1 | 49124.47 | 49124.47
6111167 | SUMINISTRO E INSTALACIÓN DE INTERRUPTORES TERMOMAGNÉTICOS PARA ALOJARLOS EN TB-2 480 VOLTS, 18 KAIC O MAYOR, MARCA SQUARE D O SIMILAR; MONOFASICOS O TRIFASICOS, NO MAYORES DE 30 AMPER, INCLUYE SUMINISTRO, MATERIAL, EQUIPO, HERRAMIENTA Y MANO DE OBRA | PZA | 25 | 3838.3 | 95957.5
6111168 | SALIDA DE CENTRO, MONOFÁSICO, TRIFÁSICO CON TUBERÍA CONDUIT. INCLUYE CAJAS DE REGISTRO, CONEXIÓN, CONDUCTORES. SALIDA PARA EQUIPOS VARIOS, CABLE CONDUCTORES MONTERREY O SIMILAR EN CALIDAD, TIERRA FÍSICA 480 VOLT, NO MAYOR A 30 AMPER, CON DIÁMETROS Y CALIBRES ESPECIFICADOS EN PROYECTO A CUALQUIER ALTURA, RANURADO. INCLUYE: MATERIALES, MANO DE OBRA ESPECIALIZADA, PRUEBAS, MATERIALES MISCELÁNEOS, ACARREOS, FLETES, DESPERDICIOS, HERRAMIENTA Y EQUIPO. | SAL | 15 | 4996.35 | 74945.25
840063.37
II.3 | MAQUINARIA Y EQUIPAMIENTO
II.3.1 | PLANTA DE RECICLADORA PARA LLANTAS
2255245 | SUMINISTRO E INSTALACION DE DESTALONADORA MODELO DEB-1200, INCLUYE: REMOVEDOR DE ACERO RADIAL -MOTOR: 10 HP / 7.5 KW SIEMENS -BOMBA: 12 GALONES POR MINUTO -CARRERA DE PISTON: 1500 MM -FUERZA: 160 LB -VOLTAJE: 220/440 V -HZ/RPM : 60 / 1750 : MOTOR DE 4 POLOS - ESTRUCTURA SOPORTE: PERFIL TUBULAR ESTRUCTURAL -PTR -DE 3” X 3” CALIBRE 7 - PLACA DE ACERO CON ESPESOR DE 1” PARA PUNTO DE SEPARACION DE ACERO RADIAL – LLANTA -TOLVA DE PROTECCION DESLIZANTE PARA APERTURA Y CIERRE DE COMPUERTA PARA EXTRACCION DE ACERO. | PZA | 1 | 469138.81 | 469138.81 | 438480
2255246 | SUMINISTRO E INSTALACION DE BANDA TRANSPORTADORA DE CAMA DESLIZANTE TIPO MOR 811-55 -6 mts, INCLUYE: TRANSPORTADOR DE BANDA SOBRE CAMA DESLIZANTE DE 55” DE ANCHO UTIL X 6 MTS. DE LONGUITUD HORIZONTAL ENTRE CENTROS DE FLECHAS, UNIDAD MOTRIZ DE 5.0 HP, VELOCIDAD VARIABLE CON INVERSOR DE FRECUENCIA DE 0 A 80 HZ, EL MATERIAL A MANEJAR SERAN NEUMATICOS FUERA DE USO, FABRICADO COMO SIGUE: - ESTRUCTURA SOPORTE: PERFIL ESTRUCTURAL -PTR -DE 3” X 3” CALIBRE 7 -CANAL DE 5” REFORZADO POR 6 METROS DE LARGO -PLACA BASE DE ACERO AL CARBON DE 3/16 -RODILLOS TENSORES DE 4” CON FLECHA DE 1 ¼” - BANDA: TIPO MOR 811 – 55 3-330 3/16”. - RODILLOS DE TRACCION: DIAMETRO DE 8” VULCANIZADOS CON UN ESPESOR EN HULE DE ½” CON FLECHA DE 1 1/2”. - UNIDAD MOTRIZ: MOTORREDUCTOR DE 5.0 HP, SIEMENS CON REDUCTOR DE VELOCIDAD 60 A 1 ; 220/440 VOLTS, 3 FASES, 60 HZ. - TRANSMISION: POR MEDIO DE CADENA Y CATARINAS PASO 60 CON CUBRECADENA. - CONTROL: VARIADOR DE FRECUENCIA PARA 5.0 HP, 220 VOLTS. - MATERIAL DE CONSTRUCCION: ACERO AL CARBON. - ACABADO: ESMALTE COLOR VERDE. | PZA | 1 | 573391.87 | 573391.87 | 535920
2255247 | SUMINISTRO E INSTALACION DE BANDA TRANSPORTADORA DE CAMA DESLIZANTE TIPO MOR 811-31.5 -7 mts, INCLUYE: 01 PZA TRANSPORTADOR DE BANDA SOBRE CAMA DESLIZANTE DE 31.5” DE ANCHO UTIL X 7 MTS. DE LONGUITUD HORIZONTAL ENTRE CENTROS DE FLECHAS, UNIDAD MOTRIZ DE 3.0 HP, VELOCIDAD VARIABLE CON INVERSOR DE FRECUENCIA DE 0 A 80 HZ, EL MATERIAL A MANEJAR SERAN NEUMATICOS FUERA DE USO TRITURADOS, FABRICADO COMO SIGUE: - ESTRUCTURA SOPORTE: PERFIL ESTRUCTURAL -PTR -DE 3” X 3” CALIBRE 7 -CANAL DE 5” REFORZADO POR 7 METROS DE LARGO -PLACA BASE DE ACERO AL CARBON DE 3/16 -RODILLOS TENSORES DE 4” CON FLECHA DE 1 ¼” - BANDA: TIPO MOR 811 – 315 3-330 3/16”. -LATERALES DE LAMINA CALIBRE DE 1/8” POR 150 MM DE ALTO - RODILLOS DE TRACCION: DIAMETRO DE 8” VULCANIZADOS CON UN ESPESOR EN HULE DE ½” CON FLECHA DE 1 1/2”. - UNIDAD MOTRIZ: MOTORREDUCTOR DE 3.0 HP, SIEMENS CON REDUCTOR DE VELOCIDAD 60 A 1 ; 220/440 VOLTS, 3 FASES, 60 HZ. - TRANSMISION: POR MEDIO DE CADENA Y CATARINAS PASO 60 CON CUBRECADENA. - CONTROL: VARIADOR DE FRECUENCIA DE 0 A 80 HZ PARA 3.0 HP, 220 VOLTS. - MATERIAL DE CONSTRUCCION: ACERO AL CARBON. - ACABADO: ESMALTE COLOR VERDE. | PZA | 1 | 383130.03 | 383130.03
2255248 | SUMINISTRO E INSTALACION DE TRITURADOR DE DOBLE EJE, INCLUYE: -DIMENSIONES DE CAMARA DE CORTE: 890 X 1320 MM -DIMENSIONES DE MAQUINARIA: LARGO: 4,166 MM X ANCHO 1,622 MM X ALTO 2,981MM -UNIDAD DE POTENCIA: TRIFASICA 220/440 V / 60 HZ -MOTOR: 90 KW (120 HP) -PROTECCION PARA SOBRECARGA: SI -ESPESOR DE CUCHILLAS: 50 MM -DIAMETRO DE CORTADOR: 18” -MATERIAL DE CUCHILLAS: 4140 HT -DIAMETRO DE ROTOR: 152 MM -DIMENSIONES DE CAMARA DE MOLIENDA: 890 X 1,320 MM -PESO DE MAQUINA APROXIMADO: 7 TONS | PZA | 1 | 2961236.5 | 2961236.5
2255249 | SUMINISTRO E INSTALACION DE DESGARRADOR, INCLUYE: -DIMENSIONES DE CAMARA DE CORTE: 1327 X 1292 MM -DIMENSIONES DE MAQUINARIA: LARGO: 5,548 MM X ANCHO 2,806 MM X ALTO 2,656MM -UNIDAD DE POTENCIA: TRIFASICA 220/440 V / 60 HZ -MOTOR: 45 KW (60 HP) -TRANSMISION: LINEAL / DIRECTA -VELOCIDAD DE ROTOR: 110 RPM -DIAMETRO DE ROTOR: 450 MM -CRIBA: 10-12 MM -LARGO DE ROTOR: 1,230 MM -MATERIAL DE CUCHILLAS: ACERO D2 -CAPACIDAD DE PRODUCCION: 1,900 KG/HR -PESO DE MAQUINA APROXIMADO: 5.3 TONS | PZA | 1 | 1247969.09 | 1247969.09
2255250 | SUMINISTRO E INSTALACION DE BANDA TRANSPORTADORA DE CAMA DESLIZANTE TIPO MOR 811-47 -4 mts , INCLUYE: 01 PZA TRANSPORTADOR DE BANDA SOBRE CAMA DESLIZANTE DE 47” DE ANCHO UTIL X 4 MTS. DE LONGUITUD HORIZONTAL ENTRE CENTROS DE FLECHAS, UNIDAD MOTRIZ DE 2.0 HP, VELOCIDAD VARIABLE CON INVERSOR DE FRECUENCIA DE 0 A 80 HZ, EL MATERIAL A MANEJAR SERAN NEUMATICOS FUERA DE USO TRITURADOS, FABRICADO COMO SIGUE: - ESTRUCTURA SOPORTE: PERFIL TUBULAR ESTRUCTURAL -PTR -DE 3” X 3” CALIBRE 7 -CANAL DE 5” REFORZADO POR 4 METROS DE LARGO -PLACA BASE DE ACERO AL CARBON DE 3/16 -RODILLOS TENSORES DE 4” CON FLECHA DE 1 ¼” - BANDA: TIPO MOR 811 – 47 3-330 3/16”. - RODILLOS DE TRACCION: DIAMETRO DE 8” VULCANIZADOS CON UN ESPESOR EN HULE DE ½” CON FLECHA DE 1 1/2”. - UNIDAD MOTRIZ: MOTORREDUCTOR DE 2.0 HP, SIEMENS CON REDUCTOR DE VELOCIDAD 60 A 1 ; 220/440 VOLTS, 3 FASES, 60 HZ. - TRANSMISION: POR MEDIO DE CADENA Y CATARINAS PASO 60 INCLUYE CUBRECADENA. - CONTROL: VARIADOR DE FRECUENCIA PARA 2.0 HP, 220 VOLTS. - MATERIAL DE CONSTRUCCION: ACERO AL CARBON. - ACABADO: ESMALTE COLOR VERDE. | PZA | 1 | 325790.84 | 325790.84
2255251 | SUMINISTRO E INSTALACION DE SEPARADOR MAGNETICO, INCLUYE: TRANSPORTADOR DE BANDA SOBRE CAMA DESLIZANTE DE 28” DE ANCHO UTIL X 1.2 MTS. DE LONGUITUD HORIZONTAL ENTRE CENTROS DE FLECHAS, UNIDAD MOTRIZ DE 1.0 HP, EL MATERIAL A MANEJAR SERAN NEUMATICOS FUERA DE USO TRITURADOS, FABRICADO COMO SIGUE: -CANAL DE 5” REFORZADO POR 1.2 METROS DE LARGO -BANDA DE PVC DE 28” DE ANCHO COLOR VERDE CON LIMPIADOR DE BANDA DE HULE NEOPRENO. -BASTIDOR DE LAMINA CALIBRE 12 - RODILLOS DE TRACCION: DIAMETRO DE 6” VULCANIZADOS CON UN ESPESOR EN HULE DE 1/4” CON FLECHA DE 1”. - UNIDAD MOTRIZ: MOTORREDUCTOR DE 1.0 HP, SIEMENS CON REDUCTOR DE VELOCIDAD 40 A 1 ; 220/440 VOLTS, 3 FASES, 60 HZ. - TRANSMISION: POR MEDIO DE CADENA Y CATARINAS PASO 40 INCLUYE CUBRECADENA. -PESO MAXIMO PARA CAPTACION DE PARTICULAS FERROSAS: 0.10KG DESDE UNA DISTANCIA MAXIMA DE 2” - CONTROL: VARIADOR DE FRECUENCIA PARA 1.0 HP, 220 VOLTS. - MATERIAL DE CONSTRUCCION: ACERO AL CARBON. - ACABADO: ESMALTE COLOR VERDE. -60 BARRAS MAGNETICAS FIJAS DE 100 X 100 MM | PZA | 1 | 195474.51 | 195474.51
2255252 | SUMINISTRO E INSTALACION DE MOLINO GRANULADOR, INCLUYE: - MODELO GR-1000 -MOTOR:50 HP / 37 KW / 220-440 V 60 HZ – 3 FASES -MATERIAL DE CUCHILLAS: ACERO D2 -CONTROL: YASKAWA -MOTOR: SIEMENS -NUMERO DE CUCHILLAS: 9 GIRATORIAS / 6 FIJAS -TEMPLE DE CUCHILLAS: 56 RC -CRIBA: 1.5- 4 MM -CAPACIDAD DE PRODUCCION: 1,000 KG/HR -BANDAS DE TIPO C: 3 PZS -CAMARA ACUSTICA PARA REDUCCION DE RUIDO | PZA | 1 | 612486.78 | 612486.78
2255253 | SUMINISTRO E INSTALACION DE BANDA VIBRATORIA, INCLUYE: - MODELO SS-1900 -MOTOR:1 HP / 0.75 KW / 220-440 V 60 HZ – 3 FASES -DIMENSIONES DE MAQUINARIA: 1200 X 600 X 1000 MM -MALLA PERFORADA CON BARRENO DE 2.8 MM -CONTROL: YASKAWA -INVERSOR DE FRECUENCIA: 0-80 HZ -MATERIAL DE FABRICACION: ACERO AL CARBON | PZA | 1 | 338822.47 | 338822.47
2255254 | SUMINISTRO E INSTALACION DE EXTRACTOR DE POLVOS, INCLUYE: - MODELO DE-1000 -MOTOR:7.5 HP / 5.5 KW / 220-440 V 60 HZ – 3 FASES -VALVULA ROTATIVA: REDUCTOR 60 A 1 CON MOTOR DE 2 HP / 1.5 KW 220/440 V /60 HZ -DIMENSIONES DE MAQUINARIA: 1500 X 1500 X 3,400 MM -MATERIAL DE FABRICACION: ACERO AL CARBON ; LAMINA CALIBRE 16 | PZA | 1 | 260632.67 | 260632.67
2255255 | SUMINISTRO E INSTALACION DE COLECTOR DE POLVOS, INCLUYE: - MODELO DC-1000 -DIMENSIONES DE MAQUINARIA: 2,200 X 2,200 X 4,000 MM - SEIS MANGAS COLECTORAS DE POLVO INTERCAMBIABLES - ESTRUCTURA EN ACERO AL CARBON LAMINA CALIBRE 16 | PZA | 1 | 182442.87 | 182442.87
2255256 | SUMINISTRO E INSTALACION DE TABLERO DE CONTROL CON PLC, INCLYE: - GABINETE - CANALETA - BORNERAS - CABLE INDICADORES Y PULSADORES - 14 BOTONES PARO/ARRANQUE MOTOR DE BANDAS TRANSPORTADORAS Y MOLINOS - 14 LÁMPARAS PILOTO PARA ESTADO DE MOTOR DE BANDAS TRANSPORTADORAS Y MOLINOS - 1 BOTÓN PARO DE EMERGENCIA - 14 SELECTORES DE POSICIÓN PARA OPERACIÓN DE MOTORES EN AUTO/MANUAL DE PROTECCIÓN - 25 PORTA FUSIBLES - 7 GUARDAMOTORES - 21 INTERRUPTORES TERMOMAGNÉTICOS - 21 RELEVADORES TÉRMICOS DE CONTROL - 7 CONTACTORES - 1 PLC SIEMENS MODELO S7-1200 CON: O MODELO DE ENTRADAS LÓGICAS SIEMENS SM 1231 AI - 6ES7231-4HF32-0XB0 O MODELO DE ENTRADAS DIGITALES SIEMENS SM 1223 DC/DC - 6ES7223-1BL32-0XB0 O MÓDULO DE COMUNICACIÓN COMPACT SWITCH MODULE SIEMENS CSM 1277 -6GK7277-1AA10-0AA0 O FUENTE DE ALIMENTACIÓN SIEMENS POWER MODUL PM1207 - 6EP1332-1SH71 O SOFTWARE DE PROGRAMACIÓN STEP 7 BASIC SIEMENS SIMATIC STEP 7 BASIC V16 -6ES7822-0AA06-0YA5 | PZA | 1 | 176968.93 | 176968.93
2255257 | SUMINISTRO E INSTALACION DE PRENSA DE VULCANIZADO PARA FABRICACION DE ADOQUINES Y TAPETES A BASE DE ELASTOMERO DE CAUCHO, INCLUYE: DIMENSIONES DE CAMARA DE VULCANIZADO: 500*500*2 FUERZA NOMINAL DEL MOLDE DE LA ABRAZADERA (MN): 0.8 TAMAÑO DEL PISTON: 500*500 NUMERO DE CAPA: 2 DIAMETRO DEL PISTON (MM): 250 RECORIDO DEL PISTON (MM): 250 DISTANCIA ENTRE LA PLACA CALIENTE (MM): 125 UNIDAD DE PRESION DE AREA DE PLACA CALIENTE (MPA): 3.2 DE LA POTENCIA (KW): 2.2 PESO (KG): 2000 VELOCIDAD DEL MOLDE DE CIERRE (MM/S): >12 VELOCIDAD DE MOLDE ABIERTO (MM/S): >12 TAMAÑO TOTAL (L*W*H) (MM): 1800*550*1600 4 MOLDES DE 500*500 MM*2¨ MEZCLADORA DE RESINAS Y PIGMENTOS PARA VULCANIZADO MOTOR:3.7 KW DIAMETRO: 800 MM MATERIAL DE FABRICACION: INOXIDABLE | PZA | 1 | 505627.38 | 505627.38
2255244 | CAPACITACION / PUESTA EN MARCHA, INCLUYE; MANIOBRAS DE CARGA/DESCARGA, TRASLADO DE MAQUINARIA VIA TERRESTRE A REYNOSA, TAMAULIPAS; VIATICOS Y HONORARIOS DE EQUIPO TECNICO PARA INSTALACION Y PUESTA EN MARCHA DE MAQUINARIA | PZA | 1 | 211561.84 | 211561.84
8444674.59
III | CONSTRUCCION DE URBANIZACION (VIALIDADES E INFRAESTRUCTURA) EN CENTRO INTEGRAL DE TRANSFERENCIA DE RESIDUOS SOLIDOS URBANOS "ANACUAS" EN EL MUNICIPIO DE REYNOSA TAMAULIPAS.
III.1 | VIALIDAD DE ACCESO A PREDIO ANACUAS DE VIADUCTO REYNOSA A ACCESO 0+260.00 LONGITUD.
III.1.1 | PRELIMINARES
3001001 | TRAZO Y NIVELACION TOPOGRAFICA PARA OBRAS DE PAVIMENTACION, TERRACERIAS Y VIALIDADES, ESTABLECIENDO PUNTOS DE REFERENCIA, INCLUYE: ESTACAS, BANCO DE NIVEL, EQUIPO, HERRAMIENTA Y MANO DE OBRA. | M2 | 1846 | 10.28 | 18976.88
18976.88
III.1.2 | TERRACERIAS
3002001 | EXCAVACION PARA APERTURA DE CAJA, EN MATERIAL TIPO A y/o B, INCLUYE: EQUIPO, HERRAMIENTA Y MANO DE OBRA. | M3 | 1993.68 | 48.51 | 96713.4168
3002002 | CARGA MECÁNICA Y ACARREO EN CAMIÓN DEL MATERIAL PRODUCTO DE CORTE A TIRO LIBRE FUERA DE LA OBRA, VOLUMEN MEDIDO COMPACTO, INCLUYE: EQUIPO, HERRAMIENTA Y MANO DE OBRA. | M3 | 1993.68 | 103.12 | 205588.2816
3002003 | TRATAMIENTO DE TERRACERIAS A NIVEL DE SUB RASANTE DE 15 CM. DE ESPESOR, ESCARIFICADO, ACAMELLONADO, HUMEDECIDO, HOMOGENIZADO, TENDIDO, CONFORMADO Y COMPACTADO AL 90% PROCTOR COMO MINIMO, INCLUYE: EQUIPO, HERRAMIENTA Y MANO DE OBRA | M2 | 1846 | 16.5 | 30459
3002007 | FORMACION DE BASE HIDRAULICA EN CUALQUIER ESPESOR CON MATERIAL QUE CUMPLA CON LAS ESPECIFICACIONES DE LA SCT, ACAMELLONADO, HUMEDECIDO, HOMOGENIZADO, TENDIDO, CONFORMADO Y COMPACTADO AL 100 % DE SU PVRM DE LA PRUEBA AASHTO, INCLUYE: SUMINISTRO, ACARREOS, EQUIPO, HERRAMIENTA Y MANO DE OBRA. | M3 | 369.2 | 970.95 | 358474.74
| FORMACION DE SUB-BASE ESPESOR VARIABLE CON MATERIAL DE BANCO TIPO PILANCON TRITURADO, TENDIDO Y CONFORMADO, DE 4" A 6" DE ESPESOR, INCLUYE: SUMINISTRO, ACARREOS, EQUIPO, HERRAMIENTA Y MANO DE OBRA. | M3 | 553.8 | 914.65 | 506533.17
1197768.6084
III.1.3 | PAVIMENTO HIDRAULICO
3004001 | SUMINISTRO Y COLOC. DE POLIETILENO HULE NEGRO CALIBRE 400, EN PAVIMENTO HIDRAULICO, PREVIO BARRIDO, INCLUYE: TRASLAPES, PLIEGUES, CORTES, HERRAMIENTA Y MANO DE OBRA. | M2 | 1846 | 8.32 | 15358.72
3004005 | JUNTA LONGITUDINAL, A BASE DE VARILLA CORRUGADA DE 1/2" DE Ø, DE 64 CM DE LONGITUD @ 75 CM, COLOCADAS CON SILLETAS O INSERTADAS POR VIBRACION SI SE USA EQUIPO DE CIMBRA DESLIZANTE, MODULAR PARA CORTE CON DISCO, SELLADA LA JUNTA A BASE DE SIKAFLEX O MATERIAL SIMILAR EN CALIDAD Y COSTO, COLOR PLATA, INCLUYE: CAMISA DE PVC, HERRAMIENTA, MATERIAL Y MANO DE OBRA. | ML | 260 | 32.99 | 8577.4
3004006-B | JUNTA TRANSVERSAL DE EXPANSIÓN @ 30.00 M, CON CARTON ASFALTADO DE 1/2" DE ESPESOR Y DE 15 CM DE ALTURA CON VAR. LISA DE 3/4" DE Ø @ 60 CM, Y DE 50 CM DE LONG. INCLUYE: MATERIALES, HERRAMIENTA, EQUIPO Y MANO DE OBRA. | ML | 63.9 | 99.55 | 6361.245
3004007 | JUNTA TRANSVERSAL DE CONSTRUCCIÓN FORMADA CON JUNTA DE CONTROL "ZIP CAP" DE PVC CON UNA ALTURA DE 1/3, DE EL ESPESOR DE LA LOSA @ 3.00 M. INCLUYE: MATERIALES, HERRAMIENTA, EQUIPO Y MANO DE OBRA. | ML | 553.8 | 41.95 | 23231.91
3004011 | SUMINISTRO Y COLOCACIÓN DE CONCRETO HIDRÁULICO DE 15 CM. DE ESPESOR, CON CONCRETO PREMEZCLADO MR=42 Kg/Cm2, TMA 19 MM, REVENIMIENTO DE 10 CM., ARMADO CON MALLA ELECTROSOLDADA 6x6 - 6/6, INCLUYE: INCLUYE: COLOCACION CON REGLA VIBRATORIA, CIMBRA, DESCIMBRA, VIBRADO, CURADO, TENDIDO, RAYADO, EQUIPO, MATERIALES, HERRAMIENTA Y MANO DE OBRA. | M2 | 1846 | 570.91 | 1053899.86
1107429.135
III.1.4 | SEÑALAMIENTO HORIZONTAL
SEHO-M-1.1-A-B | SUMINISTRO Y APLICACION DE LINEA CONTINUA SENCILLA M-1.1-A, SEPARADORA DE SENTIDOS DE CIRCULACION, (ARROYO VIAL HASTA A 6.5 M Y CICLOVIAS ), CON UN ANCHO DE 0.10 M CON PINTURA PARA TRAFICO DESARROLLADA A PARTIR DE RESINAS DE HULE CLORADO Y ALQUIDALICA, EXENTA DE BREA, EN COLOR AMARILLO, CON MICROESFERAS DE VIDRIO, MARCA SHERWIN WILLIAMS O SIMILAR, INCLUYE: TRAZO, APLICACION, MATERIALES, LIMPIEZA DE SUPERFICIE, MANO DE OBRA, EQUIPO Y HERRAMIENTA. | ML | 260 | 13.93 | 3621.8
3621.8
III.1.5 | LIMPIEZA
3008001 | LIMPIEZA GENERAL DE LA OBRA, RETIRO DE MATERIAL SOBRANTE, BARRIDO EN BANQUETA Y CALLE, INCLUYE: EQUIPO, MATERIAL, HERRAMIENTA Y MANO DE OBRA. | M2 | 1846 | 2.49 | 4596.54
4596.54
III.2 | RAMPAS DE ACCESO A RSU
III.2.1 | PRELIMINARES
3001001 | TRAZO Y NIVELACION TOPOGRAFICA PARA OBRAS DE PAVIMENTACION, TERRACERIAS Y VIALIDADES, ESTABLECIENDO PUNTOS DE REFERENCIA, INCLUYE: ESTACAS, BANCO DE NIVEL, EQUIPO, HERRAMIENTA Y MANO DE OBRA. | M2 | 524.62 | 10.28 | 5393.0936
5393.0936
III.2.2 | TERRACERIAS
3002001 | EXCAVACION PARA APERTURA DE CAJA, EN MATERIAL TIPO A y/o B, INCLUYE: EQUIPO, HERRAMIENTA Y MANO DE OBRA. | M3 | 341 | 48.51 | 16541.91
3002002 | CARGA MECÁNICA Y ACARREO EN CAMIÓN DEL MATERIAL PRODUCTO DE CORTE A TIRO LIBRE FUERA DE LA OBRA, VOLUMEN MEDIDO COMPACTO, INCLUYE: EQUIPO, HERRAMIENTA Y MANO DE OBRA. | M3 | 341 | 103.12 | 35163.92
3002003 | TRATAMIENTO DE TERRACERIAS A NIVEL DE SUB RASANTE DE 15 CM. DE ESPESOR, ESCARIFICADO, ACAMELLONADO, HUMEDECIDO, HOMOGENIZADO, TENDIDO, CONFORMADO Y COMPACTADO AL 90% PROCTOR COMO MINIMO, INCLUYE: EQUIPO, HERRAMIENTA Y MANO DE OBRA | M2 | 524.62 | 16.5 | 8656.23
3002007 | FORMACION DE BASE HIDRAULICA EN CUALQUIER ESPESOR CON MATERIAL QUE CUMPLA CON LAS ESPECIFICACIONES DE LA SCT, ACAMELLONADO, HUMEDECIDO, HOMOGENIZADO, TENDIDO, CONFORMADO Y COMPACTADO AL 100 % DE SU PVRM DE LA PRUEBA AASHTO, INCLUYE: SUMINISTRO, ACARREOS, EQUIPO, HERRAMIENTA Y MANO DE OBRA. | M3 | 104.92 | 970.95 | 101872.074
3002006-A | FORMACION DE SUB-BASE ESPESOR VARIABLE CON MATERIAL DE BANCO TIPO PILANCON CANTO RODADO, TENDIDO Y CONFORMADO, DE 4" A 6" DE ESPESOR, INCLUYE: SUMINISTRO, ACARREOS, EQUIPO, HERRAMIENTA Y MANO DE OBRA. | M3 | 157.39 | 914.65 | 143956.7635
306190.8975
III.2.3 | PAVIMENTO HIDRAULICO
3004001 | SUMINISTRO Y COLOC. DE POLIETILENO HULE NEGRO CALIBRE 400, EN PAVIMENTO HIDRAULICO, PREVIO BARRIDO, INCLUYE: TRASLAPES, PLIEGUES, CORTES, HERRAMIENTA Y MANO DE OBRA. | M2 | 524.62 | 8.32 | 4364.8384
3004005 | JUNTA LONGITUDINAL, A BASE DE VARILLA CORRUGADA DE 1/2" DE Ø, DE 64 CM DE LONGITUD @ 75 CM, COLOCADAS CON SILLETAS O INSERTADAS POR VIBRACION SI SE USA EQUIPO DE CIMBRA DESLIZANTE, MODULAR PARA CORTE CON DISCO, SELLADA LA JUNTA A BASE DE SIKAFLEX O MATERIAL SIMILAR EN CALIDAD Y COSTO, COLOR PLATA, INCLUYE: CAMISA DE PVC, HERRAMIENTA, MATERIAL Y MANO DE OBRA. | ML | 132 | 32.99 | 4354.68
3004006-B | JUNTA TRANSVERSAL DE EXPANSIÓN @ 30.00 M, CON CARTON ASFALTADO DE 1/2" DE ESPESOR Y DE 15 CM DE ALTURA CON VAR. LISA DE 3/4" DE Ø @ 60 CM, Y DE 50 CM DE LONG. INCLUYE: MATERIALES, HERRAMIENTA, EQUIPO Y MANO DE OBRA. | ML | 22.7 | 99.55 | 2259.785
3004007 | JUNTA TRANSVERSAL DE CONSTRUCCIÓN FORMADA CON JUNTA DE CONTROL "ZIP CAP" DE PVC CON UNA ALTURA DE 1/3, DE EL ESPESOR DE LA LOSA @ 3.00 M. INCLUYE: MATERIALES, HERRAMIENTA, EQUIPO Y MANO DE OBRA. | ML | 113.5 | 41.95 | 4761.325
3004012-B | SUMINISTRO Y COLOCACIÓN DE CONCRETO HIDRÁULICO DE 15 CM. DE ESPESOR, CON CONCRETO PREMEZCLADO MR=42 KG/CM2, TMA 19 MM, REVENIMIENTO DE 10 CM., INCLUYE: COLOCACION CON REGLA VIBRATORIA, CIMBRA, DESCIMBRA, VIBRADO, CURADO, TENDIDO, RAYADO, EQUIPO, MATERIALES, HERRAMIENTA Y MANO DE OBRA. | M2 | 524.62 | 513.7 | 269497.294
285237.9224
III.2.4 | LIMPIEZA
3008001 | LIMPIEZA GENERAL DE LA OBRA, RETIRO DE MATERIAL SOBRANTE, BARRIDO EN BANQUETA Y CALLE, INCLUYE: EQUIPO, MATERIAL, HERRAMIENTA Y MANO DE OBRA. | M2 | 524.62 | 2.49 | 1306.3038
1306.3038
III.3 | VIALIDAD ( E )
III.3.1 | PRELIMINARES
3001001 | TRAZO Y NIVELACION TOPOGRAFICA PARA OBRAS DE PAVIMENTACION, TERRACERIAS Y VIALIDADES, ESTABLECIENDO PUNTOS DE REFERENCIA, INCLUYE: ESTACAS, BANCO DE NIVEL, EQUIPO, HERRAMIENTA Y MANO DE OBRA. | M2 | 983.3525 | 10.28 | 10108.8637
10108.8637
III.3.2 | TERRACERIAS
3002001 | EXCAVACION PARA APERTURA DE CAJA, EN MATERIAL TIPO A y/o B, INCLUYE: EQUIPO, HERRAMIENTA Y MANO DE OBRA. | M3 | 1143.43 | 48.51 | 55467.7893
3002002 | CARGA MECÁNICA Y ACARREO EN CAMIÓN DEL MATERIAL PRODUCTO DE CORTE A TIRO LIBRE FUERA DE LA OBRA, VOLUMEN MEDIDO COMPACTO, INCLUYE: EQUIPO, HERRAMIENTA Y MANO DE OBRA. | M3 | 1143.43 | 103.12 | 117910.5016
3002003 | TRATAMIENTO DE TERRACERIAS A NIVEL DE SUB RASANTE DE 15 CM. DE ESPESOR, ESCARIFICADO, ACAMELLONADO, HUMEDECIDO, HOMOGENIZADO, TENDIDO, CONFORMADO Y COMPACTADO AL 90% PROCTOR COMO MINIMO, INCLUYE: PRUEBAS DE LABORATORIO, EQUIPO, HERRAMIENTA Y MANO DE OBRA | M2 | 0 | 16.5 | 0
3002007 | FORMACION DE BASE HIDRAULICA EN CUALQUIER ESPESOR CON MATERIAL QUE CUMPLA CON LAS ESPECIFICACIONES DE LA SCT, ACAMELLONADO, HUMEDECIDO, HOMOGENIZADO, TENDIDO, CONFORMADO Y COMPACTADO AL 100 % DE SU PVRM DE LA PRUEBA AASHTO, INCLUYE: SUMINISTRO, ACARREOS, EQUIPO, HERRAMIENTA Y MANO DE OBRA. | M3 | 185.51 | 1020.95 | 189396.4345
3002004 | FORMACION DE SUBBASE CON MATERIAL DE BANCO TIPO CALICHE EN CUALQUIER ESPESOR, ACAMELLONADO, HUMEDECIDO, HOMOGENIZADO, TENDIDO, CONFORMADO Y COMPACTADO AL 95% PVRS, INCLUYE: SUMINISTRO, ACARREOS, EQUIPO, HERRAMIENTA Y MANO DE OBRA. | M3 | 185.51 | 322.46 | 59819.5546
3002006 | FORMACION DE SUB-BASE ESPESOR VARIABLE CON MATERIAL DE BANCO TIPO PILANCON TRITURADO, TENDIDO Y CONFORMADO, DE 4" A 6" DE ESPESOR, INCLUYE: SUMINISTRO, ACARREOS, EQUIPO, HERRAMIENTA Y MANO DE OBRA. | M3 | 371.01 | 914.65 | 339344.2965
761938.5765
III.3.3 | GUARNICIONES Y BANQUETAS
3003016-E | SUMINISTRO Y COLOCACION DE CONCRETO PREMEZCLADO f'c = 150 Kg/Cm2, TMA 19 MM, R.N. (10-8 CM), PARA LA CONSTRUCCION DE GUARNICIONES TIPO PECHO DE PALOMA DE ACUERDO A LA SECCION INDICADA EN PROYECTO, INCLUYE: JUNTAS FRIAS @ 3.00 MTS, ACABADO ESCOBILLADO FINO, VOLTEADOR EN JUNTAS Y ARISTAS, CIMBRA, DESCIMBRA, MATERIALES, HERRAMIENTA Y MANO DE OBRA. | M3 | 13.38 | 4219.65 | 56458.917
3003010 | CONFORMACION DEL TERRENO NATURAL PARA CONSTRUCCION DE BANQUETA, CON MATERIAL TIPO A y/o B DE 0 A 20 CM DE ESPESOR PROMEDIO, PRODUCTO DE EXCAVACION, INCLUYE: AFLOJE, EXTRACCION, AMACISE, AFINE DE PLANTILLA, HERRAMIENTA Y MANO DE OBRA. | M2 | 200.52 | 37.66 | 7551.5832
3003011 | CONSTRUCCION DE BANQUETA DE 8 CM. DE ESPESOR, CONCRETO PREMEZCLADO F'´C = 150 KG/CM2, TMA DE 19 MM, REVENIMIENTO 10 CM, JUNTAS FRIAS @ 3.00 MTS, ACABADO ESCOBILLADO FINO, VOLTEADOR EN JUNTAS Y ARISTAS, INCLUYE: CIMBRA, DESCIMBRA, MATERIALES, HERRAMIENTA Y MANO DE OBRA. | M2 | 200.52 | 311.07 | 62375.7564
3003012 | RELLENO CON MATERIAL DE BANCO EN FORMA MANUAL PARA BANQUETAS, INCLUYE HUMEDECIDO DE MATERIAL, COMPACTACIÓN AL 90% A LA PRUEBA PROCTOR, EQUIPO HERRAMIENTA Y MANO DE OBRA. | M3 | 1 | 411.72 | 411.72
126797.9766
III.3.4 | PAVIMENTO ASFALTICO
3004001 | SUMINISTRO Y COLOC. DE POLIETILENO HULE NEGRO CALIBRE 400, EN PAVIMENTO HIDRAULICO, PREVIO BARRIDO, INCLUYE: TRASLAPES, PLIEGUES, CORTES, HERRAMIENTA Y MANO DE OBRA. | M2 | 719.68 | 8.32 | 5987.7376
3004005 | JUNTA LONGITUDINAL, A BASE DE VARILLA CORRUGADA DE 1/2" DE Ø, DE 64 CM DE LONGITUD @ 75 CM, COLOCADAS CON SILLETAS O INSERTADAS POR VIBRACION SI SE USA EQUIPO DE CIMBRA DESLIZANTE, MODULAR PARA CORTE CON DISCO, SELLADA LA JUNTA A BASE DE SIKAFLEX O MATERIAL SIMILAR EN CALIDAD Y COSTO, COLOR PLATA, INCLUYE: CAMISA DE PVC, HERRAMIENTA, MATERIAL Y MANO DE OBRA. | ML | 177.1 | 32.99 | 5842.529
3004006-B | JUNTA TRANSVERSAL DE EXPANSIÓN @ 30.00 M, CON CARTON ASFALTADO DE 1/2" DE ESPESOR Y DE 15 CM DE ALTURA CON VAR. LISA DE 3/4" DE Ø @ 60 CM, Y DE 50 CM DE LONG. INCLUYE: MATERIALES, HERRAMIENTA, EQUIPO Y MANO DE OBRA. | ML | 23.9 | 99.55 | 2379.245
3004007 | JUNTA TRANSVERSAL DE CONSTRUCCIÓN FORMADA CON JUNTA DE CONTROL "ZIP CAP" DE PVC CON UNA ALTURA DE 1/3, DE EL ESPESOR DE LA LOSA @ 3.00 M. INCLUYE: MATERIALES, HERRAMIENTA, EQUIPO Y MANO DE OBRA. | ML | 204.28 | 41.95 | 8569.546
3004011 | SUMINISTRO Y COLOCACIÓN DE CONCRETO HIDRÁULICO DE 15 CM. DE ESPESOR, CON CONCRETO PREMEZCLADO MR=42 Kg/Cm2, TMA 19 MM, REVENIMIENTO DE 10 CM., ARMADO CON MALLA ELECTROSOLDADA 6x6 - 6/6, INCLUYE: INCLUYE: COLOCACION CON REGLA VIBRATORIA, CIMBRA, DESCIMBRA, VIBRADO, CURADO, TENDIDO, RAYADO, EQUIPO, MATERIALES, HERRAMIENTA Y MANO DE OBRA. | M2 | 719.68 | 570.91 | 410872.5088
433651.5664
III.3.5 | SEÑALIZACION VERTICAL
SEVE-SR-9-20 | SUMINISTRO E INSTALACIÓN DE SEÑALAMIENTO VERTICAL (SR-9-20 SEÑAL RESTRICTIVA) DE INFORMACIÓN DE LIMITE DE VELOCIDAD DE 20 KM/H A BASE DE LAMINA GALVANIZADA CALIBRE 16 DE 0.61X0.61 M. CON POSTE PTR GALVANIZADO 2" X 2" Y FONDO EN PAPEL REFLEJANTE GRADO INGENIERIA, INCLUYE: HERRAJES , JUEGO DE TORNILLERIA Y TODO LO NECESARIO PARA SU CORRECTA COLOCACION. | PZA | 1 | 1618.35 | 1618.35
SEVE-SR-6 | SUMINISTRO E INSTALACIÓN DE SEÑALAMIENTO VERTICAL (SR-6 SEÑAL RESTRICTIVA) PARA ALTO A BASE DE LÁMINA GALVANIZADA CALIBRE 16 DE 0.61 X 0.61 M CON POSTE PTR GALVANIZADO 2" X 2" Y FONDO DE PAPEL REFLEJANTE GRADO INGENIERIA INCLUYE: HERRAJES, JUEGOS DE TORNILLERIA Y TODO LO NECESARIO PARA SU CORRECTA COLOCACION. | PZA | 1 | 1618.35 | 1618.35
3236.7
III.3.6 | SEÑALIZACION HORIZONTAL
SEHO-M-1.1-A-B | SUMINISTRO Y APLICACION DE LINEA CONTINUA SENCILLA M-1.1-A, SEPARADORA DE SENTIDOS DE CIRCULACION, (ARROYO VIAL HASTA A 6.5 M Y CICLOVIAS ), CON UN ANCHO DE 0.10 M CON PINTURA PARA TRAFICO DESARROLLADA A PARTIR DE RESINAS DE HULE CLORADO Y ALQUIDALICA, EXENTA DE BREA, EN COLOR AMARILLO, CON MICROESFERAS DE VIDRIO, MARCA SHERWIN WILLIAMS O SIMILAR, INCLUYE: TRAZO, APLICACION, MATERIALES, LIMPIEZA DE SUPERFICIE, MANO DE OBRA, EQUIPO Y HERRAMIENTA. | ML | 43.44 | 13.93 | 605.1192
SEHO-M-6-A-B | SUMINISTRO Y APLICACION DE LINEA M-6-A, DE ALTO, LONGITUD VARIABLE CON UN ANCHO DE 0.40 M, A 1.00 M. SEPARADA PERPENDICULARMENTE DEL CRUCE DE PEATONES, CON PINTURA PARA TRAFICO DESARROLLADA A PARTIR DE RESINAS DE HULE CLORADO Y ALQUIDALICA, EXENTA DE BREA, EN COLOR BLANCO, CON MICROESFERAS DE VIDRIO, MARCA SHERWIN WILLIAMS O SIMILAR, INCLUYE: TRAZO, APLICACION, MATERIALES, LIMPIEZA DE SUPERFICIE, MANO DE OBRA, EQUIPO Y HERRAMIENTA. | ML | 5 | 50.28 | 251.4
856.5192
III.3.7 | LIMPIEZA
3008001 | LIMPIEZA GENERAL DE LA OBRA, RETIRO DE MATERIAL SOBRANTE, BARRIDO EN BANQUETA Y CALLE, INCLUYE: EQUIPO, MATERIAL, HERRAMIENTA Y MANO DE OBRA. | M2 | 983.3525 | 2.49 | 2448.5477
2448.5477
III.4 | VIALIDAD (F)
III.4.1 | PRELIMINARES
3001001 | TRAZO Y NIVELACION TOPOGRAFICA PARA OBRAS DE PAVIMENTACION, TERRACERIAS Y VIALIDADES, ESTABLECIENDO PUNTOS DE REFERENCIA, INCLUYE: ESTACAS, BANCO DE NIVEL, EQUIPO, HERRAMIENTA Y MANO DE OBRA. | M2 | 438.8776 | 10.28 | 4511.6617
4511.6617
III.4.2 | TERRACERIAS
3002001 | EXCAVACION PARA APERTURA DE CAJA, EN MATERIAL TIPO A y/o B, INCLUYE: EQUIPO, HERRAMIENTA Y MANO DE OBRA. | M3 | 399.72 | 48.51 | 19390.4172
3002002 | CARGA MECÁNICA Y ACARREO EN CAMIÓN DEL MATERIAL PRODUCTO DE CORTE A TIRO LIBRE FUERA DE LA OBRA, VOLUMEN MEDIDO COMPACTO, INCLUYE: EQUIPO, HERRAMIENTA Y MANO DE OBRA. | M3 | 399.72 | 103.12 | 41219.1264
3002003 | TRATAMIENTO DE TERRACERIAS A NIVEL DE SUB RASANTE DE 15 CM. DE ESPESOR, ESCARIFICADO, ACAMELLONADO, HUMEDECIDO, HOMOGENIZADO, TENDIDO, CONFORMADO Y COMPACTADO AL 90% PROCTOR COMO MINIMO, INCLUYE: PRUEBAS DE LABORATORIO, EQUIPO, HERRAMIENTA Y MANO DE OBRA | M2 |  | 16.5 | 0
3002004 | FORMACION DE SUBBASE CON MATERIAL DE BANCO TIPO CALICHE EN CUALQUIER ESPESOR, ACAMELLONADO, HUMEDECIDO, HOMOGENIZADO, TENDIDO, CONFORMADO Y COMPACTADO AL 95% PVRS, INCLUYE: SUMINISTRO, ACARREOS, EQUIPO, HERRAMIENTA Y MANO DE OBRA. | M3 | 53.33 | 322.46 | 17196.7918
3002007 | FORMACION DE BASE HIDRAULICA EN CUALQUIER ESPESOR CON MATERIAL QUE CUMPLA CON LAS ESPECIFICACIONES DE LA SCT, ACAMELLONADO, HUMEDECIDO, HOMOGENIZADO, TENDIDO, CONFORMADO Y COMPACTADO AL 100 % DE SU PVRM DE LA PRUEBA AASHTO, INCLUYE: SUMINISTRO, ACARREOS, EQUIPO, HERRAMIENTA Y MANO DE OBRA. | M3 | 53.33 | 1020.95 | 54447.2635
3002006 | FORMACION DE SUB-BASE ESPESOR VARIABLE CON MATERIAL DE BANCO TIPO PILANCON CANTO RODADO 4", TENDIDO Y CONFORMADO, INCLUYE: SUMINISTRO, ACARREOS, EQUIPO, HERRAMIENTA Y MANO DE OBRA. | M3 | 106.66 | 914.65 | 97556.569
229810.1679
III.4.3 | GUARNICIONES Y BANQUETAS
3003016-E | SUMINISTRO Y COLOCACION DE CONCRETO PREMEZCLADO f'c = 150 Kg/Cm2, TMA 19 MM, R.N. (10-8 CM), PARA LA CONSTRUCCION DE GUARNICIONES TIPO PECHO DE PALOMA DE ACUERDO A LA SECCION INDICADA EN PROYECTO, INCLUYE: JUNTAS FRIAS @ 3.00 MTS, ACABADO ESCOBILLADO FINO, VOLTEADOR EN JUNTAS Y ARISTAS, CIMBRA, DESCIMBRA, MATERIALES, HERRAMIENTA Y MANO DE OBRA. | M3 | 9.8 | 4219.65 | 41352.57
3003010 | CONFORMACION DEL TERRENO NATURAL PARA CONSTRUCCION DE BANQUETA, CON MATERIAL TIPO A y/o B DE 0 A 20 CM DE ESPESOR PROMEDIO, PRODUCTO DE EXCAVACION, INCLUYE: AFLOJE, EXTRACCION, AMACISE, AFINE DE PLANTILLA, HERRAMIENTA Y MANO DE OBRA. | M2 | 125.94 | 37.66 | 4742.9004
3003011 | CONSTRUCCION DE BANQUETA DE 8 CM. DE ESPESOR, CONCRETO PREMEZCLADO F'´C = 150 KG/CM2, TMA DE 19 MM, REVENIMIENTO 10 CM, JUNTAS FRIAS @ 3.00 MTS, ACABADO ESCOBILLADO FINO, VOLTEADOR EN JUNTAS Y ARISTAS, INCLUYE: CIMBRA, DESCIMBRA, MATERIALES, HERRAMIENTA Y MANO DE OBRA. | M2 | 125.94 | 311.07 | 39176.1558
3003013 | RELLENO CON MATERIAL PRODUCTO DE CORTE EN FORMA MANUAL PARA BANQUETAS, INCLUYE: ACARREOS, HUMEDECIDO DE MATERIAL, COMPACTACIÓN AL 90% A LA PRUEBA PROCTOR, EQUIPO HERRAMIENTA Y MANO DE OBRA. | M3 | 25.19 | 183.02 | 4610.2738
89881.9
III.4.4 | PAVIMENTO ASFALTICO
3004001 | SUMINISTRO Y COLOC. DE POLIETILENO HULE NEGRO CALIBRE 400, EN PAVIMENTO HIDRAULICO, PREVIO BARRIDO, INCLUYE: TRASLAPES, PLIEGUES, CORTES, HERRAMIENTA Y MANO DE OBRA. | M2 | 266.86 | 8.32 | 2220.2752
3004005 | JUNTA LONGITUDINAL, A BASE DE VARILLA CORRUGADA DE 1/2" DE Ø, DE 64 CM DE LONGITUD @ 75 CM, COLOCADAS CON SILLETAS O INSERTADAS POR VIBRACION SI SE USA EQUIPO DE CIMBRA DESLIZANTE, MODULAR PARA CORTE CON DISCO, SELLADA LA JUNTA A BASE DE SIKAFLEX O MATERIAL SIMILAR EN CALIDAD Y COSTO, COLOR PLATA, INCLUYE: CAMISA DE PVC, HERRAMIENTA, MATERIAL Y MANO DE OBRA. | ML | 47.74 | 32.99 | 1574.9426
3004006-B | JUNTA TRANSVERSAL DE EXPANSIÓN @ 30.00 M, CON CARTON ASFALTADO DE 1/2" DE ESPESOR Y DE 15 CM DE ALTURA CON VAR. LISA DE 3/4" DE Ø @ 60 CM, Y DE 50 CM DE LONG. INCLUYE: MATERIALES, HERRAMIENTA, EQUIPO Y MANO DE OBRA. | ML | 5.3 | 99.55 | 527.615
3004007 | JUNTA TRANSVERSAL DE CONSTRUCCIÓN FORMADA CON JUNTA DE CONTROL "ZIP CAP" DE PVC CON UNA ALTURA DE 1/3, DE EL ESPESOR DE LA LOSA @ 3.00 M. INCLUYE: MATERIALES, HERRAMIENTA, EQUIPO Y MANO DE OBRA. | ML | 88.42 | 41.95 | 3709.219
3004011 | SUMINISTRO Y COLOCACIÓN DE CONCRETO HIDRÁULICO DE 15 CM. DE ESPESOR, CON CONCRETO PREMEZCLADO MR=42 Kg/Cm2, TMA 19 MM, REVENIMIENTO DE 10 CM., ARMADO CON MALLA ELECTROSOLDADA 6x6 - 6/6, INCLUYE: INCLUYE: COLOCACION CON REGLA VIBRATORIA, CIMBRA, DESCIMBRA, VIBRADO, CURADO, TENDIDO, RAYADO, EQUIPO, MATERIALES, HERRAMIENTA Y MANO DE OBRA. | M2 | 266.86 | 570.91 | 152353.0426
160385.0944
III.4.5 | SEÑALIZACION VERTICAL
SEVE-SR-9-20 | SUMINISTRO E INSTALACIÓN DE SEÑALAMIENTO VERTICAL (SR-9-20 SEÑAL RESTRICTIVA) DE INFORMACIÓN DE LIMITE DE VELOCIDAD DE 20 KM/H A BASE DE LAMINA GALVANIZADA CALIBRE 16 DE 0.61X0.61 M. CON POSTE PTR GALVANIZADO 2" X 2" Y FONDO EN PAPEL REFLEJANTE GRADO INGENIERIA, INCLUYE: HERRAJES , JUEGO DE TORNILLERIA Y TODO LO NECESARIO PARA SU CORRECTA COLOCACION. | PZA | 1 | 1618.35 | 1618.35
SEVE-SR-6 | SUMINISTRO E INSTALACIÓN DE SEÑALAMIENTO VERTICAL (SR-6 SEÑAL RESTRICTIVA) PARA ALTO A BASE DE LÁMINA GALVANIZADA CALIBRE 16 DE 0.61 X 0.61 M CON POSTE PTR GALVANIZADO 2" X 2" Y FONDO DE PAPEL REFLEJANTE GRADO INGENIERIA INCLUYE: HERRAJES, JUEGOS DE TORNILLERIA Y TODO LO NECESARIO PARA SU CORRECTA COLOCACION. | PZA | 1 | 1618.35 | 1618.35
3236.7
III.4.6 | SEÑALIZACION HORIZONTAL
SEHO-M-1.1-A-B | SUMINISTRO Y APLICACION DE LINEA CONTINUA SENCILLA M-1.1-A, SEPARADORA DE SENTIDOS DE CIRCULACION, (ARROYO VIAL HASTA A 6.5 M Y CICLOVIAS ), CON UN ANCHO DE 0.10 M CON PINTURA PARA TRAFICO DESARROLLADA A PARTIR DE RESINAS DE HULE CLORADO Y ALQUIDALICA, EXENTA DE BREA, EN COLOR AMARILLO, CON MICROESFERAS DE VIDRIO, MARCA SHERWIN WILLIAMS O SIMILAR, INCLUYE: TRAZO, APLICACION, MATERIALES, LIMPIEZA DE SUPERFICIE, MANO DE OBRA, EQUIPO Y HERRAMIENTA. | ML | 47.54 | 13.93 | 662.2322
SEHO-M-6-A-B | SUMINISTRO Y APLICACION DE LINEA M-6-A, DE ALTO, LONGITUD VARIABLE CON UN ANCHO DE 0.40 M, A 1.00 M. SEPARADA PERPENDICULARMENTE DEL CRUCE DE PEATONES, CON PINTURA PARA TRAFICO DESARROLLADA A PARTIR DE RESINAS DE HULE CLORADO Y ALQUIDALICA, EXENTA DE BREA, EN COLOR BLANCO, CON MICROESFERAS DE VIDRIO, MARCA SHERWIN WILLIAMS O SIMILAR, INCLUYE: TRAZO, APLICACION, MATERIALES, LIMPIEZA DE SUPERFICIE, MANO DE OBRA, EQUIPO Y HERRAMIENTA. | ML | 5 | 50.28 | 251.4
913.6322
III.4.7 | LIMPIEZA
3008001 | LIMPIEZA GENERAL DE LA OBRA, RETIRO DE MATERIAL SOBRANTE, BARRIDO EN BANQUETA Y CALLE, INCLUYE: EQUIPO, MATERIAL, HERRAMIENTA Y MANO DE OBRA. | M2 | 438.8776 | 2.49 | 1092.8052
1092.8052
26815575.8668
4290492.1387
[5 empty] | 31106068.0055 | RAMO 28 RFE
30849650.65

## RESUMEN DE PARTIDAS (hidden)
PARTIDA | CONCEPTO | IMPORTE
I | CONSTRUCCION DE MODULO DE SEPARACION, CLASIFICACION Y EMPAQUETADO EN CENTRO INTEGRAL DE TRANSFERENCIA DE RESIDUOS SOLIDOS URBANOS "ANACUAS" EN EL MUNICIPIO DE REYNOSA TAMAULIPAS. | 11538639.4615
MODULO 1 |  | 11538639.4615
| PLATAFORMA 106.00 X 24 - RSU 1 | 0
| PRELIMINARES | 0
| TERRACERIAS | 0
| LIMPIEZA | 0
I.1.1 | ALBAÑILERIAS Y ACABADOS | 1280946.4015
| CIMENTACION | 0
| ESTRUCTURA METALICA | 0
I.1.1.1 | MEZZANINE | 848873.4241
| MURO PERIMETRAL | 0
I.1.1.2 | BAJADAS PLUVIALES | 99782.82
I.1.1.3 | CORTINA METALICA ENROLLABLE | 97242.16
| PUERTAS Y VENTANAS | 0
| LIMPIEZA | 0
I.1.1.4 | INSTALCION HIDROSANITARIA BAÑOS - CUB-20X102 | 46562.8367
I.1.1.5 | CISTERNA DE DRENAJE Y CISTERNA DE AGUA POTALE | 131745.1674
I.1.1.6 | INSTALACION ELECTRICA BAÑOS Y OFICINA | 56739.9933
| ELECTRIFICACION Y ALUMBRADO EN NAVES DE RSU | 0
| OBRA ELECTRICA | 0
I.1.2 | MAQUINARIA Y EQUIPAMIENTO | 10257693.06
I.1.2.1 | PLANTA PARA TRATAMIENTO DE RESIDUOS SOLIDOS URBANOS | 10257693.06
MODULO 2 |  | 0
| PLATAFORMA 106.00 X 24 - RSU 1 | 0
| PRELIMINARES | 0
| TERRACERIAS | 0
| LIMPIEZA | 0
| ALBAÑILERIAS Y ACABADOS | 0
| CIMENTACION | 0
| ESTRUCTURA METALICA | 0
| MEZZANINE | 0
| MURO PERIMETRAL | 0
| BAJADAS PLUVIALES | 0
| CORTINA METALICA ENROLLABLE | 0
| PUERTAS Y VENTANAS | 0
| LIMPIEZA | 0
| INSTALCION HIDROSANITARIA BAÑOS - CUB-20X102 | 0
| INSTALACION ELECTRICA BAÑOS Y OFICINA | 0
| ELECTRIFICACION Y ALUMBRADO EN NAVES DE RSU | 0
| OBRA ELECTRICA | 0
| MAQUINARIA Y EQUIPAMIENTO | 0
| PLANTA PARA TRATAMIENTO DE RESIDUOS SOLIDOS URBANOS | 0
MODULO 3 |  | 0
| PLATAFORMA 106.00 X 24 - RSU 1 | 0
| PRELIMINARES | 0
| TERRACERIAS | 0
| LIMPIEZA | 0
| ALBAÑILERIAS Y ACABADOS | 0
| CIMENTACION | 0
| ESTRUCTURA METALICA | 0
| MEZZANINE | 0
| MURO PERIMETRAL | 0
| BAJADAS PLUVIALES | 0
| CORTINA METALICA ENROLLABLE | 0
| PUERTAS Y VENTANAS | 0
| LIMPIEZA | 0
| INSTALCION HIDROSANITARIA BAÑOS - CUB-20X102 | 0
| INSTALACION ELECTRICA BAÑOS Y OFICINA | 0
| ELECTRIFICACION Y ALUMBRADO EN NAVES DE RSU | 0
| OBRA ELECTRICA | 0
| MAQUINARIA Y EQUIPAMIENTO | 0
| PLANTA PARA TRATAMIENTO DE RESIDUOS SOLIDOS URBANOS | 0
II | CONSTRUCCION DE MODULO DE TRITURADO, SEPARACION Y PROCESADO DE LLANTAS EN CENTRO INTEGRAL DE TRANSFERENCIA DE RESIDUOS SOLIDOS URBANOS "ANACUAS" EN EL MUNICIPIO DE REYNOSA TAMAULIPAS. | 9678740.5822
II.1 | PLATAFORMA | 344729.3334
II.1.1 | PRELIMINARES | 48525.4656
II.1.2 | TERRACERIAS | 296203.8678
| ALBAÑILERIA Y ACABADOS | 0
| CIMENTACION | 0
| ESTRUCTURA METALICA | 0
| MEZZANINE | 0
| MURO PERIMETRAL | 0
| BAJADAS PLUVIALES | 0
| CORTINA METALICA ENROLLABLE | 0
| PUERTAS Y VENTANAS | 0
| LIMPIEZA | 0
| INSTALACION HIDROSANITARIA (EN PEQUEÑO BAÑO) | 0
| INSTALACION ELECTRICA BAÑOS Y OFICINA | 0
II.2 | CASETA PARA SUBESTACION ELECTRICA | 49273.2888
II.2.1 | PRELIMINARES | 187.376
II.2.2 | CIMENTACION | 18948.2968
II.2.3 | ALBAÑILERIA Y ACABADOS | 9148.532
II.2.4 | HERRERIA Y CANCELERIA | 15347.1932
II.2.5 | ESTRUCTURA METALICA | 5641.8908
II.3 | ELECTRIFICACION Y ALUMBRADO,NAVE PROCESADO DE LLANTAS | 840063.37
II.3.1 | OBRA ELECTRICA | 840063.37
II.4 | MAQUINARIA Y EQUIPAMIENTO | 8444674.59
II.4.1 | PLANTA DE RECICLADORA PARA LLANTAS | 8444674.59
| CONSTRUCCION DE SITIO DE COMPOSTEO EN CENTRO INTEGRAL DE TRANSFERENCIA DE RESIDUOS SOLIDOS URBANOS "ANACUAS" EN EL MUNICIPIO DE REYNOSA TAMAULIPAS. | 0
| CONSTRUCCION DE SITIO DE COMPOSTEO | 0
| CONSTRUCCION DE FOSA LIXIVIADOS. | 0
| CONSTRUCCION DE BAÑOS | 0
| PRELIMINARES | 0
| CIMENTACION | 0
| ESTRUCTURA | 0
| ALBAÑILERIA Y ACABADOS | 0
| HERRERIA Y CANCELERIA | 0
| INSTALACIONES | 0
| OBRA EXTERIOR: RED SANITARIA 30 M | 0
| CASETA DE VIGILANCIA | 0
| PRELIMINARES | 0
| CIMENTACION | 0
| ESTRUCTURA | 0
| ALBAÑILERIA Y ACABADOS | 0
| HERRERIA Y CANCELERIA | 0
| INSTALACIONES ELECTRICAS Y SANITARIAS | 0
| CONSTRUCCION DE PILAS LOMBRICOMPOSTA | 0
| PRELIMINARES | 0
| TERRACERIAS | 0
| PAVIMENTO HIDRAULICO | 0
| CIMENTACION | 0
| ESTRUCTURA METALICA | 0
| ALBAÑILERIA Y ACABADOS | 0
| DRENAJE LEXIVIADOS DE 6" Ø | 0
| OBRA CIVIL | 0
| OBRA EXTERIOR: RED HIDRAULICA | 0
| CONSTRUCCION DE RECEPCION DE DESECHOS ORGANICOS | 0
| PRELIMINARES | 0
| CIMENTACION | 0
| ESTRUCTURA | 0
III | CONSTRUCCION DE URBANIZACION (VIALIDADES E INFRAESTRUCTURA) EN CENTRO INTEGRAL DE TRANSFERENCIA DE RESIDUOS SOLIDOS URBANOS "ANACUAS" EN EL MUNICIPIO DE REYNOSA TAMAULIPAS. | 4759391.8938
| PLUVIAL | 0
| PRELIMINARES | 0
| TERRACERIAS | 0
| PAVIMENTO HIDRAULICO | 0
| LIMPIEZA | 0
CONSTRUCCION DE RED DE ALCANTARILLADO SANITARIO, RED DE AGUA POTABLE, TOMAS Y DESCARGAS DOMICILIARIAS
| DRENAJE SANITARIO DE 8" Ø | 0
| OBRA CIVIL | 0
| AGUA POTABLE | 0
| OBRA CIVIL | 0
| POZOS DE VISITA Y CAJAS DE OPERACION DE VALVULAS | 0
| OBRA CIVIL | 0
| AREAS INDUSTRIALES | 0
| INSTALACIONES | 0
| BOMBAS | 0
| OBRA MECANICA | 0
| OBRA ELECTRICA | 0
| CONSTRUCCION DE CARCAMO PARA MANEJO DE AGUAS RESIDUALES | 0
| PRELIMINARES | 0
| CIMENTACION | 0
| LOSA DE FONDO | 0
| MURO PERIMETRAL | 0
| COLUMNAS DE 35X35 CM | 0
| VIGAS DE CONCRETO TIPO 25X30 CM | 0
| CONTRATRABE EN LOSA DE CIMENTACION | 0
| LOSA MASIZA | 0
| LOSA DE VIGUETA Y BOVEDILLA | 0
| REGISTRO | 0
| LIMPIZA | 0
| CONSTRUCCION DE CISTERNA PARA ALMACENAMIENTO DE AGUA POTABLE | 0
| PRELIMINARES | 0
| CIMENTACION, PLANTILLA Y LOSA DE FONDO | 0
| MURO PERIMETRAL | 0
| COLUMNA DE 3X30 CM | 0
| TRABE DE CONCRETO ARMADO25X30 | 0
| LOSA DE VIGUETA Y BOVEDILLA | 0
| REGISTRO | 0
| CUARTO DE CONTROL | 0
| RED DE LIXIVIADOS DE 8" | 0
| OBRA CIVIL | 0
| INSTALACIONES | 0
| RED ELECTRICA | 0
| ELECTRIFICACION Y ALUMBRADO EN MEDIA TENSION | 0
| SISTEMA DE TIERRAS Y PARARAYOS | 0
| RSU ALIMENTADORES ELECTRICOS Y EQUIPOS PRINCIPALES | 0
| SERVICIO DE ENERGIA ELECTRICA ANTE CFE | 0
III.1 | VIALIDAD DE ACCESO EXTERIO 260.00 ML | 2332392.9684
III.1.1 | PRELIMINARES | 18976.88
III.1.2 | TERRACERIAS | 1197768.6084
| GUARNICIONES Y BANQUETAS | 0
| PAVIMENTO ASFALTICO | 0
III.1.3 | PAVIMENTO HIDRAULICO | 1107429.14
| SEÑALIZACION VERTICAL | 0
III.1.4 | SEÑALIZACION HORIZONTAL | 3621.8
III.1.5 | LIMPIEZA | 4596.54
III.2 | RAMPAS DE ACCESO A NAVE RSU | 598128.2138
III.2.1 | PRELIMINARES | 5393.09
III.2.2 | TERRACERIAS | 306190.89
| GUARNICIONES Y BANQUETAS | 0
III.2.3 | PAVIMENTO HIDRAULICO | 285237.93
| SEÑALIZACION VERTICAL | 0
| SEÑALIZACION HORIZONTAL | 0
III.2.4 | LIMPIEZA | 1306.3038
| VIALIDAD A | 0
| PRELIMINARES | 0
| TERRACERIAS | 0
| GUARNICIONES Y BANQUETAS | 0
| PAVIMENTO ASFALTICO | 0
| SEÑALIZACION VERTICAL | 0
| SEÑALIZACION HORIZONTAL | 0
| LIMPIEZA | 0
| VIALIDAD C | 0
| PRELIMINARES | 0
| TERRACERIAS | 0
| GUARNICIONES Y BANQUETAS | 0
| PAVIMENTO ASFALTICO | 0
| SEÑALIZACION HORIZONTAL | 0
| LIMPIEZA | 0
| VIALIDAD D | 0
| PRELIMINARES | 0
| TERRACERIAS | 0
| GUARNICIONES Y BANQUETAS | 0
| PAVIMENTO ASFALTICO | 0
| LIMPIEZA | 0
III.3 | VIALIDAD E | 1339038.7501
III.3.1 | PRELIMINARES | 10108.8637
III.3.2 | TERRACERIAS | 761938.5765
III.3.3 | GUARNICIONES Y BANQUETAS | 126797.9766
III.3.4 | PAVIMENTO ASFALTICO | 433651.5664
III.3.5 | SEÑALIZACION VERTICAL | 3236.7
III.3.6 | SEÑALIZACION HORIZONTAL | 856.5192
III.3.7 | LIMPIEZA | 2448.5477
IV.4 | VIALIDAD F | 489831.9615
IV.4.1 | PRELIMINARES | 4511.6617
IV.4.2 | TERRACERIAS | 229810.1679
IV.4.3 | GUARNICIONES Y BANQUETAS | 89881.9
IV.4.4 | PAVIMENTO ASFALTICO | 160385.0944
IV.4.5 | SEÑALIZACION VERTICAL | 3236.7
IV.4.6 | SEÑALIZACION HORIZONTAL | 913.6322
IV.4.7 | LIMPIEZA | 1092.8052
| SUBTOTAL | 25976771.9375 | 26594526.4224 |  | 617754.4849
| IVA 16% | 4156283.51 | 4255124.2276 | 0.16 | 98840.7176
| TOTAL | 30133055.4475 | 30849650.65 |  | 716595.2025

## CAT RSU 2A ETAPA 230321 (hidden)
R. AYUNTAMIENTO, CD. REYNOSA, TAM.
SECRETARIA DE OBRAS PUBLICAS
DESARROLLO URBANO Y MEDIO AMBIENTE
CATALOGO DE CONCEPTOS INTERNO
NUM. | D e s c r i p c i ó n | Unidad | Cantidad | P. Unitario | Importe
CONSTRUCCION DE MODULO DE SEPARACION, CLASIFICACION Y EMPAQUETADO EN CENTRO INTEGRAL DE TRANSFERENCIA DE RESIDUOS SOLIDOS URBANOS "ANACUAS" EN EL MUNICIPIO DE REYNOSA TAMAULIPAS. SEGUNDA ETAPA
I | MODULO 1 DE SEPARACION, CLASIFICACION Y EMPAQUETADO
I.1 | MEZANINE
I.1.1 | ESTRUCTURA METALICA
4003046 | SUMINISTRO, HABILITADO Y MONTAJE DE ESTRUCTURA DE ACERO SOLDADA ASTM-36 (COLUMNAS, CABRILLAS, CARGADORES, PLACAS, Y TENSORES). INCLUYE: PRIMARIO EPÓXICO ANTICORROSIVO BLANCO DE ALTO DESEMPEÑO OSEL ORO O SIMILAR EN CALIDAD A DOS MANOS, FLETES Y ACARREOS HASTA EL LUGAR DE LA OBRA, HERRAMIENTA, ANDAMIOS, EQUIPO Y TODAS LAS PRUEBAS DE CALIDAD REQUERIDAS COMO SOLDADORES, PRUEBAS DE ULTRASONIDO, RADIOGRÁFICA, PARTÍCULAS MAGNÉTICAS Y LIQUIDO PENETRANTE. A CUALQUIER ALTURA. | KG | 4754.75 | 71.61 | 340487.6475
4003047 | SUMINISTRO, HABILITADO, COLOCACIÓN LAMINA GALVANIZADA TROQUELADA CAL. 24 MCA. ZINTRO, R-101, O SIMILAR EN CALIDAD, DURACION Y TIEMPO DE GARANTIA, INCLUYE: CABALLETE, ELEMENTOS DE FIJACION, ACARREOS, MANIOBRAS, DESPERDICIO, TRASLAPAS, FLETES, LIMPIEZA, RETIRO DE SOBRANTES FUERA DE LA OBRA, EQUIPO, HERRAMIENTA Y MANO DE OBRA A CUALQUIER ALTURA. | M2 | 828.42 | 508.04 | 420870.4968
5045478 | SUMINISTRO Y COLOCACION DE PERNO NELSON TIPO S3L=19 MM (3/4") XL=81 MM (3 3/16"). INCLUYE: MATERIAL, MANO DE OBRA, HERRAMIENTA, EQUIPO, DESPERDICIOS, LIMPIEZA Y RETIRO DE SOBRANTES AL LUGAR DE TIRO AUTORIZADO | PZA | 192 | 26 | 4992
5045453 | SUMINISTRO Y COLOCACION DE LOSACERO "SECCION 4" CAL. 22, CON CONCRETO PREMEZCLADO F'c=250 KG/CM2 TIPO PROFESIONAL DE BAJA CONTRACCION, CON FIBRA DE POLIPROPILENO VIRGEN EN FORMA DE MULTIFILAMENTOS MARCA FIBERCOM A RAZON DE 600 gr/m3 Y CON IMPERMEABILIZANTE INTEGRAL MARCA FESTEGRAL DE FESTER, A RAZON DE 4% DE EL PESO DEL CEMENTO (16 kg DE FESTEGRAL/M3 DE CONCRETO) DE 5cm. DE ESPESOR SOBRE LA CRESTA DE LA LAMINA, REFORZADO CON MALLA 6-6 10/10 ACABADO PULIDO, INCLUYE: MATERIAL, MANO DE OBRA, HERRAMIENTA, EQUIPO, BOMBEO, ACARREOS, FLETES, ANDAMIOS, MANIOBRAS, DESPERDICIOS, CORTES CONSUMIBLES, LIMPIEZA Y RETIRO DE SOBRANTES AL LUGAR DE TIRO AUTORIZADO. | M2 | 30.24 | 794.74 | 24032.9376
790383.0819
I.1.2 | ALBAÑILERIA Y ACABADOS
4004066 | MURO DE BLOCK HUECO DE CONCRETO, DE 10 X 20 X 40 CM, ASENTADO CON MORTERO CEMENTO ARENA PROPORCION 1:4. DE 10 CM DE ESPESOR ACABADO COMÚN, A PLOMO. INCLUYE: MATERIALES, MANO DE OBRA, ACARREOS, DESPERDICIOS, HERRAMIENTA, LIMPIEZAS Y RETIRO DE SOBRANTES FUERA DE LA OBRA. A CUALQUIER ALTURA. | M2 | 32.64 | 404.82 | 13213.3248
4004322 | CADENA O CASTILLO DE CONCRETO F'C=150 KG/CM2 DE 15 X 20 CM, ARMADA CON 4 VRS NO 3 Y ESTRIBOS NO 2 @ 15 CM. INCLUYE: SUMINISTRO DE MATERIALES, MANO DE OBRA, ANCLAJES NECESARIOS, CIMBRA COMÚN Y DESCIMBRA. A CUALQUIER ALTURA. | ML | 24 | 367.91 | 8829.84
4005002 | APLANADO DE MUROS CON MORTERO CEMENTO ARENA 1:4 A PLOMO Y REGLA, ACABADO CON LLANA DE MADERA INCLUYE REMATES Y EMBOQUILLADOS. HERRAMIENTA, MATERIALES, EQUIPO, MANO DE OBRA Y TODO LO NECESARIO PARA SU CORRECTA EJECUCION. | M2 | 65.28 | 214.6 | 14009.088
4005050 | SUMINISTRO Y APLICACIÓN DE PINTURA VINÍL-ACRÍLICA PARA INTERIORES Y EXTERIORES, MARCA VINIMEX DE COMEX O SIMILAR EN CALIDAD, APLICADA SOBRE MUROS, COLUMNAS, TRABES Y/O PLAFONES DE CUALQUIER TIPO DE ACABADO, A DOS MANOS, CON APLICACIÓN DE FONDO. INC. SUMINISTRO, MANO DE OBRA, LIMPIEZA Y PREPARACIÓN DE LA SUPERFICIE, ACARREOS. A CUALQUIER ALTURA. | M2 | 166.83 | 58.49 | 9757.8867
45810.1395
I.1.3 | CARPINTERIA Y CANCELERIA
5128214 | SUMINISTRO Y COLOCACION DE PUERTA DE LAMINA DE TAMBOR DE 0.90 X 2.10 MTS. FABRICADAS CON LAMINA ROLADA EN FRIO CALIBRE 18 CON RELLENO HONEY COMB. MODELO DELUXE COLOR BLANCO. MCA. DOORLOCK. INCLUYE: MARCO, BISAGRAS, CHAPA DE SEGURIDAD Y MIRILLA TELESCOPICA, ACCESORIOS Y TODO LO NECESARIO PARA SU CORRECTA COLOCACION. | PZA | 2 | 22590.05 | 45180.1
4006044 | SUMINISTRO Y COLOCACION DE CANCEL DE ALUMINIO COMPUESTO POR 2 FIJOS Y 2 CORREDIZOS CON UNA SUPERFICIE DE 2.00 X 1.52 PERFIL DE 2" MARCA CUPRUM O SIMILAR INCLUYE CRISTAL TRANSPARENTE 6 MM ACCESORIOS TAPAJUNTA LATERAL CAJA ENSAMBLE SUPERIOR Y REPISON, MATERIALES HERRAMIENTA, MANO DE OBRA Y TODO LO NECESARIO PARA SU CORRECTA EJECUCION | PZA | 2 | 6846.73 | 13693.46
58873.56
I.2 | BAJADAS PLUVIALES
4003048 | FABRICACIÓN Y COLOCACIÓN DE CANALÓN DE LÁMINA GALVANIZADA CALIBRE 18 SECCIÓN VARIABLE, PARA CAPTACIÓN Y DESAGÜE DE AGUA PLUVIAL EN TECHUMBRE DE LÁMINA (89 CM DE DESARROLLO), INCLUYE: MATERIALES, MANO DE OBRA, FLETE, ACARREOS, ELEVACIÓN, DESPERDICIOS, CORTES, TRASLAPES, AJUSTES, HERRAMIENTA Y EQUIPO. | ML | 205.2 | 254.65 | 52254.18
4003049 | BAJADA DE AGUA PLUVIAL CON TUBO DE PVC SANITARIO DE 6" DE DIAM Y 6 M DE ALTURA, FIJO A COLUMNA METALICA CON ABRAZADERAS. INCLUYE, CONEXIONES A CANALON, HERRAMIENTA, MATERIALES, EQUIPO, MANO DE OBRA Y TODO LO NECESARIO PARA SU CORRECTA EJECUCION. | ML | 28 | 301.38 | 8438.64
60692.82
I.3 | CORTINA METALICA ENROLLABLE
9325473 | SUMINISTRO E INSTALACION DE CORTINA MANUAL DE 5.00 M. X 4.50 DE ALTURA, MODELO LORAL DP DE CORTINAS DE MEXICO, A BASE DE PARED CON INYECCION DE POLIURETANO DE TABLETAS DE LAMINA DE ACERO GALVANIZADA DE CAL. 22", INCLUYE: SUMINISTRO, HERRAMIENTA, MATERIALES, INSTALACION Y TODO LO NECESARIO PARA SU CORRECTA INSTALACION | PZA | 2 | 48621.08 | 97242.16
97242.16
I.4 | INSTALCION HIDROSANITARIA BAÑOS - CUB-20X102
4013082 | SALIDA SANITARIA PARA MUEBLE, CON MATERIAL DE PLÁSTICO RÍGIDO P.V.C. DE 4" Y 2" DE DIÁMETRO. INCLUYE: CONEXIONES (CODOS, TEE, YEE, ETC.), MATERIALES, DESPERDICIOS, CONEXIÓN Y PRUEBAS, MANO DE OBRA HERRAMIENTA Y EQUIPO. | SAL | 6 | 1187.09 | 7122.54
4013081-B | SALIDA DE MUEBLE SANITARIO PARA AGUA FRÍA Y/O CALIENTE CON MATERIAL HIDRÁULICO DE CPVC Y MATERIAL SANITARIO DE PLÁSTICO RÍGIDO P.V.C., INCLUYE: VÁLVULA DE CONTROL, CONEXIONES A COLADERAS TUBO DE VENTILACIÓN, CODOS, TEE, YEE, MATERIALES, DESPERDICIOS, CONEXIÓN Y PRUEBAS, MANO DE OBRA HERRAMIENTA Y EQUIPO. | SAL | 7 | 1203.41 | 8423.87
4013083 | SUMINISTRO Y COLOCACIÓN DE LAVABO DE SOBREPONER MODELO MARATHON MARCA VITROMEX COLOR BLANCO COMPLETO, O SIMILAR EN CALIDAD, CON LLAVE MEZCLADORA MARCA URREA. INCLUYE: CONTRA DE REJILLA, CESPOL CROMADO, VÁLVULA DE CONTROL, ALIMENTADOR FLEXIBLE Y PRUEBAS. | PZA | 3 | 2071.91 | 6215.73
4013084 | SUMINISTRO Y COLOCACIÓN DE INODORO VITROMEX MODELO MARATHON COLOR BLANCO O SIMILAR EN CALIDAD COMPLETO, CON LLAVE DE PASO, ASIENTOS, CONEXIONES, CUELLO DE CERA Y PRUEBAS. INCLUYE: MATERIAL, LIMPIEZA, HERRAJES PARA SU BUEN FUNCIONAMIENTO, HERRAMIENTA Y EQUIPO. | PZA | 3 | 3294.42 | 9883.26
4013091 | SUMINISTRO Y COLOCACIÓN DE VENTILA SANITARIA CON TUBO DE P.V.C. DE 2" DE DIÁMETRO INCLUYE: MATERIAL, CONEXIONES Y RANURAS, HERRAMIENTA, MANO DE OBRA, EQUIPO, A CUALQUIER ALTURA Y TODO LO NECESARIO PARA SU CORRECTO FUNCIONAMIENTO. | PZA | 3 | 144.49 | 433.47
3006031-A | CONSTRUCCION DE REGISTRO SANITARIO DE 60 X 40 CM, MEDIDA INTERIOR EN BANQUETA Y 1.20 M. DE PROFUNDIDAD. INCLUYE: MARCO A BASE DE ANGULO DE 2-1/2" X 2-1/2" X 3/16" Y CONTRAMARCO A BASE DE ANGULO DE 2" X 2" X 3/16", TAPA DE CONCRETO DE 50 X 70 CM, A BASE DE CONCRETO F´C = 150 KG / CM2, ARMADO CON VAR DE 3/8" DE Ø, @ 15 CM EN AMBOS SENTIDOS, EQUIPO, HERRAMIENTA Y MANO DE OBRA | PZA | 1 | 5400.04 | 5400.04
4013078 | SUMINISTRO E INSTALACION DE TUBERÍA DE P.V.C. DE "4" DE DIÁMETRO (10 CM). SANITARIA, INCLUYE: SUMINISTRO, COLOCACIÓN, ACARREO, TRAZO, EXCAVACIÓN Y RELLENO. | ML | 9.84 | 131.18 | 1290.8112
4002301 | SUMINISTRO E INSTALACION DE TUBO DE PVC SANITARIO DE 2" Ø, INCLUYE: HERRAMIENTAS, MANO DE OBRA, CODOS DE PVC DE 2" Ø X 90° Y 45° , CORTES, DESPERDICIOS Y TODO LO NECESARIO PARA SU CORRECTA INSTALACION | ML | 10.68 | 85.78 | 916.1304
4024101 | SUMINISTRO E INSTALACION DE TUBERIA DE PVC HIDRAULICA CEDULA 40 DE 1 1/2" (38MM) DE DIÁMETRO, INCLUYE: SUMINISTRO, TENDIDO, ACARREO, MANO DE OBRA, CONEXIONES (TEES, CODOS, COPLES, CONECTORES, REDUCCIONES, ETC.), EXCAVACIÓN, RELLENO Y PRUEBAS. | ML | 21.81 | 104.64 | 2282.1984
4081451 | SUMINISTRO Y COLOCACION DE REGADERA DE 2" DE DIAMETRO, CON BRAZO Y CHAPETON, MARCA FOSET BASIC, MODELO R-400 O SIMILAR. INCLUYE: EQUIPO, MATERIALES, HERRAMIENTA, MANO DE OBRA Y TODO LO NECESARIO PARA SU CORRECTA EJECUCION. | PZA | 1 | 2030.73 | 2030.73
4013090 | SUMINISTRO Y COLOCACIÓN DE COLADERA DE PISO MCA. HELVEX, MOD. NO. 24. COMPRENDE: COLOCACIÓN EN PISO, RECIBIMIENTO DE MORTERO CEMENTO ARENA PROP. 1:4, BOQUILLAS DE CEMENTO BLANCO, PROTECCIÓN HASTA TERMINAR LA OBRA, INCLUYE: MATERIALES, MANO DE OBRA, LIMPIEZA, HERRAMIENTA Y EQUIPO. | PZA | 2 | 796.43 | 1592.86
4013080 | SALIDA SANITARIA PARA COLADERA, Y/O TAPON REGISTRO, CON TUBO DE PVC 2", INCLUYE: CONEXIONES (CODOS, TEES, YES, ETC.), MATERIALES, DESPERDICIOS, CONEXIÓN Y PRUEBAS, MANO DE OBRA HERRAMIENTA Y EQUIPO. | SAL | 2 | 888.91 | 1777.82
4011216 | PREPARACIÓN HIDRÁULICA PARA DESAGUE DE CONDENSADOS (2 UNIDADES EVAPORADORAS) ELABORADA CON TUBO DE PVC HIDRÁULICO DE 19 MM DE DIÁMETRO, INCL. 2 CODOS DE PVC 45 GRADOS X 19 MM DIÁMETRO, 13.5 ML DE TUBO PVC HIDR. DE 19 MM DE DIÁMETRO, RANURAR MURO, RESANES CON MORTERO CEMENTO- ARENA 1:4, MANO DE OBRA Y HERRAMIENTA. | PZA | 1 | 843.71 | 843.71
48213.17
I.5 | CISTERNA DE DRENAJE Y CISTERNA DE AGUA POTABLE
I.5.1 | PRELIMINARES
4001051 | LIMPIA, TRAZO Y NIVELACIÓN DEL TERRENO EN ÁREA EDIFICABLE, INCLUYE: DESHIERBE Y RETIRO DE MALEZA, EQUIPO TOPOGRÁFICO, BANCOS DE NIVEL, MOJONERAS, MATERIALES, DESPERDICIOS, LIMPIEZA Y RETIRO DE SOBRANTES FUERA DE OBRA, FLETES, EQUIPO, HERRAMIENTA Y MANO DE OBRA. Y TODO LO NECESARIO PARA SU CORRECTA EJECUCION. | M2 | 63 | 17.35 | 1093.05
3002001 | EXCAVACION PARA APERTURA DE CAJA, EN MATERIAL TIPO A y/o B, INCLUYE: EQUIPO, HERRAMIENTA Y MANO DE OBRA. | M3 | 181.35 | 49.79 | 9029.4165
3002002 | CARGA MECÁNICA Y ACARREO EN CAMIÓN DEL MATERIAL PRODUCTO DE CORTE A TIRO LIBRE FUERA DE LA OBRA, VOLUMEN MEDIDO COMPACTO, INCLUYE: EQUIPO, HERRAMIENTA Y MANO DE OBRA. | M3 | 63.63 | 106.69 | 6788.6847
1131-05 | RELLENO EN ZANJAS COMPACTADO AL 90% DE LA PRUEBA PROCTOR CON MATERIAL PRODUCTO DE EXCAVACION, INCLUYE: MATERIAL PUESTO EN OBRA, HERRAMIENTA, MANO DE OBRA Y EQUIPO NECESARIO PARA SU CORRECTA EJECUCION. | M3 | 117.72 | 155.05 | 18252.486
3002004 | FORMACION DE SUBBASE CON MATERIAL DE BANCO TIPO CALICHE EN CUALQUIER ESPESOR, ACAMELLONADO, HUMEDECIDO, HOMOGENIZADO, TENDIDO, CONFORMADO Y COMPACTADO AL 95% PVRS, INCLUYE: SUMINISTRO, ACARREOS, EQUIPO, HERRAMIENTA Y MANO DE OBRA. | M3 | 31.82 | 322.46 | 10260.6772
3002006-A | FORMACION DE SUB-BASE ESPESOR VARIABLE CON MATERIAL DE BANCO TIPO PILANCON CANTO RODADO, TENDIDO Y CONFORMADO, DE 4" A 6" DE ESPESOR, INCLUYE: SUMINISTRO, ACARREOS, EQUIPO, HERRAMIENTA Y MANO DE OBRA. | M3 | 31.82 | 914.65 | 29104.163
74528.4774
I.5.2 | CISTERNA DE AGUA POTABLE
4001051 | LIMPIA, TRAZO Y NIVELACIÓN DEL TERRENO EN ÁREA EDIFICABLE, INCLUYE: DESHIERBE Y RETIRO DE MALEZA, EQUIPO TOPOGRÁFICO, BANCOS DE NIVEL, MOJONERAS, MATERIALES, DESPERDICIOS, LIMPIEZA Y RETIRO DE SOBRANTES FUERA DE OBRA, FLETES, EQUIPO, HERRAMIENTA Y MANO DE OBRA. Y TODO LO NECESARIO PARA SU CORRECTA EJECUCION. | M2 | 10.89 | 17.35 | 188.9415
3002001 | EXCAVACION PARA APERTURA DE CAJA, EN MATERIAL TIPO A y/o B, INCLUYE: EQUIPO, HERRAMIENTA Y MANO DE OBRA. | M3 | 22.66 | 49.79 | 1128.2414
3002002 | CARGA MECÁNICA Y ACARREO EN CAMIÓN DEL MATERIAL PRODUCTO DE CORTE A TIRO LIBRE FUERA DE LA OBRA, VOLUMEN MEDIDO COMPACTO, INCLUYE: EQUIPO, HERRAMIENTA Y MANO DE OBRA. | M3 | 22.66 | 106.69 | 2417.5954
4002003 | PLANTILLA PARA DESPLANTE DE 5 CM. DE ESPESOR, DE CONCRETO HIDRÁULICO F'C =100 KG/CM2, INCLUYE: MATERIALES, HERRAMIENTA, EQUIPO, MANO DE OBRA Y TODO LO NECESARIO PARA SU CORRECTA EJECUCION. | M2 | 10.86 | 162.57 | 1765.5102
5001589-A | FIRME DE CONCRETO ARMADO F'c=250 KG/CM2 DE 20 CM. DE ESPESOR, ARMADO CON VARILLA DE 1/2" Ø @ 20 CM EN AMBOS SENTIDOS, PARRILLA DOBLE INCLUYE: CIMBRA Y DESCIMBRA, HERRAMIENTA, MATERIAL, EQUIPO Y MANO DE OBRA. | M3 | 2.18 | 6685.66 | 14574.7388
4004065 | MURO DE BLOCK HUECO DE CEMENTO 15 X 20 X 40 ASENTADO CON MORTERO CEMENTO ARENA 1:3 ACABADO COMUN INCLUYE: MATERIALES, MANO DE OBRA, ACARREOS, DESPERDICIOS, HERRAMIENTA, LIMPIEZAS Y RETIRO DE SOBRANTES FUERA DE LA OBRA. A CUALQUIER ALTURA, HERRAMIENTA, MATERIALES, EQUIPO, MANO DE OBRA Y TODO LO NECESARIO PARA SU CORRECTA EJECUCION. | M2 | 17.04 | 415.27 | 7076.2008
3008963-A | LOSA DE CONCRETO ARMADO F'c=250 KG/CM2 DE 15 CM. DE ESPESOR, ARMADO CON VARILLA DE 1/2" Ø @ 20 CM EN AMBOS SENTIDOS, DOBLE PARRILLA INCLUYE: CIMBRA Y DESCIMBRA, HERRAMIENTA, MATERIAL, EQUIPO Y MANO DE OBRA. | M3 | 1.63 | 5867.67 | 9564.3021
4014338 | CASTILLO K-2 DE CONCRETO F'c=200 KG/CM2 DE 15 X 15 CM, ARMADO CON ARMEX 15 X 15 X 4, INCLUYE: CIMBRA, DESCIMBRA, MATERIALES, HERRAMIENTA, MANO DE OBRA Y TODO LO NECESARIO PARA SU CORRECTA EJECUCION. | ML | 13.2 | 290.34 | 3832.488
4005002 | APLANADO DE MUROS CON MORTERO CEMENTO ARENA 1:4 A PLOMO Y REGLA, ACABADO CON LLANA DE MADERA INCLUYE REMATES Y EMBOQUILLADOS. HERRAMIENTA, MATERIALES, EQUIPO, MANO DE OBRA Y TODO LO NECESARIO PARA SU CORRECTA EJECUCION. | M2 | 19.8 | 214.6 | 4249.08
7612186 | TAPA PARA CISTERNA A BASE DE PLACA DE ACERO DE 1/8" DE ESPESOR CON MEDIDAS DE 1.05 X 1.05 M, Y JALADERA DE VARILLA DE ACERO REDONDO DE 1/2" Ø, INCLUYE: MATERIALES, HERRAMIENTA, EQUIPO Y MANO DE OBRA. | PZA | 1 | 1455.84 | 1455.84
46252.9382
I.5.3 | TINACO Y SISTEMA HIDRONEUMATICO
8464571 | SUMINISTRO E INSTALACION DE CISTERNA PARA AGUA DE 5,000 LITROS DE USO SUBTERRÁNEO,INCLUYE: SUMINISTRO, COLOCACIÓN, ELEVACIÓN, MANIOBRAS, ACARREOS, FLETE, HERRAMIENTA, VÁLVULA DE ESFERA, FILTRO JUMBO, BOMBA CENTRÍFUGA 1/2 HP, VÁLVULA DE LLENADO, FLOTADOR NUM 7, ELECTRO NIVEL, TUBERÍA INTERNA TUBO PLUS, PICHANCHA, TAPA CLICK, PRUEBAS, CONEXIÓN Y TODO LO NECESARIO PARA SU CORRECTO FUNCIONAMIENTO. | PZA | 1 | 21509.31 | 21509.31
21509.31
I.5.4 | CISTERNA DE AGUAS NEGRAS
4001051 | LIMPIA, TRAZO Y NIVELACIÓN DEL TERRENO EN ÁREA EDIFICABLE, INCLUYE: DESHIERBE Y RETIRO DE MALEZA, EQUIPO TOPOGRÁFICO, BANCOS DE NIVEL, MOJONERAS, MATERIALES, DESPERDICIOS, LIMPIEZA Y RETIRO DE SOBRANTES FUERA DE OBRA, FLETES, EQUIPO, HERRAMIENTA Y MANO DE OBRA. Y TODO LO NECESARIO PARA SU CORRECTA EJECUCION. | M2 | 4.41 | 17.35 | 76.5135
3002001 | EXCAVACION PARA APERTURA DE CAJA, EN MATERIAL TIPO A y/o B, INCLUYE: EQUIPO, HERRAMIENTA Y MANO DE OBRA. | M3 | 9.25 | 49.79 | 460.5575
3002002 | CARGA MECÁNICA Y ACARREO EN CAMIÓN DEL MATERIAL PRODUCTO DE CORTE A TIRO LIBRE FUERA DE LA OBRA, VOLUMEN MEDIDO COMPACTO, INCLUYE: EQUIPO, HERRAMIENTA Y MANO DE OBRA. | M3 | 9.25 | 106.69 | 986.8825
4002003 | PLANTILLA PARA DESPLANTE DE 5 CM. DE ESPESOR, DE CONCRETO HIDRÁULICO F'C =100 KG/CM2, INCLUYE: MATERIALES, HERRAMIENTA, EQUIPO, MANO DE OBRA Y TODO LO NECESARIO PARA SU CORRECTA EJECUCION. | M2 | 4.14 | 162.57 | 673.0398
5001589-B | FIRME DE CONCRETO ARMADO F'c=250 KG/CM2 DE 20 CM. DE ESPESOR, ARMADO CON VARILLA DE 1/2" Ø @ 20 CM EN AMBOS SENTIDOS, UNA SOLA PARRILLA INCLUYE: CIMBRA Y DESCIMBRA, HERRAMIENTA, MATERIAL, EQUIPO Y MANO DE OBRA. | M3 | 0.83 | 5505.32 | 4569.4156
5001010-A | MURO DE CONCRETO ARMADO F'c=250 KG/CM2 DE 20 CM. DE ESPESOR, ARMADO CON VARILLA DE 1/2" Ø @ 20 CM EN AMBOS SENTIDOS, UNA SOLA PARRILLA INCLUYE: CIMBRA Y DESCIMBRA, HERRAMIENTA, MATERIAL, EQUIPO Y MANO DE OBRA. | M3 | 2.28 | 7731.88 | 17628.6864
3008963-A | LOSA DE CONCRETO ARMADO F'c=250 KG/CM2 DE 15 CM. DE ESPESOR, ARMADO CON VARILLA DE 1/2" Ø @ 20 CM EN AMBOS SENTIDOS, DOBLE PARRILLA INCLUYE: CIMBRA Y DESCIMBRA, HERRAMIENTA, MATERIAL, EQUIPO Y MANO DE OBRA. | M3 | 0.62 | 5867.67 | 3637.9554
7612186 | TAPA PARA CISTERNA A BASE DE PLACA DE ACERO DE 1/8" DE ESPESOR CON MEDIDAS DE 1.05 X 1.05 M, Y JALADERA DE VARILLA DE ACERO REDONDO DE 1/2" Ø, INCLUYE: MATERIALES, HERRAMIENTA, EQUIPO Y MANO DE OBRA. | PZA | 1 | 1455.84 | 1455.84
29488.8907
I.6 | BAÑOS Y OFICINA
4013001 | SALIDA PARA ALUMBRADO, CON TUBERÍA CONDUIT PVC PESADO POR LOSA, MURO O PISO, CABLE THW CONDUMEX O SIMILAR EN CALIDAD Y CAJA TIPO CHALUPA GALVANIZADA EN MURO Y OCTAGONAL REFORZADA EN LOZA, APAGADOR, TAPA TIPO QUINZIÑO, CON DIÁMETROS Y CALIBRES ESPECIFICADOS EN PROYECTO A CUALQUIER ALTURA, RANURADO. INCLUYE: MATERIALES, MANO DE OBRA ESPECIALIZADA, PRUEBAS, MATERIAL MISCELÁNEO, ACARREOS, FLETES, DESPERDICIOS, HERRAMIENTA Y EQUIPO. | SAL | 12 | 1731.33 | 20775.96
4013070-B | SUMINISTRO, ARMADO CONEXIÓN Y COLOC. LUMINARIA FLUORESCENTE DE SOBREPONER DE 30X30 CM, INCL. FOCOS TECNOLOGIA LED CON UNA LUMINICENCIA DE 1100 LM C/U, MATERIAL PARA SU INSTALACIÓN Y TODO LO NECESARIO PARA SU BUEN FUNCIONAMIENTO. | PZA | 12 | 1182.76 | 14193.12
4013002-B | SALIDA PARA CONTACTO, CON TUBERÍA CONDUIT PVC PESADO POR LOSA, MURO O PISO, CABLE THW CONDUMEX O SIMILAR EN CALIDAD Y CAJA TIPO CHALUPA GALVANIZADA REFORZADA, TIERRA FÍSICA 127 V 15 A,CONTACTO DUPLEX MARCA ARROW HART M5250M DE 15 AMP, TAPA Y MARCO, CON DIÁMETROS Y CALIBRES ESPECIFICADOS EN PROYECTO A CUALQUIER ALTURA, RANURADO. INCLUYE: MATERIALES, MANO DE OBRA ESPECIALIZADA, PRUEBAS, MATERIAL MISCELÁNEOS, ACARREOS, FLETES, DESPERDICIOS, HERRAMIENTA Y EQUIPO. | SAL | 5 | 1071.6 | 5358
5128223 | APAGADOR DOBLE, POLIDUCTO ANILLADO DE 3/4'' CON GUIA 6.00M. 2 CABLES DE NO. 12, INCLUYE: EQUIPO, HERRAMIENTA, MANO DE OBRA Y TODO LO NECESARIO PARA SU CORRECTA EJECUCION. | PZA | 2 | 499.93 | 999.86
4013062 | SUMINISTRO Y COLOCACIÓN DE TABLERO DE CONTROL PARA 4 CIRCUITOS MONOFÁSICOS MARCA SQUARE-D O SIMILAR. INCLUYE SUMINISTRO DE MATERIALES, MANO DE OBRA ESPECIALIZADA, CONEXIONES, PRUEBAS, MATERIAL MISCELÁNEO, DESPERDICIO, ACARREOS, MANIOBRAS, HERRAMIENTA Y EQUIPO. | PZA | 1 | 1107.73 | 1107.73
4013064 | INTERRUPTOR TERMOMAGNÉTICO DE 1 POLO, 120 V.C.A., DE 15 A 50 AMP, TIPO Q0, MCA. SQUARE-D O SIMILAR EN CALIDAD. INCLUYE: SUMINISTRO, COLOCACIÓN, PRUEBAS, HERRAMIENTA Y EQUIPO. | PZA | 4 | 416.06 | 1664.24
4024116-A | SUMINISTRO Y COLOCACION DE CABLE DE COBRE CON FORRO 90 °C CALBRE AWG # 8, MARCA CONDUMEX O SIMILAR EN CALIDAD INCLUYE: MATERIALES, MANO DE OBRA ESPECIALIZADA, CONECCION, MANIOBRAS, HERRAMIENTA, EQUIPO EN CUALQUIER NIVEL. | ML | 49.23 | 66.77 | 3287.0871
5128224 | SUMINISTRO Y COLOCACION DE CABLE DE COBRE DESNUDO NO. 10 INCLUYE: MATERIAL, MANO DE OBRA, CONEXIÓN, MANIOBRAS, HERRAMIENTA Y EQUIPO EN CUALQUIER NIVEL. | ML | 49.23 | 42.17 | 2076.0291
4013073 | PREPARACIÓN PARA PASO DE ALIMENTACIÓN ELÉCTRICA, PARA UNIDAD DE AIRE ACONDICIONADO TIPO MINISPLIT, CON TUBO CONDUIT DE FIERRO GALV. P.D., DE 1" DE DIÁMETRO, INCLUYE: 1 CAJA REGISTRO DE FIERRO GALV. DE 15.24X15.24 CMS, 2 CODOS DE 90 GRADOS X 1" DE DIÁMETRO DE FIERRO GALV. P.D., 1.50ML DE TUBERIA FIERRO GALV. P.D. DE 1" DIÁMETRO, 1 NIPLE DE FIERRO GALV. DE 1" DIÁMETRO X 10 CMS DE LONG.,GUÍA CON ALAMBRE GALV. MANO DE OBRA Y HERRAMIENTA. | PZA | 1 | 1023.58 | 1023.58
4092187 | SUMINISTRO Y COLOCACION DE AIRE ACONDICIONADO TIPO MINISPLIT SOLO FRIO, MARCA MIRAGE O SIMILAR EN CALIDAD, DE 1 TONELADA, TECNOLOGIA TURBO COOL, INCLUYE: INSTALACION, MATERIAL, MANO DE OBRA Y TODO LO NECESARIO PARA SU CORRECTO FUNCIONAMIENTO. | PZA | 1 | 8862.11 | 8862.11
59347.7162
I.7 | MAQUINARIA Y EQUIPAMIENTO
I.7.1 | PLANTA PARA TRATAMIENTO DE RESIDUOS SOLIDOS URBANOS
2255231 | SUMINISTRO E INSTALACION DE BANDA TRANSPORTADORA DE CADENA DOBLE PARA DESCARGA DE CAMIONES EN FOSA Y DE ELEVACION; INCLUYE: TRANSPORTADOR DE DOBLE HILERA DE CADENA CON PLACAS CONDUCTORAS DE 60” DE ANCHO UTIL X 5.0 MTS DE PLANO HORIZONTAL Y 5.6 MTS. DE PLANO INCLINADO PARA UN DESARROLLO DE 10.6 MTS. ENTRE CENTROS DE FLECHAS, CON CAPACIDAD DE CARGA DE 7000 KG., UNIDAD MOTRIZ DE 7.5 HP, - ESTRUCTURA SOPORTE: FORMADO DE CANAL ESTRUCTURAL DE 6” , ANGULO PARA GUIAS LATERALES DE 4” X 4” X ¼” PARA LA ZONA DE CARGA Y EL RETORNO ;PAREDES LATERLAES DE 1.0 MTS. DE ALTURA EN LAMINA CAL. 10 CON REFUERZOS DE ANGULO ESTRUCTURAL DE 2” X 2” X ¼”. - CABEZAL MOTRIZ Y CONDUCIDO: FABRICADOS DE CANAL ESTRUCTURAL DE 6” DE PERALTE Y PLACA DE ¼” ; CATARINA DOBLE DE 8 DIENTES, MONTADA EN CHUMACERAS DE BRIDA Y FLECHA DE 3” DE DIAMETRO. - CADENA: TIPO RODILLOS DE 6” DE PASO, CON ADITAMENTO PARA AJUSTE EN ESLABON EXTERIOR. - TABLILLAS: TIPO “ C “, FABRICADAS DE PLACA DE 3/16” ESPESOR FIJAS A LA CADENA POR MEDIO DE TORNILLOS DE 9/16”. - UNIDAD MOTRIZ: MOTORREDUCTOR DE 7.5 HP, 220/440 VOLTS, 3 FASES, 60 HZ, REL. 60:1. - TRANSMISION: POR MEDIO DE CADENA Y CATARINAS CON CUBRECADENA. - CONTROL: VARIADOR DE FRECUENCIA PARA 7.5 HP, 220 VOLTS. - MATERIAL DE CONSTRUCCION: ACERO AL CARBON. - ACABADO: ESMALTE COLOR VERDE. | PZA | 1 | 1024622.6 | 1024622.6 | 974400
2255232 | SUMINISTRO E INSTALACION DE BANDA TRANSPORTADORA DE CAMA DESLIZANTE TIPO MOR 811-60; INCLUYE: TRANSPORTADOR DE BANDA SOBRE CAMA DESLIZANTE DE 60” DE ANCHO UTIL X 6.00 MTS. DE LONGUITUD HORIZONTAL ENTRE CENTROS DE FLECHAS, CON CAPACIDAD DE CARGA DE 7000 KG., UNIDAD MOTRIZ DE 5.0 HP, VELOCIDAD VARIABLE CON INVERSOR DE FRECUENCIA DE 0 A 80 HZ, EL MATERIAL A MANEJAR SERAN RESIDUOS SOLIDOS URBANOS VARIADOS (BASURA), LINEAMIENTOS DE FABRICACION: - ESTRUCTURA SOPORTE: PERFIL ESTRUCTURAL -PTR -DE 3” X 3” CALIBRE 7 -CANAL DE 5” REFORZADO POR 6 METROS DE LARGO -PLACA BASE DE ACERO AL CARBON DE 3/16 -RODILLOS TENSORES DE 4” CON FLECHA DE 1 ¼” - BANDA: TIPO MOR 811 – 60 3-330 3/16”. - RODILLOS DE TRACCION: DIAMETRO DE 8” VULCANIZADOS CON UN ESPESOR EN HULE DE ½” CON FLECHA DE 1 1/2”. -LATERALES DE LAMINA CALIBRE DE 1/8” POR 150 MM DE ALTO - UNIDAD MOTRIZ: MOTORREDUCTOR DE 5.0 HP, SIEMENS CON REDUCTOR DE VELOCIDAD 60 A 1 ; 220/440 VOLTS, 3 FASES, 60 HZ. - TRANSMISION: POR MEDIO DE CADENA Y CATARINAS PASO 60 CON CUBRECADENA. - CONTROL: VARIADOR DE FRECUENCIA 0 A 80 HZ PARA 5.0 HP, 220 VOLTS. - MATERIAL DE CONSTRUCCION: ACERO AL CARBON. - ACABADO: ESMALTE COLOR VERDE. | PZA | 1 | 618227.61 | 618227.61 | 584640
2255233 | SUMINISTRO E INSTALACION DE TROMMEL FABRICADO EN PLACA DE ¼” DE ACERO AL CARBON CON UN DIAMETRO DE 30000 MM Y UN LARGO DE 10 METROS,BARRENOS DE 2” Y 3”; INCLUYE: -SOLERAS DE 5/16 X 2” DE REFUERZO PARA CIRCUNFERENCIA -SOLERAS UNION DE 5/16 X 2” -SOPORTE ESTRUCTURAL DE 4 X 3” CALIBRE 7 (PTR) -VIGA IPR TIPO H REFORZADA PARA BASE DE LLANTAS DE TRACCION. -LLANTAS DE ALTA TRACCION VULCANIZADAS DE 12” -PLACAS DE SOPORTE PARA BASE DE LLANTAS ¾” DE ESPESOR CON UN AREA DE 18 X 18 CMS - UNIDAD MOTRIZ: DOS MOTORREDUCTORES DE 5.0 HP, SIEMENS CON REDUCTOR DE VELOCIDAD 60 A 1 ; 220/440 VOLTS, 3 FASES, 60 HZ. - TRANSMISION: POR MEDIO DE CADENA Y CATARINAS PASO 60 CON CUBRECADENA. - CONTROL: VARIADOR DE FRECUENCIA PARA 5.0 HP, 220 VOLTS. - MATERIAL DE CONSTRUCCION: ACERO AL CARBON. - ACABADO: ESMALTE COLOR VERDE. | PZA | 1 | 1037322.43 | 1037322.43 | 986580
2255234 | SUMINISTRO E INSTALACION DE BANDA TRANSPORTADORA DE CAMA DESLIZANTE TIPO MOR811-60 -10mts , INCLUYE: TRANSPORTADOR DE BANDA SOBRE CAMA DESLIZANTE DE 60” DE ANCHO UTIL X 10.00 MTS. DE LONGUITUD HORIZONTAL ENTRE CENTROS DE FLECHAS, CON CAPACIDAD DE CARGA DE 7000 KG., UNIDAD MOTRIZ DE 5.0 HP, VELOCIDAD VARIABLE CON INVERSOR DE FRECUENCIA DE 0 A 80 HZ, EL MATERIAL A MANEJAR SERAN RESIDUOS SELECCIONADOS (BASURA), LOS LINEAMIENTOS EN FABRICACION SON LOS SIGUIENTES: - ESTRUCTURA SOPORTE: PERFIL ESTRUCTURAL -PTR -DE 3” X 3” CALIBRE 7 -CANAL DE 5” REFORZADO POR 10 METROS DE LARGO -PLACA BASE DE ACERO AL CARBON DE 3/16 -RODILLOS TENSORES DE 4” CON FLECHA DE 1 ¼” - BANDA: TIPO MOR 811 – 60 3-330 3/16”. - RODILLOS DE TRACCION: DIAMETRO DE 8” VULCANIZADOS CON UN ESPESOR EN HULE DE ½” CON FLECHA DE 1 1/2”. -LATERALES DE LAMINA CALIBRE DE 1/8” POR 150 MM DE ALTO - UNIDAD MOTRIZ: MOTORREDUCTOR DE 5.0 HP, SIEMENS CON REDUCTOR DE VELOCIDAD 60 A 1 ; 220/440 VOLTS, 3 FASES, 60 HZ. - TRANSMISION: POR MEDIO DE CADENA Y CATARINAS PASO 60 CON CUBRECADENA. - CONTROL: VARIADOR DE FRECUENCIA DE 0 A 80 HZ PARA 5.0 HP, 220 VOLTS. - MATERIAL DE CONSTRUCCION: ACERO AL CARBON. - ACABADO: ESMALTE COLOR VERDE. | PZA | 1 | 3056597.58 | 3056597.58 | 2923200
2255235 | SUMINISTRO E INSTALACION DE TAPANCO MESANIN, INCLUYE: - ESTRUCTURA SOPORTE: PERFIL ESTRUCTURAL -PTR -DE 4” X 3” CALIBRE 7 -LAMINA ANTIDERRAPANTE DE ACERO AL CARBON -ESCALERA DE PTR DE 2” X 2” -LATERALES / PASAMANOS DE TUBULAR DE 1 ½” -DEPOSITOS PARA DESCARGA DE MATERIAL FABRICADOS DE LAMINA DOBLADA CAL. 12 REFUERZOS DE ANGULO ESTRUSTURAL DE 2” X 2” X ¼”, -PARA MODULOS DE CONTENCION: CAMA DESLIZANTE PARA DESCARGA DE MATERIAL HACIA BANDA DE EXTRACCION ; LAMINA CALIBRE 10 AJUSTADA A UN ANGULO DE 45° -PISTONES NEUMATICOS CON CARRERA DE 1,500 MM ACCIONADAS CON ELECTROVALVULAS CONECTADAS DIRECTAMENTE A PLC -COMPRESOR DE AIRE CON MOTOR DE 5 HP DE 500 LT -LARGO ESTRUCTURAL: 41 METROS -ANCHO ESTRUCTURAL: 5.5 METROS | PZA | 1 | 897624.16 | 897624.16 | 852600
2255240 | SUMINISTRO E INSTALACION DE BANDA TRANSPORTADORA DE CAMA DESLIZANTE TIPO MOR 811-39-10; INCLUYE: TRANSPORTADOR DE BANDA SOBRE CAMA DESLIZANTE SECCIONADA EN 3 PARTES CON LAS SIGUIENTES ESPECIFICACIONES TECNICAS, PARA CADA SECCION: 39" DE ANCHO UTIL X 10 M. DE LONGITUD HORIZONTAL ENTRE CENTROS DE FLECHAS, CON CAPACIDAD DE CARGA DE 7000 KG., UNIDAD MOTRIZ DE 5.0 HP, VELOCIDAD VARIABLE CON INVERSOR DE FRECUENCIA DE 0 A 80 HZ., EL MATERIAL A MANEJAR SERA EN RESIDUOS SELECCIONADOS (BASURA)., LINEAMIENTO SDE FABRICACION: - ESTRUCTURA SOPORTE: PERFIL ESTRUCTURAL -PTR -DE 3” X 3” CALIBRE 7 -CANAL DE 5” REFORZADO POR 10 METROS DE LARGO -PLACA BASE DE ACERO AL CARBON DE 3/16 -RODILLOS TENSORES DE 4” CON FLECHA DE 1 ¼” - BANDA: TIPO MOR 811 – 39 3-330 3/16”. - RODILLOS DE TRACCION: DIAMETRO DE 8” VULCANIZADOS CON UN ESPESOR EN HULE DE ½” CON FLECHA DE 1 1/2”. -LATERALES DE LAMINA CALIBRE DE 1/8” POR 150 MM DE ALTO - UNIDAD MOTRIZ: MOTORREDUCTOR DE 5.0 HP, SIEMENS CON REDUCTOR DE VELOCIDAD 60 A 1 ; 220/440 VOLTS, 3 FASES, 60 HZ. - TRANSMISION: POR MEDIO DE CADENA Y CATARINAS PASO 60 CON CUBRECADENA. - CONTROL: VARIADOR DE FRECUENCIA 0 A 80 HZ PARA 5.0 HP, 220 VOLTS. - MATERIAL DE CONSTRUCCION: ACERO AL CARBON. - ACABADO: ESMALTE COLOR VERDE. | PZA | 1 | 1989810.7 | 1989810.7
2255234B | SUMINISTRO E INSTALACION DE BANDA TRANSPORTADORA DE DE CADENA DOBLE PARA ALIMENTACION A PRENSA DE VALORIZABLES, ; INCLUYE: TRANSPORTADOR DE DOBLE HILERA DE CADENA CON PLACAS CONDUCTORAS DE 60" DE ANCHO UTIL X 5.60 M. DE PLANO INCLINADO Y DISTANCIA ENTRE CENTROS DE FLECHAS, CON CAPACIDAD DE CARGA DE 7000 KG, UNIDAD MOTRIZ DE 7.5 HP., VELOCIDAD VARIABLE DE 00-10 MTS/MIN, EL MATERIAL A MANEJAR SERAN RESUDUOS (BASURA), LINEAMIENTOS DE FABRICACION: - ESTRUCTURA SOPORTE: FORMADDO DE CANAL ESTRUCTURAL DE 6", ANGULO PARA GUIAS LATERALES DE 4" X 4" X 1/4" PARA LA ZONA DE CARGA Y EL RETORNO; INCLUYE PAREDES LATERALES DE 1 M. DE ALTURA EN LAMINA CALIBRE 10 CON REFUERZO DE ANGULO ESTRUCTURAL DE 2" X 2" X 1/4". -CABEZAL MOTRIZ Y CONDUCIDO: FABRICADOS DE CANAL ESTRUCTURAL DE 6" DE PERALTE Y PLACA DE 1/4", INCLUYE DOBLE CATARINA DE 8 DIENTES, MONTADA EN CHUMACERAS DE BRIDA Y FLECHA DE 3" DE DIAMETRO. -CADENA: TIPO RODILLOS DE 6" DE PASO, CON ADITAMENTOS PARA AJUSTE EN ESLABON EXTERIOR. -TABLILLAS: TIPO "C", FABRICADA EN PLACA DE 3/16" ESPESOR, FIJAS A LA CADENA POR MEDIO DE TORNILLOS. - UNIDAD MOTRIZ: MOTOREDUCTOR DE 7.5 HP, 220/440 V. 3 FASES 60 HZ, REL. 60:1. - TRANSMISION: POR MEDIO DE CADENA Y CATARINAS CON CUBRECADENA -CONTROL: VARIADOR DE FRECUENCIA DE 0 A 80 HZ. PARA 7.5 HP, 220 V. - MATERIAL DE CONSTRUCCION: ACERO AL CARBON. - ACABADO: ESMALTE COLOR VERDE. | PZA | 1 | 625132.38 | 625132.38
2255238 | SUMINISTRO E INSTALACION DE PRENSA COMPACTADORA HIDRAULICA HORIZONTAL CONTINUA AUTOMATICA PARA VALORIZABLES, INCLUYE: - MODELO HAT1175T120-HC -CAMARA DE ALIMENTACIÓN: 2200 X 1420 MM -TAMAÑO DE PACA: 1,100 X 1000 X 1300-2500 MM -CAPACIDAD T/HR: 16.6 A 18 -TONELADAS DE FUERZA TOTAL : 180 TONS -MOTOR PPAL: 100 HP / 75 KW -DIMENSIONES DE MAQUINARIA: 9,600 X 4,000 X 5000 MM -PESO DE MAQUINARIA: 19 TONELADAS - ACABADO: ESMALTE COLOR VERDE. | PZA | 1 | 1573124.47 | 1573124.47 | 1500450
2255239 | SUMINISTRO E INSTALACION DE PRENSA COMPACTADORA HIDRAULICA HORIZONTAL CONTINUA AUTOMATICA PARA NO VALORIZABLES, INCLUYE: - MODELO HAT1175T120-HC -CAMARA DE ALIMENTACIÓN: 2200 X 1420 MM -TAMAÑO DE PACA: 1,100 X 1000 X 1300-2500 MM -CAPACIDAD T/HR: 16.6 A 18 -TONELADAS DE FUERZA TOTAL : 180 TONS -MOTOR PPAL: 100 HP / 75 KW -DIMENSIONES DE MAQUINARIA: 9,600 X 4,000 X 5000 MM -PESO DE MAQUINARIA: 19 TONELADAS - ACABADO: ESMALTE COLOR VERDE. | PZA | 1 | 1573124.47 | 1573124.47
2255234C | SUMINISTRO E INSTALACION DE BANDA TRANSPORTADORA DE CAMA DESLIZANTE TIPO MOR 811-39-12.5; INCLUYE: TRANSPORTADOR DE BANDA SOBRE CAMA DESLIZANTE SECCIONADA EN 2 PARTES CON LAS SIGUIENTES ESPECIFICACIONES TECNICAS, PARA CADA SECCION: 39" DE ANCHO UTIL X 12.5 M. DE LONGITUD HORIZONTAL ENTRE CENTROS DE FLECHAS, CON CAPACIDAD DE CARGA DE 7000 KG., UNIDAD MOTRIZ DE 5.0 HP, VELOCIDAD VARIABLE CON INVERSOR DE FRECUENCIA DE 0 A 80 HZ., EL MATERIAL A MANEJAR SERA EN RESIDUOS SELECCIONADOS (BASURA)., LINEAMIENTO SDE FABRICACION: - ESTRUCTURA SOPORTE: PERFIL ESTRUCTURAL -PTR -DE 3” X 3” CALIBRE 7 -CANAL DE 5” REFORZADO POR 12.5 METROS DE LARGO -PLACA BASE DE ACERO AL CARBON DE 3/16 -RODILLOS TENSORES DE 4” CON FLECHA DE 1 ¼” - BANDA: TIPO MOR 811 – 39 3-330 3/16”. - RODILLOS DE TRACCION: DIAMETRO DE 8” VULCANIZADOS CON UN ESPESOR EN HULE DE ½” CON FLECHA DE 1 1/2”. -LATERALES DE LAMINA CALIBRE DE 1/8” POR 150 MM DE ALTO - UNIDAD MOTRIZ: MOTORREDUCTOR DE 5.0 HP, SIEMENS CON REDUCTOR DE VELOCIDAD 60 A 1 ; 220/440 VOLTS, 3 FASES, 60 HZ. - TRANSMISION: POR MEDIO DE CADENA Y CATARINAS PASO 60 CON CUBRECADENA. - CONTROL: VARIADOR DE FRECUENCIA 0 A 80 HZ PARA 5.0 HP, 220 VOLTS. - MATERIAL DE CONSTRUCCION: ACERO AL CARBON. - ACABADO: ESMALTE COLOR VERDE. | PZA | 1 | 1659614.79 | 1659614.79
2255241 | SUMINISTRO E INSTALACION DE SEPARADOR MAGNETICO, INCLUYE: - 01 PZA TRANSPORTADOR DE BANDA SOBRE CAMA DESLIZANTE DE 28” DE ANCHO UTIL X 1.2 MTS. DE LONGUITUD HORIZONTAL ENTRE CENTROS DE FLECHAS, UNIDAD MOTRIZ DE 1.0 HP, EL MATERIAL A MANEJAR SERAN NEUMATICOS FUERA DE USO TRITURADOS, FABRICADO COMO SIGUE: -CANAL DE 5” REFORZADO POR 1.2 METROS DE LARGO -BANDA DE PVC DE 28” DE ANCHO COLOR VERDE CON LIMPIADOR DE BANDA DE HULE NEOPRENO. -BASTIDOR DE LAMINA CALIBRE 12 - RODILLOS DE TRACCION: DIAMETRO DE 6” VULCANIZADOS CON UN ESPESOR EN HULE DE 1/4” CON FLECHA DE 1”. - UNIDAD MOTRIZ: MOTORREDUCTOR DE 1.0 HP, SIEMENS CON REDUCTOR DE VELOCIDAD 40 A 1 ; 220/440 VOLTS, 3 FASES, 60 HZ. - TRANSMISION: POR MEDIO DE CADENA Y CATARINAS PASO 40 INCLUYE CUBRECADENA. -PESO MAXIMO PARA CAPTACION DE PARTICULAS FERROSAS: 0.10KG DESDE UNA DISTANCIA MAXIMA DE 2” - CONTROL: VARIADOR DE FRECUENCIA PARA 1.0 HP, 220 VOLTS. - MATERIAL DE CONSTRUCCION: ACERO AL CARBON. - ACABADO: ESMALTE COLOR VERDE. -60 BARRAS MAGNETICAS FIJAS DE 100 X 100 MM | PZA | 2 | 237232.3 | 474464.6 | 219240
2255242 | SUMINISTRO E INSTALACION DE TABLERO DE CONTROL CON PLC, INCLUYE: - GABINETE - CANALETA - BORNERAS - CABLE INDICADORES Y PULSADORES - 12 BOTONES PARO/ARRANQUE MOTOR DE BANDAS TRANSPORTADORAS - 12 LÁMPARAS PILOTO PARA ESTADO DE MOTOR DE BANDAS TRANSPORTADORAS - 1 BOTÓN PARO DE EMERGENCIA - 12 SELECTORES DE POSICIÓN PARA OPERACIÓN DE MOTORES EN AUTO/MANUAL DE PROTECCIÓN - 22 PORTA FUSIBLES - 6 GUARDAMOTORES - 18 INTERRUPTORES TERMOMAGNÉTICOS - 18 RELEVADORES TÉRMICOS DE CONTROL - 6 CONTACTORES - 1 PLC SIEMENS MODELO S7-1200 CON: O MODELO DE ENTRADAS LÓGICAS SIEMENS SM 1231 AI - 6ES7231-4HF32-0XB0 O MODELO DE ENTRADAS DIGITALES SIEMENS SM 1223 DC/DC - 6ES7223-1BL32-0XB0 O MÓDULO DE COMUNICACIÓN COMPACT SWITCH MODULE SIEMENS CSM 1277 -6GK7277-1AA10-0AA0 O FUENTE DE ALIMENTACIÓN SIEMENS POWER MODUL PM1207 - 6EP1332-1SH71 O SOFTWARE DE PROGRAMACIÓN STEP 7 BASIC SIEMENS SIMATIC STEP 7 BASIC V16 -6ES7822-0AA06-0YA5 | PZA | 1 | 198320.47 | 198320.47 | 182700
| SUMINISTRO E INSTALACION DE TRITURADOR PARA VIDRIO MODELO GG-1000 CON LAS SIGUIENTES ESPECIFICACIONES: - MOTOR 20 HP/15 KW/220-240 V 60 HZ-3 FASES - MATERIAL DE CUCHILLAS: ACERO AL CARBON - CONTROL: YASKAWA -MOTOR: SIEMENS -NUMERO DE CUCHILLAS: 34 MARTILLO CRUZADOS -VELOCIDAD: 1500 RPM -TEMPLE DE CUCHILLAS: 56 RC - CRIBA: 3/8 MM -CAPACIDAD DE PRODUCCION: 500 KG/HR -BANDAS DE TIPO B: 2 PIEZAS. -CAMARA ACUSTICA PARA REDUCCION DE RUIDO. | PZA | 1 | 171762.42 | 171762.42
14899748.68
I.7.2 | BASCULA
6003001 | SUMINISTRO E INSTALACION DE BASCULA CAMIONERA DE ACERO MARCA TORREY MODELO BTR80-22-305 / C, INCLUYE: VIGAS IPR ASTM A-36 Y REFUERZOS DE VIGAS TRASVERSALES TIPO C ASTM A-36, CELDAS AUTO-CENTRALES TIPO ROCKER PIN, HERMETICAMENTE SELLADAS IP68, CON CAPACIDAD DE CARGA DE 80,000 Kg, LONGITUD DE 22 M, CANTIDAD DE MODULOS 3 DE 7.33 M, 8 CELDAS CON CAPACIDAD DE 30,000 Kg Y 17.9 M3 DE CONCRETO, FLETES, MATERIALES Y EQUIPO, MANO DE OBRA CALIFICADA, PRUEBAS, HERRAMIENTA Y TODO LO NECESARIO PARA SU CORRECTA INSTALACION. | PZA | 0 | 802031.09 | 0
0
II | CONSTRUCCION DE MODULO DE TRITURADO, SEPARACION Y PROCESADO DE LLANTAS EN CENTRO INTEGRAL DE TRANSFERENCIA DE RESIDUOS SOLIDOS URBANOS "ANACUAS" EN EL MUNICIPIO DE REYNOSA TAMAULIPAS.
II.1 | PLATAFORMA
II.1.1 | PRELIMINARES
3001001 | TRAZO Y NIVELACION TOPOGRAFICA PARA OBRAS DE PAVIMENTACION, TERRACERIAS Y VIALIDADES, ESTABLECIENDO PUNTOS DE REFERENCIA, INCLUYE: ESTACAS, BANCO DE NIVEL, EQUIPO, HERRAMIENTA Y MANO DE OBRA. | M2 | 1087.04 | 10.65 | 11576.976
4001050-B | DESPALME: REMOCIÓN DE LA CAPA SUPERFICIAL DE TIERRA VEGETAL DEL TERRENO NATURAL, EN UN ESPESOR DE 15 CM. INCLUYENDO EL DESENRAICE, CARGA Y ACARREO DEL MATERIAL NO UTILIZABLE FUERA DE LA OBRA. Y TODO LO NECESARIO PARA SU CORRECTA EJECUCION. | M2 | 1087.04 | 38.78 | 42155.4112
53732.3872
II.1.2 | TERRACERIAS
3002001 | EXCAVACION PARA APERTURA DE CAJA, EN MATERIAL TIPO A y/o B, INCLUYE: EQUIPO, HERRAMIENTA Y MANO DE OBRA. | M3 | 771.8 | 49.79 | 38427.922
3002002 | CARGA MECÁNICA Y ACARREO EN CAMIÓN DEL MATERIAL PRODUCTO DE CORTE A TIRO LIBRE FUERA DE LA OBRA, VOLUMEN MEDIDO COMPACTO, INCLUYE: EQUIPO, HERRAMIENTA Y MANO DE OBRA. | M3 | 771.8 | 106.69 | 82343.342
3002003 | TRATAMIENTO DE TERRACERIAS A NIVEL DE SUB RASANTE DE 15 CM. DE ESPESOR, ESCARIFICADO, ACAMELLONADO, HUMEDECIDO, HOMOGENIZADO, TENDIDO, CONFORMADO Y COMPACTADO AL 90% PROCTOR COMO MINIMO, INCLUYE: EQUIPO, HERRAMIENTA Y MANO DE OBRA | M2 | 1087.04 | 17.01 | 18490.5504
3002004 | FORMACION DE SUBBASE CON MATERIAL DE BANCO TIPO CALICHE EN CUALQUIER ESPESOR, ACAMELLONADO, HUMEDECIDO, HOMOGENIZADO, TENDIDO, CONFORMADO Y COMPACTADO AL 95% PVRS, INCLUYE: SUMINISTRO, ACARREOS, EQUIPO, HERRAMIENTA Y MANO DE OBRA. | M3 | 434.81 | 335.56 | 145904.8436
3002008 | RELLENO PARA PLATAFORMA DE TRABAJO, COMPACTADO AL 90% DE LA PRUEBA PROCTOR, CON MATERIAL DE BANCO (CALICHE), INCLUYE: MATERIAL, EQUIPO, HERRAMIENTA, MANO DE OBRA Y TODO LO NECESARIO PARA SU CORRECTA EJECUCION. | M3 | 65.22 | 335.56 | 21885.2232
307051.8812
II.2 | CASETA PARA SUBESTACION ELECTRICA
II.2.1 | PRELIMINARES
4001051 | LIMPIA, TRAZO Y NIVELACIÓN DEL TERRENO EN ÁREA EDIFICABLE, INCLUYE: DESHIERBE Y RETIRO DE MALEZA, EQUIPO TOPOGRÁFICO, BANCOS DE NIVEL, MOJONERAS, MATERIALES, DESPERDICIOS, LIMPIEZA Y RETIRO DE SOBRANTES FUERA DE OBRA, FLETES, EQUIPO, HERRAMIENTA Y MANO DE OBRA. Y TODO LO NECESARIO PARA SU CORRECTA EJECUCION. | M2 | 11.2 | 17.35 | 194.32
194.32
II.2.2 | CIMENTACION
400408-C | PISO DE CONCRETO F'c = 200 KG/CM2, DE 20 CMS DE ESPESOR, ARMADO CON DOBLE PARRILLA CON VARS DEL #4 EN AMBOS SENTIDOS @20 CM, ACABADO PULIDO, INCLUYE: CIMBRA COMUN, HERRAMIENTA, MATERIALES, EQUIPO, MANO DE OBRA Y TODO LO NESARARIO PARA SU CORRECTA EJECUCION. | M2 | 16.72 | 1047.32 | 17511.1904
3003008 | SUMINISTRO Y COLOCACION DE POLIETILENO HULE NEGRO CALIBRE 400, EN ACCESO DE COCHERAS, PREVIO BARRIDO, INCLUYE: TRASLAPES, PLIEGUES, CORTES, HERRAMIENTA Y MANO DE OBRA. | M2 | 16.72 | 8.68 | 145.1296
4002042 | CADENA DE DESPLANTE DE CONCRETO F'C=150 KG/CM2 DE 15 X 20 CM, ARMADA CON 4 VRS. NO 3 Y ESTRIBOS NO 2 @ 20 CM. INCLUYE: SUMINISTRO DE MATERIALES, MANO DE OBRA, ANCLAJES NECESARIOS, CIMBRA COMÚN Y DESCIMBRA. A CUALQUIER ALTURA. | ML | 6.4 | 390.53 | 2499.392
20155.712
II.2.3 | ALBAÑILERIA Y ACABADOS
4004065-A | MURO DE BLOCK HUECO DE CEMENTO 15 X 20 X 40 ASENTADO CON MORTERO CEMENTO ARENA 1:3 ACABADO APARENTE, INCLUYE: MATERIALES, MANO DE OBRA, ACARREOS, DESPERDICIOS, HERRAMIENTA, LIMPIEZAS Y RETIRO DE SOBRANTES FUERA DE LA OBRA. A CUALQUIER ALTURA, HERRAMIENTA, MATERIALES, EQUIPO, MANO DE OBRA Y TODO LO NECESARIO PARA SU CORRECTA EJECUCION. | M2 | 8 | 415.27 | 3322.16
4014338 | CASTILLO K-2 DE CONCRETO F'c=200 KG/CM2 DE 15 X 15 CM, ARMADO CON ARMEX 15 X 15 X 4, INCLUYE: CIMBRA, DESCIMBRA, MATERIALES, HERRAMIENTA, MANO DE OBRA Y TODO LO NECESARIO PARA SU CORRECTA EJECUCION. | ML | 10 | 290.34 | 2903.4
4004339 | CERRAMIENTO DE CONCRETO F'C=200 KG/CM2 DE 15 X 20 CM, ARMADA CON 4 VRS NO 3 Y ESTRIBOS NO 2 @ 20 CM. INCLUYE: SUMINISTRO DE MATERIALES, MANO DE OBRA, ANCLAJES NECESARIOS, CIMBRA COMÚN Y DESCIMBRA. A CUALQUIER ALTURA. | ML | 6.4 | 371.95 | 2380.48
4054213 | CASTILLO INTEGRAL EN BLOCK #6 A UN HUECO RELLENO CON CONCRETO F'c = 150 KG/CM2, REFORZADO CON 1 Vr. #4. INCLUYE: MATERIALES, HERRAMIENTA, EQUIPO, MANO DE OBRA Y TODO LO NECESARIO PARA SU CORRETA EJECUCION. | ML | 10 | 74.6 | 746
9352.04
II.2.4 | HERRERIA
4007225 | SUMINISTRO Y COLOCACION DE CERCO DE MALLA CICLONICA DE 2.0 M. DE ALTURA A BASE DE ALAMBRE GALVANIZADO CAL. 12.5 MM. CON RETICULA DE 55X55 MM. POSTES ESQUINEROS DE 73 MM. POSTE DE LINEA DE 38 MM. BARRA SUPERIOR Y RETENIDAS DE 38 MM. BARRA SUPERIOR Y RETENIDAS DE 38 MM, INCLUYE: MATERIAL, EQUIPO, HERRAMIENTA, MANO DE OBRA, CONCRETO F'C=100 KG/CM2, TRAZO, NIVELACION, TENSIONADO, LIMPIEZAS, Y TODO LO NECESARIO PARA SU CORRECTA EJECUCION | ML | 7 | 494.69 | 3462.83
4007229 | SUMINISTRO Y COLOCACION DE PUERTA INSTITUCIONAL STD. DE ACCESO PEATONAL DE MALLA CICLON DE 2" Ø, CON MEDIDAS DE 0.95 DE ANCHO X 2.00 M. DE ALTO, COMPLETA, INCLUYE: HERRAMIENTA, MANO DE OBRA MATERIALES, EQUIPO Y TODO LO NECESARIO PARA LA CORRECTA EJECUCION DE LOS TRABAJOS Y FUNCIONAMIENTO | PZA | 2 | 2630.56 | 5261.12
4013048 | SUMINISTRO E INSTALACION DE LAMINA ACANALADA R-101 PINTRO CAL. 24, INCLUYE ; HERRAMIENTA, MATERIALES, EQUIPO, MANO DE OBRA Y TODO LO NECESARIO PARA SU CORRECTA EJECUCION. | M2 | 15.12 | 483.55 | 7311.276
16035.226
II.2.5 | ESTRUCTURA METALICA
4003046 | SUMINISTRO, HABILITADO Y MONTAJE DE ESTRUCTURA DE ACERO SOLDADA ASTM-36 (COLUMNAS, CABRILLAS, CARGADORES, PLACAS, Y TENSORES). INCLUYE: PRIMARIO EPÓXICO ANTICORROSIVO BLANCO DE ALTO DESEMPEÑO OSEL ORO O SIMILAR EN CALIDAD A DOS MANOS, FLETES Y ACARREOS HASTA EL LUGAR DE LA OBRA, HERRAMIENTA, ANDAMIOS, EQUIPO Y TODAS LAS PRUEBAS DE CALIDAD REQUERIDAS COMO SOLDADORES, PRUEBAS DE ULTRASONIDO, RADIOGRÁFICA, PARTÍCULAS MAGNÉTICAS Y LIQUIDO PENETRANTE. A CUALQUIER ALTURA. | KG | 82.04 | 68.77 | 5641.8908
5641.8908
II.3 | ELECTRIFICACION Y ALUMBRADO,NAVE PROCESADO DE LLANTAS
6111145 | SUMINISTRO E INSTALACIÓN DE ALIMENTADOR DESDE TD-2 A TABLERO TB2, CON 3-1/0, 1-1/0, 1-2 DESNUDOS, CON CABLE THWN/THHN 90 °C, MARCA CONDUCTORES MONTERREY O SIMILAR, EN 1 TUBO CONDUIT DE 51 MM, INCLUYE SUMINISTRO, MATERIAL, EQUIPO, HERRAMIENTA, MANO DE OBRA Y CONEXIONES | ML | 10 | 775.02 | 7750.2
6111147 | SUMINISTRO E INSTALACIÓN DE ALIMENTADOR DESDE TD-2 A EL TRANSFORMADOR DE 45 KVA, CON 3-6, 1-6, 1-8 DESNUDO, CON CABLE THWN/THHN 90 °C, MARCA CONDUCTORES MONTERREY O SIMILAR, EN 1 TUBO CONDUIT DE 25 MM, INCLUYE SUMINISTRO, MATERIAL, EQUIPO, HERRAMIENTA, MANO DE OBRA Y CONEXIONES | ML | 12 | 325.39 | 3904.68
6111148 | SUMINISTRO E INSTALACIÓN DE TABLERO TD-2, 480 V, 3F-4H, 22 ESPACIOS, CON INTERRUPTOR TERMOMAGNETICO PRINCIPAL DE 3P-400 AMPER, 22 KAIC O MAYOR, MARCA SQUARE D O SIMILAR EN CALIDAD, MANO DE OBRA, ETIQUETAS, INCLUYE SUMINISTRO, MATERIAL, EQUIPO, HERRAMIENTA Y MANO DE OBRA | PZA | 1 | 68766.59 | 68766.59
6111149 | SUMINISTRO E INSTALACIÓN DE INTERRUPTORES TERMOMAGNÉTICOS PARA ALOJARLOS EN TD-2 480 VOLTS, 22 KAIC O MAYOR, MARCA SQUARE D O SIMILAR; DE 3P-300 A, INCLUYE SUMINISTRO, MATERIAL, EQUIPO, HERRAMIENTA Y MANO DE OBRA | PZA | 1 | 35956.19 | 35956.19
5111150 | SUMINISTRO E INSTALACIÓN DE INTERRUPTORES TERMOMAGNÉTICOS PARA ALOJARLOS EN TD-2 480 VOLTS, 22 KAIC O MAYOR, MARCA SQUARE D O SIMILAR; DE 3P-150 A, INCLUYE SUMINISTRO, MATERIAL, EQUIPO, HERRAMIENTA Y MANO DE OBRA | PZA | 2 | 19463.82 | 38927.64
5111151 | SUMINISTRO E INSTALACIÓN DE INTERRUPTORES TERMOMAGNÉTICOS PARA ALOJARLOS EN TD-2 480 VOLTS, 22 KAIC O MAYOR, MARCA SQUARE D O SIMILAR; DE 3P-60A, INCLUYE SUMINISTRO, MATERIAL, EQUIPO, HERRAMIENTA Y MANO DE OBRA | PZA | 1 | 3838.3 | 3838.3
6111152 | SUMINISTRO E INSTALACIÓN DE INTERRUPTORES TERMOMAGNÉTICOS PARA ALOJARLOS EN TD-2 480 VOLTS, 22 KAIC O MAYOR, MARCA SQUARE D O SIMILAR; DE 3P-125A, INCLUYE SUMINISTRO, MATERIAL, EQUIPO, HERRAMIENTA Y MANO DE OBRA | PZA | 5 | 17130.31 | 85651.55
6111153 | SUMINISTRO E INSTALACIÓN DE ALIMENTADOR DESDE TD-2 A TRITURADORA DOBLE, CON 6-1/0, 2-2 DESNUDOS, CON CABLE THWN/THHN 90 °C, MARCA CONDUCTORES MONTERREY O SIMILAR, EN 2 TUBOS CONDUIT DE 51 MM, INCLUYE SUMINISTRO, MATERIAL, EQUIPO, HERRAMIENTA, MANO DE OBRA Y CONEXIONES | ML | 40 | 1251.25 | 50050
6111154 | SUMINISTRO E INSTALACIÓN DE ALIMENTADOR DESDE TD-2 A DESGARRADOR, CON 3-1/0, 1-4 DESNUDO, CON CABLE THWN/THHN 90 °C, MARCA CONDUCTORES MONTERREY O SIMILAR, EN 1 TUBO CONDUIT DE 51 MM, INCLUYE SUMINISTRO, MATERIAL, EQUIPO, HERRAMIENTA, MANO DE OBRA Y CONEXIONES | ML | 32 | 655.14 | 20964.48
5111155 | SUMINISTRO E INSTALACIÓN DE ALIMENTADOR DESDE TD-2 A MOLINO GRANULADOR, CON 3-1/0, 1-4 DESNUDO, CON CABLE THWN/THHN 90 °C, MARCA CONDUCTORES MONTERREY O SIMILAR, EN 1 TUBO CONDUIT DE 51 MM, INCLUYE SUMINISTRO, MATERIAL, EQUIPO, HERRAMIENTA, MANO DE OBRA Y CONEXIONES | ML | 24 | 655.14 | 15723.36
5111157 | SALIDA DE CENTRO, PARA TABLERO DE ALUMBRADO TC-2, LUMINARIA Y ARBOTANTE 2-10,1-10 CON TUBERÍA CONDUIT 13 MM . INCLUYE CAJAS DE REGISTRO, CONEXIÓN, CONDUCTORES Y APAGADORES, CABLE CONDUCTORES MONTERREY O SIMILAR EN CALIDAD, TIERRA FÍSICA, CON DIÁMETROS Y CALIBRES ESPECIFICADOS EN PROYECTO A CUALQUIER ALTURA, RANURADO. INCLUYE: MATERIALES, MANO DE OBRA ESPECIALIZADA, PRUEBAS, MATERIALES MISCELÁNEOS, ACARREOS, FLETES, DESPERDICIOS, HERRAMIENTA Y EQUIPO. | SAL | 2 | 10338.21 | 20676.42
6111160 | SUMINISTRO E INSTALACION DE LUMINARIA LED DE 150 WATTS, TIPO SHOE BOX, MODELO RSX2 LED LITHONIA O SIMILAR, INSTALADA EN EL ESTACIONAMIENTO, INCLUYE SUMINISTRO, MATERIAL, EQUIPO, HERRAMIENTA Y MANO DE OBRA | PZA | 2 | 9679.73 | 19359.46
6111161 | SUMINISTRO E INSTALACION DE POSTE CÓNICO METÁLICO DE 6 M X 16 CM, CON 2 PERCHAS PARA ALUMBRADO, INCLUYE SUMINISTRO, MATERIAL, EQUIPO, HERRAMIENTA Y MANO DE OBRA | PZA | 2 | 9346.05 | 18692.1
6111162 | SUMINISTRO E INSTALACION DE TRANSFORMADOR 45 KVA TIPO SECO DE 480-220/127 VOLTS, INCLUYE SUMINISTRO, MONTAJE, SOPORTERIA Y BASE, ETIQUETADO, MATERIAL, EQUIPO, HERRAMIENTA Y MANO DE OBRA | PZA | 1 | 69437.67 | 69437.67
6111163 | SUMINISTRO E INSTALACION DE INTERRUPTOR DE SEGURIDAD 3P-60 AMPER, 480 V, NEMA 1, SIN FUSIBLES MARCA SQUARE D O SIMILAR, INCLUYE SUMINISTRO, MATERIAL, EQUIPO, HERRAMIENTA Y MANO DE OBRA | PZA | 1 | 7878.11 | 7878.11
6111164 | SUMINISTRO E INSTALACION DE TABLERO TE-2, 240 VOLTS, 3F-4H, CON INTERRUPTOR GENERAL DE 3P-100 AMP, DE 22 ESPACIOS TIPO QO SQUARE D O SIMILAR, INCLUYE INTERRUPTORES DERIVADOS SUMINISTRO, MATERIAL, EQUIPO, HERRAMIENTA Y MANO DE OBRA | PZA | 1 | 42539.7 | 42539.7
6111165 | SALIDA DE CENTRO, CONTACTO MONOFÁSICO, TRIFÁSICO CON 2-10, 1-10, TUBERÍA CONDUIT 13 MM. INCLUYE CAJAS DE REGISTRO, CONEXIÓN, CONDUCTORES. SALIDA PARA CONTACTO DOBLE POLARIZADO, CABLE CONDUCTORES MONTERREY O SIMILAR EN CALIDAD, TIERRA FÍSICA 127 V, 15 A, (NO INC, EL CONTACTO), CON DIÁMETROS Y CALIBRES ESPECIFICADOS EN PROYECTO A CUALQUIER ALTURA, RANURADO. INCLUYE: MATERIALES, MANO DE OBRA ESPECIALIZADA, PRUEBAS, MATERIALES MISCELÁNEOS, ACARREOS, FLETES, DESPERDICIOS, HERRAMIENTA Y EQUIPO. | SAL | 22 | 4996.35 | 109919.7
6111166 | SUMINISTRO E INSTALACIÓN DE TABLERO TB-2, 480 V, 3F-4H, 30 ESPACIOS, CON INTERRUPTOR TERMOMAGNETICO PRINCIPAL DE 3P-150 AMPER, 22 KAIC O MAYOR, MARCA SQUARE D O SIMILAR EN CALIDAD, MANO DE OBRA, ETIQUETAS, INCLUYE SUMINISTRO, MATERIAL, EQUIPO, HERRAMIENTA Y MANO DE OBRA | PZA | 1 | 49124.47 | 49124.47
6111167 | SUMINISTRO E INSTALACIÓN DE INTERRUPTORES TERMOMAGNÉTICOS PARA ALOJARLOS EN TB-2 480 VOLTS, 18 KAIC O MAYOR, MARCA SQUARE D O SIMILAR; MONOFASICOS O TRIFASICOS, NO MAYORES DE 30 AMPER, INCLUYE SUMINISTRO, MATERIAL, EQUIPO, HERRAMIENTA Y MANO DE OBRA | PZA | 25 | 3838.3 | 95957.5
6111168 | SALIDA DE CENTRO, MONOFÁSICO, TRIFÁSICO CON TUBERÍA CONDUIT. INCLUYE CAJAS DE REGISTRO, CONEXIÓN, CONDUCTORES. SALIDA PARA EQUIPOS VARIOS, CABLE CONDUCTORES MONTERREY O SIMILAR EN CALIDAD, TIERRA FÍSICA 480 VOLT, NO MAYOR A 30 AMPER, CON DIÁMETROS Y CALIBRES ESPECIFICADOS EN PROYECTO A CUALQUIER ALTURA, RANURADO. INCLUYE: MATERIALES, MANO DE OBRA ESPECIALIZADA, PRUEBAS, MATERIALES MISCELÁNEOS, ACARREOS, FLETES, DESPERDICIOS, HERRAMIENTA Y EQUIPO. | SAL | 15 | 4996.35 | 74945.25
840063.37
II.4 | MAQUINARIA Y EQUIPAMIENTO
2255245 | SUMINISTRO E INSTALACION DE DESTALONADORA MODELO DEB-1200, INCLUYE: REMOVEDOR DE ACERO RADIAL -MOTOR: 10 HP / 7.5 KW SIEMENS -BOMBA: 12 GALONES POR MINUTO -CARRERA DE PISTON: 1500 MM -FUERZA: 160 LB -VOLTAJE: 220/440 V -HZ/RPM : 60 / 1750 : MOTOR DE 4 POLOS - ESTRUCTURA SOPORTE: PERFIL TUBULAR ESTRUCTURAL -PTR -DE 3” X 3” CALIBRE 7 - PLACA DE ACERO CON ESPESOR DE 1” PARA PUNTO DE SEPARACION DE ACERO RADIAL – LLANTA -TOLVA DE PROTECCION DESLIZANTE PARA APERTURA Y CIERRE DE COMPUERTA PARA EXTRACCION DE ACERO. | PZA | 1 | 394036.12 | 394036.12 | 438480
2255246 | SUMINISTRO E INSTALACION DE BANDA TRANSPORTADORA DE CAMA DESLIZANTE TIPO MOR 811-55 -6 mts, INCLUYE: TRANSPORTADOR DE BANDA SOBRE CAMA DESLIZANTE DE 55” DE ANCHO UTIL X 6 MTS. DE LONGUITUD HORIZONTAL ENTRE CENTROS DE FLECHAS, UNIDAD MOTRIZ DE 5.0 HP, VELOCIDAD VARIABLE CON INVERSOR DE FRECUENCIA DE 0 A 80 HZ, EL MATERIAL A MANEJAR SERAN NEUMATICOS FUERA DE USO, FABRICADO COMO SIGUE: - ESTRUCTURA SOPORTE: PERFIL ESTRUCTURAL -PTR -DE 3” X 3” CALIBRE 7 -CANAL DE 5” REFORZADO POR 6 METROS DE LARGO -PLACA BASE DE ACERO AL CARBON DE 3/16 -RODILLOS TENSORES DE 4” CON FLECHA DE 1 ¼” - BANDA: TIPO MOR 811 – 55 3-330 3/16”. - RODILLOS DE TRACCION: DIAMETRO DE 8” VULCANIZADOS CON UN ESPESOR EN HULE DE ½” CON FLECHA DE 1 1/2”. - UNIDAD MOTRIZ: MOTORREDUCTOR DE 5.0 HP, SIEMENS CON REDUCTOR DE VELOCIDAD 60 A 1 ; 220/440 VOLTS, 3 FASES, 60 HZ. - TRANSMISION: POR MEDIO DE CADENA Y CATARINAS PASO 60 CON CUBRECADENA. - CONTROL: VARIADOR DE FRECUENCIA PARA 5.0 HP, 220 VOLTS. - MATERIAL DE CONSTRUCCION: ACERO AL CARBON. - ACABADO: ESMALTE COLOR VERDE. | PZA | 1 | 479680.79 | 479680.79 | 535920
2255247 | SUMINISTRO E INSTALACION DE BANDA TRANSPORTADORA DE CAMA DESLIZANTE TIPO MOR 811-31.5 -7 mts, INCLUYE: 01 PZA TRANSPORTADOR DE BANDA SOBRE CAMA DESLIZANTE DE 31.5” DE ANCHO UTIL X 7 MTS. DE LONGUITUD HORIZONTAL ENTRE CENTROS DE FLECHAS, UNIDAD MOTRIZ DE 3.0 HP, VELOCIDAD VARIABLE CON INVERSOR DE FRECUENCIA DE 0 A 80 HZ, EL MATERIAL A MANEJAR SERAN NEUMATICOS FUERA DE USO TRITURADOS, FABRICADO COMO SIGUE: - ESTRUCTURA SOPORTE: PERFIL ESTRUCTURAL -PTR -DE 3” X 3” CALIBRE 7 -CANAL DE 5” REFORZADO POR 7 METROS DE LARGO -PLACA BASE DE ACERO AL CARBON DE 3/16 -RODILLOS TENSORES DE 4” CON FLECHA DE 1 ¼” - BANDA: TIPO MOR 811 – 315 3-330 3/16”. -LATERALES DE LAMINA CALIBRE DE 1/8” POR 150 MM DE ALTO - RODILLOS DE TRACCION: DIAMETRO DE 8” VULCANIZADOS CON UN ESPESOR EN HULE DE ½” CON FLECHA DE 1 1/2”. - UNIDAD MOTRIZ: MOTORREDUCTOR DE 3.0 HP, SIEMENS CON REDUCTOR DE VELOCIDAD 60 A 1 ; 220/440 VOLTS, 3 FASES, 60 HZ. - TRANSMISION: POR MEDIO DE CADENA Y CATARINAS PASO 60 CON CUBRECADENA. - CONTROL: VARIADOR DE FRECUENCIA DE 0 A 80 HZ PARA 3.0 HP, 220 VOLTS. - MATERIAL DE CONSTRUCCION: ACERO AL CARBON. - ACABADO: ESMALTE COLOR VERDE. | PZA | 1 | 323379.27 | 323379.27 | 358092
2255248 | SUMINISTRO E INSTALACION DE TRITURADOR DE DOBLE EJE, INCLUYE: -DIMENSIONES DE CAMARA DE CORTE: 890 X 1320 MM -DIMENSIONES DE MAQUINARIA: LARGO: 4,166 MM X ANCHO 1,622 MM X ALTO 2,981MM -UNIDAD DE POTENCIA: TRIFASICA 220/440 V / 60 HZ -MOTOR: 90 KW (120 HP) -PROTECCION PARA SOBRECARGA: SI -ESPESOR DE CUCHILLAS: 50 MM -DIAMETRO DE CORTADOR: 18” -MATERIAL DE CUCHILLAS: 4140 HT -DIAMETRO DE ROTOR: 152 MM -DIMENSIONES DE CAMARA DE MOLIENDA: 890 X 1,320 MM -PESO DE MAQUINA APROXIMADO: 7 TONS | PZA | 1 | 2441312.81 | 2441312.81 | 2767716
2255249 | SUMINISTRO E INSTALACION DE DESGARRADOR, INCLUYE: -DIMENSIONES DE CAMARA DE CORTE: 1327 X 1292 MM -DIMENSIONES DE MAQUINARIA: LARGO: 5,548 MM X ANCHO 2,806 MM X ALTO 2,656MM -UNIDAD DE POTENCIA: TRIFASICA 220/440 V / 60 HZ -MOTOR: 45 KW (60 HP) -TRANSMISION: LINEAL / DIRECTA -VELOCIDAD DE ROTOR: 110 RPM -DIAMETRO DE ROTOR: 450 MM -CRIBA: 10-12 MM -LARGO DE ROTOR: 1,230 MM -MATERIAL DE CUCHILLAS: ACERO D2 -CAPACIDAD DE PRODUCCION: 1,900 KG/HR -PESO DE MAQUINA APROXIMADO: 5.3 TONS | PZA | 1 | 1422725.12 | 1422725.12 | 1608844.26
2255250 | SUMINISTRO E INSTALACION DE BANDA TRANSPORTADORA DE CAMA DESLIZANTE TIPO MOR 811-47 -4 mts , INCLUYE: 01 PZA TRANSPORTADOR DE BANDA SOBRE CAMA DESLIZANTE DE 47” DE ANCHO UTIL X 4 MTS. DE LONGUITUD HORIZONTAL ENTRE CENTROS DE FLECHAS, UNIDAD MOTRIZ DE 2.0 HP, VELOCIDAD VARIABLE CON INVERSOR DE FRECUENCIA DE 0 A 80 HZ, EL MATERIAL A MANEJAR SERAN NEUMATICOS FUERA DE USO TRITURADOS, FABRICADO COMO SIGUE: - ESTRUCTURA SOPORTE: PERFIL TUBULAR ESTRUCTURAL -PTR -DE 3” X 3” CALIBRE 7 -CANAL DE 5” REFORZADO POR 4 METROS DE LARGO -PLACA BASE DE ACERO AL CARBON DE 3/16 -RODILLOS TENSORES DE 4” CON FLECHA DE 1 ¼” - BANDA: TIPO MOR 811 – 47 3-330 3/16”. - RODILLOS DE TRACCION: DIAMETRO DE 8” VULCANIZADOS CON UN ESPESOR EN HULE DE ½” CON FLECHA DE 1 1/2”. - UNIDAD MOTRIZ: MOTORREDUCTOR DE 2.0 HP, SIEMENS CON REDUCTOR DE VELOCIDAD 60 A 1 ; 220/440 VOLTS, 3 FASES, 60 HZ. - TRANSMISION: POR MEDIO DE CADENA Y CATARINAS PASO 60 INCLUYE CUBRECADENA. - CONTROL: VARIADOR DE FRECUENCIA PARA 2.0 HP, 220 VOLTS. - MATERIAL DE CONSTRUCCION: ACERO AL CARBON. - ACABADO: ESMALTE COLOR VERDE. | PZA | 1 | 276274.74 | 276274.74 | 304500
2255251 | SUMINISTRO E INSTALACION DE SEPARADOR MAGNETICO, INCLUYE: TRANSPORTADOR DE BANDA SOBRE CAMA DESLIZANTE DE 28” DE ANCHO UTIL X 1.2 MTS. DE LONGUITUD HORIZONTAL ENTRE CENTROS DE FLECHAS, UNIDAD MOTRIZ DE 1.0 HP, EL MATERIAL A MANEJAR SERAN NEUMATICOS FUERA DE USO TRITURADOS, FABRICADO COMO SIGUE: -CANAL DE 5” REFORZADO POR 1.2 METROS DE LARGO -BANDA DE PVC DE 28” DE ANCHO COLOR VERDE CON LIMPIADOR DE BANDA DE HULE NEOPRENO. -BASTIDOR DE LAMINA CALIBRE 12 - RODILLOS DE TRACCION: DIAMETRO DE 6” VULCANIZADOS CON UN ESPESOR EN HULE DE 1/4” CON FLECHA DE 1”. - UNIDAD MOTRIZ: MOTORREDUCTOR DE 1.0 HP, SIEMENS CON REDUCTOR DE VELOCIDAD 40 A 1 ; 220/440 VOLTS, 3 FASES, 60 HZ. - TRANSMISION: POR MEDIO DE CADENA Y CATARINAS PASO 40 INCLUYE CUBRECADENA. -PESO MAXIMO PARA CAPTACION DE PARTICULAS FERROSAS: 0.10KG DESDE UNA DISTANCIA MAXIMA DE 2” - CONTROL: VARIADOR DE FRECUENCIA PARA 1.0 HP, 220 VOLTS. - MATERIAL DE CONSTRUCCION: ACERO AL CARBON. - ACABADO: ESMALTE COLOR VERDE. -60 BARRAS MAGNETICAS FIJAS DE 100 X 100 MM | PZA | 1 | 169218.88 | 169218.88 | 182700
2255252 | SUMINISTRO E INSTALACION DE MOLINO GRANULADOR, INCLUYE: - MODELO GR-1000 -MOTOR:50 HP / 37 KW / 220-440 V 60 HZ – 3 FASES -MATERIAL DE CUCHILLAS: ACERO D2 -CONTROL: YASKAWA -MOTOR: SIEMENS -NUMERO DE CUCHILLAS: 9 GIRATORIAS / 6 FIJAS -TEMPLE DE CUCHILLAS: 56 RC -CRIBA: 1.5- 4 MM -CAPACIDAD DE PRODUCCION: 1,000 KG/HR -BANDAS DE TIPO C: 3 PZS -CAMARA ACUSTICA PARA REDUCCION DE RUIDO | PZA | 1 | 511797.54 | 511797.54 | 572460
2255253 | SUMINISTRO E INSTALACION DE BANDA VIBRATORIA, INCLUYE: - MODELO SS-1900 -MOTOR:1 HP / 0.75 KW / 220-440 V 60 HZ – 3 FASES -DIMENSIONES DE MAQUINARIA: 1200 X 600 X 1000 MM -MALLA PERFORADA CON BARRENO DE 2.8 MM -CONTROL: YASKAWA -INVERSOR DE FRECUENCIA: 0-80 HZ -MATERIAL DE FABRICACION: ACERO AL CARBON | PZA | 1 | 286980.44 | 286980.44 | 316680
2255254 | SUMINISTRO E INSTALACION DE EXTRACTOR DE POLVOS, INCLUYE: - MODELO DE-1000 -MOTOR:7.5 HP / 5.5 KW / 220-440 V 60 HZ – 3 FASES -VALVULA ROTATIVA: REDUCTOR 60 A 1 CON MOTOR DE 2 HP / 1.5 KW 220/440 V /60 HZ -DIMENSIONES DE MAQUINARIA: 1500 X 1500 X 3,400 MM -MATERIAL DE FABRICACION: ACERO AL CARBON ; LAMINA CALIBRE 16 | PZA | 1 | 222746.79 | 222746.79 | 243600
2255255 | SUMINISTRO E INSTALACION DE COLECTOR DE POLVOS, INCLUYE: - MODELO DC-1000 -DIMENSIONES DE MAQUINARIA: 2,200 X 2,200 X 4,000 MM - SEIS MANGAS COLECTORAS DE POLVO INTERCAMBIABLES - ESTRUCTURA EN ACERO AL CARBON LAMINA CALIBRE 16 | PZA | 1 | 158513.28 | 158513.28 | 170520
2255256 | SUMINISTRO E INSTALACION DE TABLERO DE CONTROL CON PLC, INCLYE: - GABINETE - CANALETA - BORNERAS - CABLE INDICADORES Y PULSADORES - 14 BOTONES PARO/ARRANQUE MOTOR DE BANDAS TRANSPORTADORAS Y MOLINOS - 14 LÁMPARAS PILOTO PARA ESTADO DE MOTOR DE BANDAS TRANSPORTADORAS Y MOLINOS - 1 BOTÓN PARO DE EMERGENCIA - 14 SELECTORES DE POSICIÓN PARA OPERACIÓN DE MOTORES EN AUTO/MANUAL DE PROTECCIÓN - 25 PORTA FUSIBLES - 7 GUARDAMOTORES - 21 INTERRUPTORES TERMOMAGNÉTICOS - 21 RELEVADORES TÉRMICOS DE CONTROL - 7 CONTACTORES - 1 PLC SIEMENS MODELO S7-1200 CON: O MODELO DE ENTRADAS LÓGICAS SIEMENS SM 1231 AI - 6ES7231-4HF32-0XB0 O MODELO DE ENTRADAS DIGITALES SIEMENS SM 1223 DC/DC - 6ES7223-1BL32-0XB0 O MÓDULO DE COMUNICACIÓN COMPACT SWITCH MODULE SIEMENS CSM 1277 -6GK7277-1AA10-0AA0 O FUENTE DE ALIMENTACIÓN SIEMENS POWER MODUL PM1207 - 6EP1332-1SH71 O SOFTWARE DE PROGRAMACIÓN STEP 7 BASIC SIEMENS SIMATIC STEP 7 BASIC V16 -6ES7822-0AA06-0YA5 | PZA | 1 | 153204.01 | 153204.01 | 165403.72
2255257 | SUMINISTRO E INSTALACION DE PRENSA DE VULCANIZADO PARA FABRICACION DE ADOQUINES Y TAPETES A BASE DE ELASTOMERO DE CAUCHO, INCLUYE: DIMENSIONES DE CAMARA DE VULCANIZADO: 500*500*2 FUERZA NOMINAL DEL MOLDE DE LA ABRAZADERA (MN): 0.8 TAMAÑO DEL PISTON: 500*500 NUMERO DE CAPA: 2 DIAMETRO DEL PISTON (MM): 250 RECORIDO DEL PISTON (MM): 250 DISTANCIA ENTRE LA PLACA CALIENTE (MM): 125 UNIDAD DE PRESION DE AREA DE PLACA CALIENTE (MPA): 3.2 DE LA POTENCIA (KW): 2.2 PESO (KG): 2000 VELOCIDAD DEL MOLDE DE CIERRE (MM/S): >12 VELOCIDAD DE MOLDE ABIERTO (MM/S): >12 TAMAÑO TOTAL (L*W*H) (MM): 1800*550*1600 4 MOLDES DE 500*500 MM*2¨ MEZCLADORA DE RESINAS Y PIGMENTOS PARA VULCANIZADO MOTOR:3.7 KW DIAMETRO: 800 MM MATERIAL DE FABRICACION: INOXIDABLE | PZA | 1 | 424011.74 | 424011.74 | 472584
155547
7263881.53
III | CONSTRUCCION DE URBANIZACION (VIALIDADES E INFRAESTRUCTURA) EN CENTRO INTEGRAL DE TRANSFERENCIA DE RESIDUOS SOLIDOS URBANOS "ANACUAS" EN EL MUNICIPIO DE REYNOSA TAMAULIPAS.
III.1 | VIALIDAD DE ACCESO A PREDIO ANACUAS DE VIADUCTO REYNOSA A ACCESO 0+260.00 LONGITUD.
III.1.1 | PRELIMINARES
3001001 | TRAZO Y NIVELACION TOPOGRAFICA PARA OBRAS DE PAVIMENTACION, TERRACERIAS Y VIALIDADES, ESTABLECIENDO PUNTOS DE REFERENCIA, INCLUYE: ESTACAS, BANCO DE NIVEL, EQUIPO, HERRAMIENTA Y MANO DE OBRA. | M2 | 1846 | 10.65 | 19659.9
19659.9
III.1.2 | TERRACERIAS
3002001 | EXCAVACION PARA APERTURA DE CAJA, EN MATERIAL TIPO A y/o B, INCLUYE: EQUIPO, HERRAMIENTA Y MANO DE OBRA. | M3 | 1993.68 | 49.79 | 99265.3272
3002002 | CARGA MECÁNICA Y ACARREO EN CAMIÓN DEL MATERIAL PRODUCTO DE CORTE A TIRO LIBRE FUERA DE LA OBRA, VOLUMEN MEDIDO COMPACTO, INCLUYE: EQUIPO, HERRAMIENTA Y MANO DE OBRA. | M3 | 1993.68 | 106.69 | 212705.7192
3002003 | TRATAMIENTO DE TERRACERIAS A NIVEL DE SUB RASANTE DE 15 CM. DE ESPESOR, ESCARIFICADO, ACAMELLONADO, HUMEDECIDO, HOMOGENIZADO, TENDIDO, CONFORMADO Y COMPACTADO AL 90% PROCTOR COMO MINIMO, INCLUYE: EQUIPO, HERRAMIENTA Y MANO DE OBRA | M2 | 1846 | 17.01 | 31400.46
3002007 | FORMACION DE BASE HIDRAULICA EN CUALQUIER ESPESOR CON MATERIAL QUE CUMPLA CON LAS ESPECIFICACIONES DE LA SCT, ACAMELLONADO, HUMEDECIDO, HOMOGENIZADO, TENDIDO, CONFORMADO Y COMPACTADO AL 100 % DE SU PVRM DE LA PRUEBA AASHTO, INCLUYE: SUMINISTRO, ACARREOS, EQUIPO, HERRAMIENTA Y MANO DE OBRA. | M3 | 369.2 | 970.95 | 358474.74
| FORMACION DE SUB-BASE ESPESOR VARIABLE CON MATERIAL DE BANCO TIPO PILANCON TRITURADO, TENDIDO Y CONFORMADO, DE 4" A 6" DE ESPESOR, INCLUYE: SUMINISTRO, ACARREOS, EQUIPO, HERRAMIENTA Y MANO DE OBRA. | M3 | 553.8 | 914.65 | 506533.17
1208379.4164
III.1.3 | PAVIMENTO HIDRAULICO
3004001 | SUMINISTRO Y COLOC. DE POLIETILENO HULE NEGRO CALIBRE 400, EN PAVIMENTO HIDRAULICO, PREVIO BARRIDO, INCLUYE: TRASLAPES, PLIEGUES, CORTES, HERRAMIENTA Y MANO DE OBRA. | M2 | 1846 | 8.68 | 16023.28
3004005 | JUNTA LONGITUDINAL, A BASE DE VARILLA CORRUGADA DE 1/2" DE Ø, DE 64 CM DE LONGITUD @ 75 CM, COLOCADAS CON SILLETAS O INSERTADAS POR VIBRACION SI SE USA EQUIPO DE CIMBRA DESLIZANTE, MODULAR PARA CORTE CON DISCO, SELLADA LA JUNTA A BASE DE SIKAFLEX O MATERIAL SIMILAR EN CALIDAD Y COSTO, COLOR PLATA, INCLUYE: CAMISA DE PVC, HERRAMIENTA, MATERIAL Y MANO DE OBRA. | ML | 260 | 34.41 | 8946.6
3004006-B | JUNTA TRANSVERSAL DE EXPANSIÓN @ 30.00 M, CON CARTON ASFALTADO DE 1/2" DE ESPESOR Y DE 15 CM DE ALTURA CON VAR. LISA DE 3/4" DE Ø @ 60 CM, Y DE 50 CM DE LONG. INCLUYE: MATERIALES, HERRAMIENTA, EQUIPO Y MANO DE OBRA. | ML | 63.9 | 103.95 | 6642.405
3004007 | JUNTA TRANSVERSAL DE CONSTRUCCIÓN FORMADA CON JUNTA DE CONTROL "ZIP CAP" DE PVC CON UNA ALTURA DE 1/3, DE EL ESPESOR DE LA LOSA @ 3.00 M. INCLUYE: MATERIALES, HERRAMIENTA, EQUIPO Y MANO DE OBRA. | ML | 553.8 | 43.75 | 24228.75
3004011 | SUMINISTRO Y COLOCACIÓN DE CONCRETO HIDRÁULICO DE 15 CM. DE ESPESOR, CON CONCRETO PREMEZCLADO MR=42 Kg/Cm2, TMA 19 MM, REVENIMIENTO DE 10 CM., ARMADO CON MALLA ELECTROSOLDADA 6x6 - 6/6, INCLUYE: INCLUYE: COLOCACION CON REGLA VIBRATORIA, CIMBRA, DESCIMBRA, VIBRADO, CURADO, TENDIDO, RAYADO, EQUIPO, MATERIALES, HERRAMIENTA Y MANO DE OBRA. | M2 | 1846 | 621.66 | 1147584.36
1203425.395
III.1.4 | SEÑALAMIENTO HORIZONTAL
SEHO-M-1.1-A-B | SUMINISTRO Y APLICACION DE LINEA CONTINUA SENCILLA M-1.1-A, SEPARADORA DE SENTIDOS DE CIRCULACION, (ARROYO VIAL HASTA A 6.5 M Y CICLOVIAS ), CON UN ANCHO DE 0.10 M CON PINTURA PARA TRAFICO DESARROLLADA A PARTIR DE RESINAS DE HULE CLORADO Y ALQUIDALICA, EXENTA DE BREA, EN COLOR AMARILLO, CON MICROESFERAS DE VIDRIO, MARCA SHERWIN WILLIAMS O SIMILAR, INCLUYE: TRAZO, APLICACION, MATERIALES, LIMPIEZA DE SUPERFICIE, MANO DE OBRA, EQUIPO Y HERRAMIENTA. | ML | 260 | 14.48 | 3764.8
3764.8
III.1.5 | LIMPIEZA
3008001 | LIMPIEZA GENERAL DE LA OBRA, RETIRO DE MATERIAL SOBRANTE, BARRIDO EN BANQUETA Y CALLE, INCLUYE: EQUIPO, MATERIAL, HERRAMIENTA Y MANO DE OBRA. | M2 | 1846 | 2.61 | 4818.06
4818.06
III.2 | RAMPAS DE ACCESO A RSU
III.2.1 | PRELIMINARES
3001001 | TRAZO Y NIVELACION TOPOGRAFICA PARA OBRAS DE PAVIMENTACION, TERRACERIAS Y VIALIDADES, ESTABLECIENDO PUNTOS DE REFERENCIA, INCLUYE: ESTACAS, BANCO DE NIVEL, EQUIPO, HERRAMIENTA Y MANO DE OBRA. | M2 | 524.62 | 10.65 | 5587.203
5587.203
III.2.2 | TERRACERIAS
3002001 | EXCAVACION PARA APERTURA DE CAJA, EN MATERIAL TIPO A y/o B, INCLUYE: EQUIPO, HERRAMIENTA Y MANO DE OBRA. | M3 | 341 | 49.79 | 16978.39
3002002 | CARGA MECÁNICA Y ACARREO EN CAMIÓN DEL MATERIAL PRODUCTO DE CORTE A TIRO LIBRE FUERA DE LA OBRA, VOLUMEN MEDIDO COMPACTO, INCLUYE: EQUIPO, HERRAMIENTA Y MANO DE OBRA. | M3 | 341 | 106.69 | 36381.29
3002003 | TRATAMIENTO DE TERRACERIAS A NIVEL DE SUB RASANTE DE 15 CM. DE ESPESOR, ESCARIFICADO, ACAMELLONADO, HUMEDECIDO, HOMOGENIZADO, TENDIDO, CONFORMADO Y COMPACTADO AL 90% PROCTOR COMO MINIMO, INCLUYE: EQUIPO, HERRAMIENTA Y MANO DE OBRA | M2 | 524.62 | 17.01 | 8923.7862
3002007 | FORMACION DE BASE HIDRAULICA EN CUALQUIER ESPESOR CON MATERIAL QUE CUMPLA CON LAS ESPECIFICACIONES DE LA SCT, ACAMELLONADO, HUMEDECIDO, HOMOGENIZADO, TENDIDO, CONFORMADO Y COMPACTADO AL 100 % DE SU PVRM DE LA PRUEBA AASHTO, INCLUYE: SUMINISTRO, ACARREOS, EQUIPO, HERRAMIENTA Y MANO DE OBRA. | M3 | 104.92 | 1065.24 | 111764.9808
3002006-A | FORMACION DE SUB-BASE ESPESOR VARIABLE CON MATERIAL DE BANCO TIPO PILANCON CANTO RODADO, TENDIDO Y CONFORMADO, DE 4" A 6" DE ESPESOR, INCLUYE: SUMINISTRO, ACARREOS, EQUIPO, HERRAMIENTA Y MANO DE OBRA. | M3 | 157.39 | 954.89 | 150290.1371
324338.5841
III.2.3 | PAVIMENTO HIDRAULICO
3004001 | SUMINISTRO Y COLOC. DE POLIETILENO HULE NEGRO CALIBRE 400, EN PAVIMENTO HIDRAULICO, PREVIO BARRIDO, INCLUYE: TRASLAPES, PLIEGUES, CORTES, HERRAMIENTA Y MANO DE OBRA. | M2 | 524.62 | 8.68 | 4553.7016
3004005 | JUNTA LONGITUDINAL, A BASE DE VARILLA CORRUGADA DE 1/2" DE Ø, DE 64 CM DE LONGITUD @ 75 CM, COLOCADAS CON SILLETAS O INSERTADAS POR VIBRACION SI SE USA EQUIPO DE CIMBRA DESLIZANTE, MODULAR PARA CORTE CON DISCO, SELLADA LA JUNTA A BASE DE SIKAFLEX O MATERIAL SIMILAR EN CALIDAD Y COSTO, COLOR PLATA, INCLUYE: CAMISA DE PVC, HERRAMIENTA, MATERIAL Y MANO DE OBRA. | ML | 132 | 34.41 | 4542.12
3004006-B | JUNTA TRANSVERSAL DE EXPANSIÓN @ 30.00 M, CON CARTON ASFALTADO DE 1/2" DE ESPESOR Y DE 15 CM DE ALTURA CON VAR. LISA DE 3/4" DE Ø @ 60 CM, Y DE 50 CM DE LONG. INCLUYE: MATERIALES, HERRAMIENTA, EQUIPO Y MANO DE OBRA. | ML | 22.7 | 103.89 | 2358.303
3004007 | JUNTA TRANSVERSAL DE CONSTRUCCIÓN FORMADA CON JUNTA DE CONTROL "ZIP CAP" DE PVC CON UNA ALTURA DE 1/3, DE EL ESPESOR DE LA LOSA @ 3.00 M. INCLUYE: MATERIALES, HERRAMIENTA, EQUIPO Y MANO DE OBRA. | ML | 113.5 | 43.75 | 4965.625
3004012-B | SUMINISTRO Y COLOCACIÓN DE CONCRETO HIDRÁULICO DE 15 CM. DE ESPESOR, CON CONCRETO PREMEZCLADO MR=42 KG/CM2, TMA 19 MM, REVENIMIENTO DE 10 CM., INCLUYE: COLOCACION CON REGLA VIBRATORIA, CIMBRA, DESCIMBRA, VIBRADO, CURADO, TENDIDO, RAYADO, EQUIPO, MATERIALES, HERRAMIENTA Y MANO DE OBRA. | M2 | 524.62 | 621.66 | 326135.2692
342555.0188
III.2.4 | LIMPIEZA
3008001 | LIMPIEZA GENERAL DE LA OBRA, RETIRO DE MATERIAL SOBRANTE, BARRIDO EN BANQUETA Y CALLE, INCLUYE: EQUIPO, MATERIAL, HERRAMIENTA Y MANO DE OBRA. | M2 | 524.62 | 2.61 | 1369.2582
1369.2582
III.3 | VIALIDAD ( E )
III.3.1 | PRELIMINARES
3001001 | TRAZO Y NIVELACION TOPOGRAFICA PARA OBRAS DE PAVIMENTACION, TERRACERIAS Y VIALIDADES, ESTABLECIENDO PUNTOS DE REFERENCIA, INCLUYE: ESTACAS, BANCO DE NIVEL, EQUIPO, HERRAMIENTA Y MANO DE OBRA. | M2 | 983.3525 | 10.65 | 10472.7041
10472.7041
III.3.2 | TERRACERIAS
3002001 | EXCAVACION PARA APERTURA DE CAJA, EN MATERIAL TIPO A y/o B, INCLUYE: EQUIPO, HERRAMIENTA Y MANO DE OBRA. | M3 | 1143.43 | 49.79 | 56931.3797
3002002 | CARGA MECÁNICA Y ACARREO EN CAMIÓN DEL MATERIAL PRODUCTO DE CORTE A TIRO LIBRE FUERA DE LA OBRA, VOLUMEN MEDIDO COMPACTO, INCLUYE: EQUIPO, HERRAMIENTA Y MANO DE OBRA. | M3 | 1143.43 | 106.69 | 121992.5467
3002003 | TRATAMIENTO DE TERRACERIAS A NIVEL DE SUB RASANTE DE 15 CM. DE ESPESOR, ESCARIFICADO, ACAMELLONADO, HUMEDECIDO, HOMOGENIZADO, TENDIDO, CONFORMADO Y COMPACTADO AL 90% PROCTOR COMO MINIMO, INCLUYE: PRUEBAS DE LABORATORIO, EQUIPO, HERRAMIENTA Y MANO DE OBRA | M2 | 0 | 16.5 | 0
3002007 | FORMACION DE BASE HIDRAULICA EN CUALQUIER ESPESOR CON MATERIAL QUE CUMPLA CON LAS ESPECIFICACIONES DE LA SCT, ACAMELLONADO, HUMEDECIDO, HOMOGENIZADO, TENDIDO, CONFORMADO Y COMPACTADO AL 100 % DE SU PVRM DE LA PRUEBA AASHTO, INCLUYE: SUMINISTRO, ACARREOS, EQUIPO, HERRAMIENTA Y MANO DE OBRA. | M3 | 185.51 | 1065.24 | 197612.6724
3002004 | FORMACION DE SUBBASE CON MATERIAL DE BANCO TIPO CALICHE EN CUALQUIER ESPESOR, ACAMELLONADO, HUMEDECIDO, HOMOGENIZADO, TENDIDO, CONFORMADO Y COMPACTADO AL 95% PVRS, INCLUYE: SUMINISTRO, ACARREOS, EQUIPO, HERRAMIENTA Y MANO DE OBRA. | M3 | 185.51 | 335.56 | 62249.7356
3002006 | FORMACION DE SUB-BASE ESPESOR VARIABLE CON MATERIAL DE BANCO TIPO PILANCON TRITURADO, TENDIDO Y CONFORMADO, DE 4" A 6" DE ESPESOR, INCLUYE: SUMINISTRO, ACARREOS, EQUIPO, HERRAMIENTA Y MANO DE OBRA. | M3 | 371.01 | 914.65 | 339344.2965
778130.6309
III.3.3 | GUARNICIONES Y BANQUETAS
3003016-E | SUMINISTRO Y COLOCACION DE CONCRETO PREMEZCLADO f'c = 150 Kg/Cm2, TMA 19 MM, R.N. (10-8 CM), PARA LA CONSTRUCCION DE GUARNICIONES TIPO PECHO DE PALOMA DE ACUERDO A LA SECCION INDICADA EN PROYECTO, INCLUYE: JUNTAS FRIAS @ 3.00 MTS, ACABADO ESCOBILLADO FINO, VOLTEADOR EN JUNTAS Y ARISTAS, CIMBRA, DESCIMBRA, MATERIALES, HERRAMIENTA Y MANO DE OBRA. | M3 | 13.38 | 4400.2 | 58874.676
3003010 | CONFORMACION DEL TERRENO NATURAL PARA CONSTRUCCION DE BANQUETA, CON MATERIAL TIPO A y/o B DE 0 A 20 CM DE ESPESOR PROMEDIO, PRODUCTO DE EXCAVACION, INCLUYE: AFLOJE, EXTRACCION, AMACISE, AFINE DE PLANTILLA, HERRAMIENTA Y MANO DE OBRA. | M2 | 200.52 | 38.97 | 7814.2644
3003011 | CONSTRUCCION DE BANQUETA DE 8 CM. DE ESPESOR, CONCRETO PREMEZCLADO F'´C = 150 KG/CM2, TMA DE 19 MM, REVENIMIENTO 10 CM, JUNTAS FRIAS @ 3.00 MTS, ACABADO ESCOBILLADO FINO, VOLTEADOR EN JUNTAS Y ARISTAS, INCLUYE: CIMBRA, DESCIMBRA, MATERIALES, HERRAMIENTA Y MANO DE OBRA. | M2 | 200.52 | 324.45 | 65058.714
3003012 | RELLENO CON MATERIAL DE BANCO EN FORMA MANUAL PARA BANQUETAS, INCLUYE HUMEDECIDO DE MATERIAL, COMPACTACIÓN AL 90% A LA PRUEBA PROCTOR, EQUIPO HERRAMIENTA Y MANO DE OBRA. | M3 | 1 | 428.73 | 428.73
132176.3844
III.3.4 | PAVIMENTO ASFALTICO
3004001 | SUMINISTRO Y COLOC. DE POLIETILENO HULE NEGRO CALIBRE 400, EN PAVIMENTO HIDRAULICO, PREVIO BARRIDO, INCLUYE: TRASLAPES, PLIEGUES, CORTES, HERRAMIENTA Y MANO DE OBRA. | M2 | 719.68 | 8.68 | 6246.8224
3004005 | JUNTA LONGITUDINAL, A BASE DE VARILLA CORRUGADA DE 1/2" DE Ø, DE 64 CM DE LONGITUD @ 75 CM, COLOCADAS CON SILLETAS O INSERTADAS POR VIBRACION SI SE USA EQUIPO DE CIMBRA DESLIZANTE, MODULAR PARA CORTE CON DISCO, SELLADA LA JUNTA A BASE DE SIKAFLEX O MATERIAL SIMILAR EN CALIDAD Y COSTO, COLOR PLATA, INCLUYE: CAMISA DE PVC, HERRAMIENTA, MATERIAL Y MANO DE OBRA. | ML | 177.1 | 34.41 | 6094.011
3004006-B | JUNTA TRANSVERSAL DE EXPANSIÓN @ 30.00 M, CON CARTON ASFALTADO DE 1/2" DE ESPESOR Y DE 15 CM DE ALTURA CON VAR. LISA DE 3/4" DE Ø @ 60 CM, Y DE 50 CM DE LONG. INCLUYE: MATERIALES, HERRAMIENTA, EQUIPO Y MANO DE OBRA. | ML | 23.9 | 103.89 | 2482.971
3004007 | JUNTA TRANSVERSAL DE CONSTRUCCIÓN FORMADA CON JUNTA DE CONTROL "ZIP CAP" DE PVC CON UNA ALTURA DE 1/3, DE EL ESPESOR DE LA LOSA @ 3.00 M. INCLUYE: MATERIALES, HERRAMIENTA, EQUIPO Y MANO DE OBRA. | ML | 204.28 | 43.75 | 8937.25
3004011 | SUMINISTRO Y COLOCACIÓN DE CONCRETO HIDRÁULICO DE 15 CM. DE ESPESOR, CON CONCRETO PREMEZCLADO MR=42 Kg/Cm2, TMA 19 MM, REVENIMIENTO DE 10 CM., ARMADO CON MALLA ELECTROSOLDADA 6x6 - 6/6, INCLUYE: INCLUYE: COLOCACION CON REGLA VIBRATORIA, CIMBRA, DESCIMBRA, VIBRADO, CURADO, TENDIDO, RAYADO, EQUIPO, MATERIALES, HERRAMIENTA Y MANO DE OBRA. | M2 | 719.68 | 621.66 | 447396.2688
471157.3232
III.3.5 | SEÑALIZACION VERTICAL
SEVE-SR-9-20 | SUMINISTRO E INSTALACIÓN DE SEÑALAMIENTO VERTICAL (SR-9-20 SEÑAL RESTRICTIVA) DE INFORMACIÓN DE LIMITE DE VELOCIDAD DE 20 KM/H A BASE DE LAMINA GALVANIZADA CALIBRE 16 DE 0.61X0.61 M. CON POSTE PTR GALVANIZADO 2" X 2" Y FONDO EN PAPEL REFLEJANTE GRADO INGENIERIA, INCLUYE: HERRAJES , JUEGO DE TORNILLERIA Y TODO LO NECESARIO PARA SU CORRECTA COLOCACION. | PZA | 1 | 1688.81 | 1688.81
SEVE-SR-6 | SUMINISTRO E INSTALACIÓN DE SEÑALAMIENTO VERTICAL (SR-6 SEÑAL RESTRICTIVA) PARA ALTO A BASE DE LÁMINA GALVANIZADA CALIBRE 16 DE 0.61 X 0.61 M CON POSTE PTR GALVANIZADO 2" X 2" Y FONDO DE PAPEL REFLEJANTE GRADO INGENIERIA INCLUYE: HERRAJES, JUEGOS DE TORNILLERIA Y TODO LO NECESARIO PARA SU CORRECTA COLOCACION. | PZA | 1 | 1688.81 | 1688.81
3377.62
III.3.6 | SEÑALIZACION HORIZONTAL
SEHO-M-1.1-A-B | SUMINISTRO Y APLICACION DE LINEA CONTINUA SENCILLA M-1.1-A, SEPARADORA DE SENTIDOS DE CIRCULACION, (ARROYO VIAL HASTA A 6.5 M Y CICLOVIAS ), CON UN ANCHO DE 0.10 M CON PINTURA PARA TRAFICO DESARROLLADA A PARTIR DE RESINAS DE HULE CLORADO Y ALQUIDALICA, EXENTA DE BREA, EN COLOR AMARILLO, CON MICROESFERAS DE VIDRIO, MARCA SHERWIN WILLIAMS O SIMILAR, INCLUYE: TRAZO, APLICACION, MATERIALES, LIMPIEZA DE SUPERFICIE, MANO DE OBRA, EQUIPO Y HERRAMIENTA. | ML | 43.44 | 14.48 | 629.0112
SEHO-M-6-A-B | SUMINISTRO Y APLICACION DE LINEA M-6-A, DE ALTO, LONGITUD VARIABLE CON UN ANCHO DE 0.40 M, A 1.00 M. SEPARADA PERPENDICULARMENTE DEL CRUCE DE PEATONES, CON PINTURA PARA TRAFICO DESARROLLADA A PARTIR DE RESINAS DE HULE CLORADO Y ALQUIDALICA, EXENTA DE BREA, EN COLOR BLANCO, CON MICROESFERAS DE VIDRIO, MARCA SHERWIN WILLIAMS O SIMILAR, INCLUYE: TRAZO, APLICACION, MATERIALES, LIMPIEZA DE SUPERFICIE, MANO DE OBRA, EQUIPO Y HERRAMIENTA. | ML | 5 | 52.25 | 261.25
890.2612
III.3.7 | LIMPIEZA
3008001 | LIMPIEZA GENERAL DE LA OBRA, RETIRO DE MATERIAL SOBRANTE, BARRIDO EN BANQUETA Y CALLE, INCLUYE: EQUIPO, MATERIAL, HERRAMIENTA Y MANO DE OBRA. | M2 | 983.3525 | 2.61 | 2566.55
2566.55
III.4 | VIALIDAD (F)
III.4.1 | PRELIMINARES
3001001 | TRAZO Y NIVELACION TOPOGRAFICA PARA OBRAS DE PAVIMENTACION, TERRACERIAS Y VIALIDADES, ESTABLECIENDO PUNTOS DE REFERENCIA, INCLUYE: ESTACAS, BANCO DE NIVEL, EQUIPO, HERRAMIENTA Y MANO DE OBRA. | M2 | 438.8776 | 10.65 | 4674.0464
4674.0464
III.4.2 | TERRACERIAS
3002001 | EXCAVACION PARA APERTURA DE CAJA, EN MATERIAL TIPO A y/o B, INCLUYE: EQUIPO, HERRAMIENTA Y MANO DE OBRA. | M3 | 399.72 | 49.79 | 19902.0588
3002002 | CARGA MECÁNICA Y ACARREO EN CAMIÓN DEL MATERIAL PRODUCTO DE CORTE A TIRO LIBRE FUERA DE LA OBRA, VOLUMEN MEDIDO COMPACTO, INCLUYE: EQUIPO, HERRAMIENTA Y MANO DE OBRA. | M3 | 399.72 | 106.69 | 42646.1268
3002003 | TRATAMIENTO DE TERRACERIAS A NIVEL DE SUB RASANTE DE 15 CM. DE ESPESOR, ESCARIFICADO, ACAMELLONADO, HUMEDECIDO, HOMOGENIZADO, TENDIDO, CONFORMADO Y COMPACTADO AL 90% PROCTOR COMO MINIMO, INCLUYE: PRUEBAS DE LABORATORIO, EQUIPO, HERRAMIENTA Y MANO DE OBRA | M2 |  | 17.01 | 0
3002004 | FORMACION DE SUBBASE CON MATERIAL DE BANCO TIPO CALICHE EN CUALQUIER ESPESOR, ACAMELLONADO, HUMEDECIDO, HOMOGENIZADO, TENDIDO, CONFORMADO Y COMPACTADO AL 95% PVRS, INCLUYE: SUMINISTRO, ACARREOS, EQUIPO, HERRAMIENTA Y MANO DE OBRA. | M3 | 53.33 | 335.56 | 17895.4148
3002007 | FORMACION DE BASE HIDRAULICA EN CUALQUIER ESPESOR CON MATERIAL QUE CUMPLA CON LAS ESPECIFICACIONES DE LA SCT, ACAMELLONADO, HUMEDECIDO, HOMOGENIZADO, TENDIDO, CONFORMADO Y COMPACTADO AL 100 % DE SU PVRM DE LA PRUEBA AASHTO, INCLUYE: SUMINISTRO, ACARREOS, EQUIPO, HERRAMIENTA Y MANO DE OBRA. | M3 | 53.33 | 1065.24 | 56809.2492
3002006 | FORMACION DE SUB-BASE ESPESOR VARIABLE CON MATERIAL DE BANCO TIPO PILANCON CANTO RODADO 4", TENDIDO Y CONFORMADO, INCLUYE: SUMINISTRO, ACARREOS, EQUIPO, HERRAMIENTA Y MANO DE OBRA. | M3 | 106.66 | 954.89 | 101848.5674
239101.417
III.4.3 | GUARNICIONES Y BANQUETAS
3003016-E | SUMINISTRO Y COLOCACION DE CONCRETO PREMEZCLADO f'c = 150 Kg/Cm2, TMA 19 MM, R.N. (10-8 CM), PARA LA CONSTRUCCION DE GUARNICIONES TIPO PECHO DE PALOMA DE ACUERDO A LA SECCION INDICADA EN PROYECTO, INCLUYE: JUNTAS FRIAS @ 3.00 MTS, ACABADO ESCOBILLADO FINO, VOLTEADOR EN JUNTAS Y ARISTAS, CIMBRA, DESCIMBRA, MATERIALES, HERRAMIENTA Y MANO DE OBRA. | M3 | 9.8 | 4400.2 | 43121.96
3003010 | CONFORMACION DEL TERRENO NATURAL PARA CONSTRUCCION DE BANQUETA, CON MATERIAL TIPO A y/o B DE 0 A 20 CM DE ESPESOR PROMEDIO, PRODUCTO DE EXCAVACION, INCLUYE: AFLOJE, EXTRACCION, AMACISE, AFINE DE PLANTILLA, HERRAMIENTA Y MANO DE OBRA. | M2 | 125.94 | 38.97 | 4907.8818
3003011 | CONSTRUCCION DE BANQUETA DE 8 CM. DE ESPESOR, CONCRETO PREMEZCLADO F'´C = 150 KG/CM2, TMA DE 19 MM, REVENIMIENTO 10 CM, JUNTAS FRIAS @ 3.00 MTS, ACABADO ESCOBILLADO FINO, VOLTEADOR EN JUNTAS Y ARISTAS, INCLUYE: CIMBRA, DESCIMBRA, MATERIALES, HERRAMIENTA Y MANO DE OBRA. | M2 | 125.94 | 324.45 | 40861.233
3003013 | RELLENO CON MATERIAL PRODUCTO DE CORTE EN FORMA MANUAL PARA BANQUETAS, INCLUYE: ACARREOS, HUMEDECIDO DE MATERIAL, COMPACTACIÓN AL 90% A LA PRUEBA PROCTOR, EQUIPO HERRAMIENTA Y MANO DE OBRA. | M3 | 25.19 | 189.73 | 4779.2987
93670.3735
III.4.4 | PAVIMENTO ASFALTICO
3004001 | SUMINISTRO Y COLOC. DE POLIETILENO HULE NEGRO CALIBRE 400, EN PAVIMENTO HIDRAULICO, PREVIO BARRIDO, INCLUYE: TRASLAPES, PLIEGUES, CORTES, HERRAMIENTA Y MANO DE OBRA. | M2 | 266.86 | 8.68 | 2316.3448
3004005 | JUNTA LONGITUDINAL, A BASE DE VARILLA CORRUGADA DE 1/2" DE Ø, DE 64 CM DE LONGITUD @ 75 CM, COLOCADAS CON SILLETAS O INSERTADAS POR VIBRACION SI SE USA EQUIPO DE CIMBRA DESLIZANTE, MODULAR PARA CORTE CON DISCO, SELLADA LA JUNTA A BASE DE SIKAFLEX O MATERIAL SIMILAR EN CALIDAD Y COSTO, COLOR PLATA, INCLUYE: CAMISA DE PVC, HERRAMIENTA, MATERIAL Y MANO DE OBRA. | ML | 47.74 | 34.41 | 1642.7334
3004006-B | JUNTA TRANSVERSAL DE EXPANSIÓN @ 30.00 M, CON CARTON ASFALTADO DE 1/2" DE ESPESOR Y DE 15 CM DE ALTURA CON VAR. LISA DE 3/4" DE Ø @ 60 CM, Y DE 50 CM DE LONG. INCLUYE: MATERIALES, HERRAMIENTA, EQUIPO Y MANO DE OBRA. | ML | 5.3 | 103.89 | 550.617
3004007 | JUNTA TRANSVERSAL DE CONSTRUCCIÓN FORMADA CON JUNTA DE CONTROL "ZIP CAP" DE PVC CON UNA ALTURA DE 1/3, DE EL ESPESOR DE LA LOSA @ 3.00 M. INCLUYE: MATERIALES, HERRAMIENTA, EQUIPO Y MANO DE OBRA. | ML | 88.42 | 43.75 | 3868.375
3004011 | SUMINISTRO Y COLOCACIÓN DE CONCRETO HIDRÁULICO DE 15 CM. DE ESPESOR, CON CONCRETO PREMEZCLADO MR=42 Kg/Cm2, TMA 19 MM, REVENIMIENTO DE 10 CM., ARMADO CON MALLA ELECTROSOLDADA 6x6 - 6/6, INCLUYE: INCLUYE: COLOCACION CON REGLA VIBRATORIA, CIMBRA, DESCIMBRA, VIBRADO, CURADO, TENDIDO, RAYADO, EQUIPO, MATERIALES, HERRAMIENTA Y MANO DE OBRA. | M2 | 266.86 | 621.66 | 165896.1876
174274.2578
III.4.5 | SEÑALIZACION VERTICAL
SEVE-SR-9-20 | SUMINISTRO E INSTALACIÓN DE SEÑALAMIENTO VERTICAL (SR-9-20 SEÑAL RESTRICTIVA) DE INFORMACIÓN DE LIMITE DE VELOCIDAD DE 20 KM/H A BASE DE LAMINA GALVANIZADA CALIBRE 16 DE 0.61X0.61 M. CON POSTE PTR GALVANIZADO 2" X 2" Y FONDO EN PAPEL REFLEJANTE GRADO INGENIERIA, INCLUYE: HERRAJES , JUEGO DE TORNILLERIA Y TODO LO NECESARIO PARA SU CORRECTA COLOCACION. | PZA | 1 | 1688.81 | 1688.81
SEVE-SR-6 | SUMINISTRO E INSTALACIÓN DE SEÑALAMIENTO VERTICAL (SR-6 SEÑAL RESTRICTIVA) PARA ALTO A BASE DE LÁMINA GALVANIZADA CALIBRE 16 DE 0.61 X 0.61 M CON POSTE PTR GALVANIZADO 2" X 2" Y FONDO DE PAPEL REFLEJANTE GRADO INGENIERIA INCLUYE: HERRAJES, JUEGOS DE TORNILLERIA Y TODO LO NECESARIO PARA SU CORRECTA COLOCACION. | PZA | 1 | 1688.81 | 1688.81
3377.62
III.4.6 | SEÑALIZACION HORIZONTAL
SEHO-M-1.1-A-B | SUMINISTRO Y APLICACION DE LINEA CONTINUA SENCILLA M-1.1-A, SEPARADORA DE SENTIDOS DE CIRCULACION, (ARROYO VIAL HASTA A 6.5 M Y CICLOVIAS ), CON UN ANCHO DE 0.10 M CON PINTURA PARA TRAFICO DESARROLLADA A PARTIR DE RESINAS DE HULE CLORADO Y ALQUIDALICA, EXENTA DE BREA, EN COLOR AMARILLO, CON MICROESFERAS DE VIDRIO, MARCA SHERWIN WILLIAMS O SIMILAR, INCLUYE: TRAZO, APLICACION, MATERIALES, LIMPIEZA DE SUPERFICIE, MANO DE OBRA, EQUIPO Y HERRAMIENTA. | ML | 47.54 | 14.48 | 688.3792
SEHO-M-6-A-B | SUMINISTRO Y APLICACION DE LINEA M-6-A, DE ALTO, LONGITUD VARIABLE CON UN ANCHO DE 0.40 M, A 1.00 M. SEPARADA PERPENDICULARMENTE DEL CRUCE DE PEATONES, CON PINTURA PARA TRAFICO DESARROLLADA A PARTIR DE RESINAS DE HULE CLORADO Y ALQUIDALICA, EXENTA DE BREA, EN COLOR BLANCO, CON MICROESFERAS DE VIDRIO, MARCA SHERWIN WILLIAMS O SIMILAR, INCLUYE: TRAZO, APLICACION, MATERIALES, LIMPIEZA DE SUPERFICIE, MANO DE OBRA, EQUIPO Y HERRAMIENTA. | ML | 5 | 52.25 | 261.25
949.6292
III.4.7 | LIMPIEZA
3008001 | LIMPIEZA GENERAL DE LA OBRA, RETIRO DE MATERIAL SOBRANTE, BARRIDO EN BANQUETA Y CALLE, INCLUYE: EQUIPO, MATERIAL, HERRAMIENTA Y MANO DE OBRA. | M2 | 438.8776 | 2.49 | 1092.8052
1092.8052
29778008.5596
4764481.3695
[5 empty] | 34542489.9292 | RAMO 28 RFE
30849650.65
3692839.2792

## RESUMEN PARTIDAS (hidden)
R. AYUNTAMIENTO, CD. REYNOSA, TAM.
SECRETARIA DE OBRAS PUBLICAS
DESARROLLO URBANO Y MEDIO AMBIENTE
CATALOGO DE CONCEPTOS INTERNO
NUM. | D e s c r i p c i ó n | Unidad | Cantidad | P. Unitario | Importe
CONSTRUCCION DE MODULO DE SEPARACION, CLASIFICACION Y EMPAQUETADO EN CENTRO INTEGRAL DE TRANSFERENCIA DE RESIDUOS SOLIDOS URBANOS "ANACUAS" EN EL MUNICIPIO DE REYNOSA TAMAULIPAS. SEGUNDA ETAPA
I | MODULO 1 DE SEPARACION, CLASIFICACION Y EMPAQUETADO |  |  |  |  | 17864909.3787 | 28644637.5159
I.1 | MEZANINE
I.1.1 | ESTRUCTURA METALICA
4003046 | SUMINISTRO, HABILITADO Y MONTAJE DE ESTRUCTURA DE ACERO SOLDADA ASTM-36 (COLUMNAS, CABRILLAS, CARGADORES, PLACAS, Y TENSORES). INCLUYE: PRIMARIO EPÓXICO ANTICORROSIVO BLANCO DE ALTO DESEMPEÑO OSEL ORO O SIMILAR EN CALIDAD A DOS MANOS, FLETES Y ACARREOS HASTA EL LUGAR DE LA OBRA, HERRAMIENTA, ANDAMIOS, EQUIPO Y TODAS LAS PRUEBAS DE CALIDAD REQUERIDAS COMO SOLDADORES, PRUEBAS DE ULTRASONIDO, RADIOGRÁFICA, PARTÍCULAS MAGNÉTICAS Y LIQUIDO PENETRANTE. A CUALQUIER ALTURA. | KG | 4754.75 | 71.61 | 340487.6475
4003047 | SUMINISTRO, HABILITADO, COLOCACIÓN LAMINA GALVANIZADA TROQUELADA CAL. 24 MCA. ZINTRO, R-101, O SIMILAR EN CALIDAD, DURACION Y TIEMPO DE GARANTIA, INCLUYE: CABALLETE, ELEMENTOS DE FIJACION, ACARREOS, MANIOBRAS, DESPERDICIO, TRASLAPAS, FLETES, LIMPIEZA, RETIRO DE SOBRANTES FUERA DE LA OBRA, EQUIPO, HERRAMIENTA Y MANO DE OBRA A CUALQUIER ALTURA. | M2 | 828.42 | 508.04 | 420870.4968
5045478 | SUMINISTRO Y COLOCACION DE PERNO NELSON TIPO S3L=19 MM (3/4") XL=81 MM (3 3/16"). INCLUYE: MATERIAL, MANO DE OBRA, HERRAMIENTA, EQUIPO, DESPERDICIOS, LIMPIEZA Y RETIRO DE SOBRANTES AL LUGAR DE TIRO AUTORIZADO | PZA | 192 | 26 | 4992
5045453 | SUMINISTRO Y COLOCACION DE LOSACERO "SECCION 4" CAL. 22, CON CONCRETO PREMEZCLADO F'c=250 KG/CM2 TIPO PROFESIONAL DE BAJA CONTRACCION, CON FIBRA DE POLIPROPILENO VIRGEN EN FORMA DE MULTIFILAMENTOS MARCA FIBERCOM A RAZON DE 600 gr/m3 Y CON IMPERMEABILIZANTE INTEGRAL MARCA FESTEGRAL DE FESTER, A RAZON DE 4% DE EL PESO DEL CEMENTO (16 kg DE FESTEGRAL/M3 DE CONCRETO) DE 5cm. DE ESPESOR SOBRE LA CRESTA DE LA LAMINA, REFORZADO CON MALLA 6-6 10/10 ACABADO PULIDO, INCLUYE: MATERIAL, MANO DE OBRA, HERRAMIENTA, EQUIPO, BOMBEO, ACARREOS, FLETES, ANDAMIOS, MANIOBRAS, DESPERDICIOS, CORTES CONSUMIBLES, LIMPIEZA Y RETIRO DE SOBRANTES AL LUGAR DE TIRO AUTORIZADO. | M2 | 30.24 | 794.74 | 24032.9376
790383.0819
I.1.2 | ALBAÑILERIA Y ACABADOS
4004066 | MURO DE BLOCK HUECO DE CONCRETO, DE 10 X 20 X 40 CM, ASENTADO CON MORTERO CEMENTO ARENA PROPORCION 1:4. DE 10 CM DE ESPESOR ACABADO COMÚN, A PLOMO. INCLUYE: MATERIALES, MANO DE OBRA, ACARREOS, DESPERDICIOS, HERRAMIENTA, LIMPIEZAS Y RETIRO DE SOBRANTES FUERA DE LA OBRA. A CUALQUIER ALTURA. | M2 | 32.64 | 404.82 | 13213.3248
4004322 | CADENA O CASTILLO DE CONCRETO F'C=150 KG/CM2 DE 15 X 20 CM, ARMADA CON 4 VRS NO 3 Y ESTRIBOS NO 2 @ 15 CM. INCLUYE: SUMINISTRO DE MATERIALES, MANO DE OBRA, ANCLAJES NECESARIOS, CIMBRA COMÚN Y DESCIMBRA. A CUALQUIER ALTURA. | ML | 24 | 367.91 | 8829.84
4005002 | APLANADO DE MUROS CON MORTERO CEMENTO ARENA 1:4 A PLOMO Y REGLA, ACABADO CON LLANA DE MADERA INCLUYE REMATES Y EMBOQUILLADOS. HERRAMIENTA, MATERIALES, EQUIPO, MANO DE OBRA Y TODO LO NECESARIO PARA SU CORRECTA EJECUCION. | M2 | 65.28 | 214.6 | 14009.088
4005050 | SUMINISTRO Y APLICACIÓN DE PINTURA VINÍL-ACRÍLICA PARA INTERIORES Y EXTERIORES, MARCA VINIMEX DE COMEX O SIMILAR EN CALIDAD, APLICADA SOBRE MUROS, COLUMNAS, TRABES Y/O PLAFONES DE CUALQUIER TIPO DE ACABADO, A DOS MANOS, CON APLICACIÓN DE FONDO. INC. SUMINISTRO, MANO DE OBRA, LIMPIEZA Y PREPARACIÓN DE LA SUPERFICIE, ACARREOS. A CUALQUIER ALTURA. | M2 | 166.83 | 58.49 | 9757.8867
[5 empty] | 45810.1395 |  | 19350000
I.1.3 | CARPINTERIA Y CANCELERIA
5128214 | SUMINISTRO Y COLOCACION DE PUERTA DE LAMINA DE TAMBOR DE 0.90 X 2.10 MTS. FABRICADAS CON LAMINA ROLADA EN FRIO CALIBRE 18 CON RELLENO HONEY COMB. MODELO DELUXE COLOR BLANCO. MCA. DOORLOCK. INCLUYE: MARCO, BISAGRAS, CHAPA DE SEGURIDAD Y MIRILLA TELESCOPICA, ACCESORIOS Y TODO LO NECESARIO PARA SU CORRECTA COLOCACION. | PZA | 2 | 22590.05 | 45180.1
4006044 | SUMINISTRO Y COLOCACION DE CANCEL DE ALUMINIO COMPUESTO POR 2 FIJOS Y 2 CORREDIZOS CON UNA SUPERFICIE DE 2.00 X 1.52 PERFIL DE 2" MARCA CUPRUM O SIMILAR INCLUYE CRISTAL TRANSPARENTE 6 MM ACCESORIOS TAPAJUNTA LATERAL CAJA ENSAMBLE SUPERIOR Y REPISON, MATERIALES HERRAMIENTA, MANO DE OBRA Y TODO LO NECESARIO PARA SU CORRECTA EJECUCION | PZA | 2 | 6846.73 | 13693.46
58873.56
I.2 | BAJADAS PLUVIALES
4003048 | FABRICACIÓN Y COLOCACIÓN DE CANALÓN DE LÁMINA GALVANIZADA CALIBRE 18 SECCIÓN VARIABLE, PARA CAPTACIÓN Y DESAGÜE DE AGUA PLUVIAL EN TECHUMBRE DE LÁMINA (89 CM DE DESARROLLO), INCLUYE: MATERIALES, MANO DE OBRA, FLETE, ACARREOS, ELEVACIÓN, DESPERDICIOS, CORTES, TRASLAPES, AJUSTES, HERRAMIENTA Y EQUIPO. | ML | 205.2 | 254.65 | 52254.18
4003049 | BAJADA DE AGUA PLUVIAL CON TUBO DE PVC SANITARIO DE 6" DE DIAM Y 6 M DE ALTURA, FIJO A COLUMNA METALICA CON ABRAZADERAS. INCLUYE, CONEXIONES A CANALON, HERRAMIENTA, MATERIALES, EQUIPO, MANO DE OBRA Y TODO LO NECESARIO PARA SU CORRECTA EJECUCION. | ML | 28 | 301.38 | 8438.64
[5 empty] | 60692.82 | 16125000
I.3 | CORTINA METALICA ENROLLABLE
9325473 | SUMINISTRO E INSTALACION DE CORTINA MANUAL DE 5.00 M. X 4.50 DE ALTURA, MODELO LORAL DP DE CORTINAS DE MEXICO, A BASE DE PARED CON INYECCION DE POLIURETANO DE TABLETAS DE LAMINA DE ACERO GALVANIZADA DE CAL. 22", INCLUYE: SUMINISTRO, HERRAMIENTA, MATERIALES, INSTALACION Y TODO LO NECESARIO PARA SU CORRECTA INSTALACION | PZA | 2 | 48621.08 | 97242.16
97242.16
I.4 | INSTALCION HIDROSANITARIA BAÑOS - CUB-20X102
4013082 | SALIDA SANITARIA PARA MUEBLE, CON MATERIAL DE PLÁSTICO RÍGIDO P.V.C. DE 4" Y 2" DE DIÁMETRO. INCLUYE: CONEXIONES (CODOS, TEE, YEE, ETC.), MATERIALES, DESPERDICIOS, CONEXIÓN Y PRUEBAS, MANO DE OBRA HERRAMIENTA Y EQUIPO. | SAL | 6 | 1187.09 | 7122.54
4013081-B | SALIDA DE MUEBLE SANITARIO PARA AGUA FRÍA Y/O CALIENTE CON MATERIAL HIDRÁULICO DE CPVC Y MATERIAL SANITARIO DE PLÁSTICO RÍGIDO P.V.C., INCLUYE: VÁLVULA DE CONTROL, CONEXIONES A COLADERAS TUBO DE VENTILACIÓN, CODOS, TEE, YEE, MATERIALES, DESPERDICIOS, CONEXIÓN Y PRUEBAS, MANO DE OBRA HERRAMIENTA Y EQUIPO. | SAL | 7 | 1203.41 | 8423.87
4013083 | SUMINISTRO Y COLOCACIÓN DE LAVABO DE SOBREPONER MODELO MARATHON MARCA VITROMEX COLOR BLANCO COMPLETO, O SIMILAR EN CALIDAD, CON LLAVE MEZCLADORA MARCA URREA. INCLUYE: CONTRA DE REJILLA, CESPOL CROMADO, VÁLVULA DE CONTROL, ALIMENTADOR FLEXIBLE Y PRUEBAS. | PZA | 3 | 2071.91 | 6215.73
4013084 | SUMINISTRO Y COLOCACIÓN DE INODORO VITROMEX MODELO MARATHON COLOR BLANCO O SIMILAR EN CALIDAD COMPLETO, CON LLAVE DE PASO, ASIENTOS, CONEXIONES, CUELLO DE CERA Y PRUEBAS. INCLUYE: MATERIAL, LIMPIEZA, HERRAJES PARA SU BUEN FUNCIONAMIENTO, HERRAMIENTA Y EQUIPO. | PZA | 3 | 3294.42 | 9883.26
4013091 | SUMINISTRO Y COLOCACIÓN DE VENTILA SANITARIA CON TUBO DE P.V.C. DE 2" DE DIÁMETRO INCLUYE: MATERIAL, CONEXIONES Y RANURAS, HERRAMIENTA, MANO DE OBRA, EQUIPO, A CUALQUIER ALTURA Y TODO LO NECESARIO PARA SU CORRECTO FUNCIONAMIENTO. | PZA | 3 | 144.49 | 433.47
3006031-A | CONSTRUCCION DE REGISTRO SANITARIO DE 60 X 40 CM, MEDIDA INTERIOR EN BANQUETA Y 1.20 M. DE PROFUNDIDAD. INCLUYE: MARCO A BASE DE ANGULO DE 2-1/2" X 2-1/2" X 3/16" Y CONTRAMARCO A BASE DE ANGULO DE 2" X 2" X 3/16", TAPA DE CONCRETO DE 50 X 70 CM, A BASE DE CONCRETO F´C = 150 KG / CM2, ARMADO CON VAR DE 3/8" DE Ø, @ 15 CM EN AMBOS SENTIDOS, EQUIPO, HERRAMIENTA Y MANO DE OBRA | PZA | 1 | 5400.04 | 5400.04
4013078 | SUMINISTRO E INSTALACION DE TUBERÍA DE P.V.C. DE "4" DE DIÁMETRO (10 CM). SANITARIA, INCLUYE: SUMINISTRO, COLOCACIÓN, ACARREO, TRAZO, EXCAVACIÓN Y RELLENO. | ML | 9.84 | 131.18 | 1290.8112
4002301 | SUMINISTRO E INSTALACION DE TUBO DE PVC SANITARIO DE 2" Ø, INCLUYE: HERRAMIENTAS, MANO DE OBRA, CODOS DE PVC DE 2" Ø X 90° Y 45° , CORTES, DESPERDICIOS Y TODO LO NECESARIO PARA SU CORRECTA INSTALACION | ML | 10.68 | 85.78 | 916.1304
4024101 | SUMINISTRO E INSTALACION DE TUBERIA DE PVC HIDRAULICA CEDULA 40 DE 1 1/2" (38MM) DE DIÁMETRO, INCLUYE: SUMINISTRO, TENDIDO, ACARREO, MANO DE OBRA, CONEXIONES (TEES, CODOS, COPLES, CONECTORES, REDUCCIONES, ETC.), EXCAVACIÓN, RELLENO Y PRUEBAS. | ML | 21.81 | 104.64 | 2282.1984
4081451 | SUMINISTRO Y COLOCACION DE REGADERA DE 2" DE DIAMETRO, CON BRAZO Y CHAPETON, MARCA FOSET BASIC, MODELO R-400 O SIMILAR. INCLUYE: EQUIPO, MATERIALES, HERRAMIENTA, MANO DE OBRA Y TODO LO NECESARIO PARA SU CORRECTA EJECUCION. | PZA | 1 | 2030.73 | 2030.73
4013090 | SUMINISTRO Y COLOCACIÓN DE COLADERA DE PISO MCA. HELVEX, MOD. NO. 24. COMPRENDE: COLOCACIÓN EN PISO, RECIBIMIENTO DE MORTERO CEMENTO ARENA PROP. 1:4, BOQUILLAS DE CEMENTO BLANCO, PROTECCIÓN HASTA TERMINAR LA OBRA, INCLUYE: MATERIALES, MANO DE OBRA, LIMPIEZA, HERRAMIENTA Y EQUIPO. | PZA | 2 | 796.43 | 1592.86
4013080 | SALIDA SANITARIA PARA COLADERA, Y/O TAPON REGISTRO, CON TUBO DE PVC 2", INCLUYE: CONEXIONES (CODOS, TEES, YES, ETC.), MATERIALES, DESPERDICIOS, CONEXIÓN Y PRUEBAS, MANO DE OBRA HERRAMIENTA Y EQUIPO. | SAL | 2 | 888.91 | 1777.82
4011216 | PREPARACIÓN HIDRÁULICA PARA DESAGUE DE CONDENSADOS (2 UNIDADES EVAPORADORAS) ELABORADA CON TUBO DE PVC HIDRÁULICO DE 19 MM DE DIÁMETRO, INCL. 2 CODOS DE PVC 45 GRADOS X 19 MM DIÁMETRO, 13.5 ML DE TUBO PVC HIDR. DE 19 MM DE DIÁMETRO, RANURAR MURO, RESANES CON MORTERO CEMENTO- ARENA 1:4, MANO DE OBRA Y HERRAMIENTA. | PZA | 1 | 843.71 | 843.71
48213.17
I.5 | CISTERNA DE DRENAJE Y CISTERNA DE AGUA POTABLE
I.5.1 | PRELIMINARES
4001051 | LIMPIA, TRAZO Y NIVELACIÓN DEL TERRENO EN ÁREA EDIFICABLE, INCLUYE: DESHIERBE Y RETIRO DE MALEZA, EQUIPO TOPOGRÁFICO, BANCOS DE NIVEL, MOJONERAS, MATERIALES, DESPERDICIOS, LIMPIEZA Y RETIRO DE SOBRANTES FUERA DE OBRA, FLETES, EQUIPO, HERRAMIENTA Y MANO DE OBRA. Y TODO LO NECESARIO PARA SU CORRECTA EJECUCION. | M2 | 63 | 17.35 | 1093.05
3002001 | EXCAVACION PARA APERTURA DE CAJA, EN MATERIAL TIPO A y/o B, INCLUYE: EQUIPO, HERRAMIENTA Y MANO DE OBRA. | M3 | 181.35 | 49.79 | 9029.4165
3002002 | CARGA MECÁNICA Y ACARREO EN CAMIÓN DEL MATERIAL PRODUCTO DE CORTE A TIRO LIBRE FUERA DE LA OBRA, VOLUMEN MEDIDO COMPACTO, INCLUYE: EQUIPO, HERRAMIENTA Y MANO DE OBRA. | M3 | 63.63 | 106.69 | 6788.6847
1131-05 | RELLENO EN ZANJAS COMPACTADO AL 90% DE LA PRUEBA PROCTOR CON MATERIAL PRODUCTO DE EXCAVACION, INCLUYE: MATERIAL PUESTO EN OBRA, HERRAMIENTA, MANO DE OBRA Y EQUIPO NECESARIO PARA SU CORRECTA EJECUCION. | M3 | 117.72 | 155.05 | 18252.486
3002004 | FORMACION DE SUBBASE CON MATERIAL DE BANCO TIPO CALICHE EN CUALQUIER ESPESOR, ACAMELLONADO, HUMEDECIDO, HOMOGENIZADO, TENDIDO, CONFORMADO Y COMPACTADO AL 95% PVRS, INCLUYE: SUMINISTRO, ACARREOS, EQUIPO, HERRAMIENTA Y MANO DE OBRA. | M3 | 31.82 | 322.46 | 10260.6772
3002006-A | FORMACION DE SUB-BASE ESPESOR VARIABLE CON MATERIAL DE BANCO TIPO PILANCON CANTO RODADO, TENDIDO Y CONFORMADO, DE 4" A 6" DE ESPESOR, INCLUYE: SUMINISTRO, ACARREOS, EQUIPO, HERRAMIENTA Y MANO DE OBRA. | M3 | 31.82 | 914.65 | 29104.163
74528.4774
I.5.2 | CISTERNA DE AGUA POTABLE
4001051 | LIMPIA, TRAZO Y NIVELACIÓN DEL TERRENO EN ÁREA EDIFICABLE, INCLUYE: DESHIERBE Y RETIRO DE MALEZA, EQUIPO TOPOGRÁFICO, BANCOS DE NIVEL, MOJONERAS, MATERIALES, DESPERDICIOS, LIMPIEZA Y RETIRO DE SOBRANTES FUERA DE OBRA, FLETES, EQUIPO, HERRAMIENTA Y MANO DE OBRA. Y TODO LO NECESARIO PARA SU CORRECTA EJECUCION. | M2 | 10.89 | 17.35 | 188.9415
3002001 | EXCAVACION PARA APERTURA DE CAJA, EN MATERIAL TIPO A y/o B, INCLUYE: EQUIPO, HERRAMIENTA Y MANO DE OBRA. | M3 | 22.66 | 49.79 | 1128.2414
3002002 | CARGA MECÁNICA Y ACARREO EN CAMIÓN DEL MATERIAL PRODUCTO DE CORTE A TIRO LIBRE FUERA DE LA OBRA, VOLUMEN MEDIDO COMPACTO, INCLUYE: EQUIPO, HERRAMIENTA Y MANO DE OBRA. | M3 | 22.66 | 106.69 | 2417.5954
4002003 | PLANTILLA PARA DESPLANTE DE 5 CM. DE ESPESOR, DE CONCRETO HIDRÁULICO F'C =100 KG/CM2, INCLUYE: MATERIALES, HERRAMIENTA, EQUIPO, MANO DE OBRA Y TODO LO NECESARIO PARA SU CORRECTA EJECUCION. | M2 | 10.86 | 162.57 | 1765.5102
5001589-A | FIRME DE CONCRETO ARMADO F'c=250 KG/CM2 DE 20 CM. DE ESPESOR, ARMADO CON VARILLA DE 1/2" Ø @ 20 CM EN AMBOS SENTIDOS, PARRILLA DOBLE INCLUYE: CIMBRA Y DESCIMBRA, HERRAMIENTA, MATERIAL, EQUIPO Y MANO DE OBRA. | M3 | 2.18 | 6685.66 | 14574.7388
4004065 | MURO DE BLOCK HUECO DE CEMENTO 15 X 20 X 40 ASENTADO CON MORTERO CEMENTO ARENA 1:3 ACABADO COMUN INCLUYE: MATERIALES, MANO DE OBRA, ACARREOS, DESPERDICIOS, HERRAMIENTA, LIMPIEZAS Y RETIRO DE SOBRANTES FUERA DE LA OBRA. A CUALQUIER ALTURA, HERRAMIENTA, MATERIALES, EQUIPO, MANO DE OBRA Y TODO LO NECESARIO PARA SU CORRECTA EJECUCION. | M2 | 17.04 | 415.27 | 7076.2008
3008963-A | LOSA DE CONCRETO ARMADO F'c=250 KG/CM2 DE 15 CM. DE ESPESOR, ARMADO CON VARILLA DE 1/2" Ø @ 20 CM EN AMBOS SENTIDOS, DOBLE PARRILLA INCLUYE: CIMBRA Y DESCIMBRA, HERRAMIENTA, MATERIAL, EQUIPO Y MANO DE OBRA. | M3 | 1.63 | 5867.67 | 9564.3021
4014338 | CASTILLO K-2 DE CONCRETO F'c=200 KG/CM2 DE 15 X 15 CM, ARMADO CON ARMEX 15 X 15 X 4, INCLUYE: CIMBRA, DESCIMBRA, MATERIALES, HERRAMIENTA, MANO DE OBRA Y TODO LO NECESARIO PARA SU CORRECTA EJECUCION. | ML | 13.2 | 290.34 | 3832.488
4005002 | APLANADO DE MUROS CON MORTERO CEMENTO ARENA 1:4 A PLOMO Y REGLA, ACABADO CON LLANA DE MADERA INCLUYE REMATES Y EMBOQUILLADOS. HERRAMIENTA, MATERIALES, EQUIPO, MANO DE OBRA Y TODO LO NECESARIO PARA SU CORRECTA EJECUCION. | M2 | 19.8 | 214.6 | 4249.08
7612186 | TAPA PARA CISTERNA A BASE DE PLACA DE ACERO DE 1/8" DE ESPESOR CON MEDIDAS DE 1.05 X 1.05 M, Y JALADERA DE VARILLA DE ACERO REDONDO DE 1/2" Ø, INCLUYE: MATERIALES, HERRAMIENTA, EQUIPO Y MANO DE OBRA. | PZA | 1 | 1455.84 | 1455.84
46252.9382
I.5.3 | TINACO Y SISTEMA HIDRONEUMATICO
8464571 | SUMINISTRO E INSTALACION DE CISTERNA PARA AGUA DE 5,000 LITROS DE USO SUBTERRÁNEO,INCLUYE: SUMINISTRO, COLOCACIÓN, ELEVACIÓN, MANIOBRAS, ACARREOS, FLETE, HERRAMIENTA, VÁLVULA DE ESFERA, FILTRO JUMBO, BOMBA CENTRÍFUGA 1/2 HP, VÁLVULA DE LLENADO, FLOTADOR NUM 7, ELECTRO NIVEL, TUBERÍA INTERNA TUBO PLUS, PICHANCHA, TAPA CLICK, PRUEBAS, CONEXIÓN Y TODO LO NECESARIO PARA SU CORRECTO FUNCIONAMIENTO. | PZA | 1 | 21509.31 | 21509.31
21509.31
I.5.4 | CISTERNA DE AGUAS NEGRAS
4001051 | LIMPIA, TRAZO Y NIVELACIÓN DEL TERRENO EN ÁREA EDIFICABLE, INCLUYE: DESHIERBE Y RETIRO DE MALEZA, EQUIPO TOPOGRÁFICO, BANCOS DE NIVEL, MOJONERAS, MATERIALES, DESPERDICIOS, LIMPIEZA Y RETIRO DE SOBRANTES FUERA DE OBRA, FLETES, EQUIPO, HERRAMIENTA Y MANO DE OBRA. Y TODO LO NECESARIO PARA SU CORRECTA EJECUCION. | M2 | 4.41 | 17.35 | 76.5135
3002001 | EXCAVACION PARA APERTURA DE CAJA, EN MATERIAL TIPO A y/o B, INCLUYE: EQUIPO, HERRAMIENTA Y MANO DE OBRA. | M3 | 9.25 | 49.79 | 460.5575
3002002 | CARGA MECÁNICA Y ACARREO EN CAMIÓN DEL MATERIAL PRODUCTO DE CORTE A TIRO LIBRE FUERA DE LA OBRA, VOLUMEN MEDIDO COMPACTO, INCLUYE: EQUIPO, HERRAMIENTA Y MANO DE OBRA. | M3 | 9.25 | 106.69 | 986.8825
4002003 | PLANTILLA PARA DESPLANTE DE 5 CM. DE ESPESOR, DE CONCRETO HIDRÁULICO F'C =100 KG/CM2, INCLUYE: MATERIALES, HERRAMIENTA, EQUIPO, MANO DE OBRA Y TODO LO NECESARIO PARA SU CORRECTA EJECUCION. | M2 | 4.14 | 162.57 | 673.0398
5001589-B | FIRME DE CONCRETO ARMADO F'c=250 KG/CM2 DE 20 CM. DE ESPESOR, ARMADO CON VARILLA DE 1/2" Ø @ 20 CM EN AMBOS SENTIDOS, UNA SOLA PARRILLA INCLUYE: CIMBRA Y DESCIMBRA, HERRAMIENTA, MATERIAL, EQUIPO Y MANO DE OBRA. | M3 | 0.83 | 5505.32 | 4569.4156
5001010-A | MURO DE CONCRETO ARMADO F'c=250 KG/CM2 DE 20 CM. DE ESPESOR, ARMADO CON VARILLA DE 1/2" Ø @ 20 CM EN AMBOS SENTIDOS, UNA SOLA PARRILLA INCLUYE: CIMBRA Y DESCIMBRA, HERRAMIENTA, MATERIAL, EQUIPO Y MANO DE OBRA. | M3 | 2.28 | 7731.88 | 17628.6864
3008963-A | LOSA DE CONCRETO ARMADO F'c=250 KG/CM2 DE 15 CM. DE ESPESOR, ARMADO CON VARILLA DE 1/2" Ø @ 20 CM EN AMBOS SENTIDOS, DOBLE PARRILLA INCLUYE: CIMBRA Y DESCIMBRA, HERRAMIENTA, MATERIAL, EQUIPO Y MANO DE OBRA. | M3 | 0.62 | 5867.67 | 3637.9554
7612186 | TAPA PARA CISTERNA A BASE DE PLACA DE ACERO DE 1/8" DE ESPESOR CON MEDIDAS DE 1.05 X 1.05 M, Y JALADERA DE VARILLA DE ACERO REDONDO DE 1/2" Ø, INCLUYE: MATERIALES, HERRAMIENTA, EQUIPO Y MANO DE OBRA. | PZA | 1 | 1455.84 | 1455.84
29488.8907
I.6 | BAÑOS Y OFICINA
4013001 | SALIDA PARA ALUMBRADO, CON TUBERÍA CONDUIT PVC PESADO POR LOSA, MURO O PISO, CABLE THW CONDUMEX O SIMILAR EN CALIDAD Y CAJA TIPO CHALUPA GALVANIZADA EN MURO Y OCTAGONAL REFORZADA EN LOZA, APAGADOR, TAPA TIPO QUINZIÑO, CON DIÁMETROS Y CALIBRES ESPECIFICADOS EN PROYECTO A CUALQUIER ALTURA, RANURADO. INCLUYE: MATERIALES, MANO DE OBRA ESPECIALIZADA, PRUEBAS, MATERIAL MISCELÁNEO, ACARREOS, FLETES, DESPERDICIOS, HERRAMIENTA Y EQUIPO. | SAL | 12 | 1731.33 | 20775.96
4013070-B | SUMINISTRO, ARMADO CONEXIÓN Y COLOC. LUMINARIA FLUORESCENTE DE SOBREPONER DE 30X30 CM, INCL. FOCOS TECNOLOGIA LED CON UNA LUMINICENCIA DE 1100 LM C/U, MATERIAL PARA SU INSTALACIÓN Y TODO LO NECESARIO PARA SU BUEN FUNCIONAMIENTO. | PZA | 12 | 1182.76 | 14193.12
4013002-B | SALIDA PARA CONTACTO, CON TUBERÍA CONDUIT PVC PESADO POR LOSA, MURO O PISO, CABLE THW CONDUMEX O SIMILAR EN CALIDAD Y CAJA TIPO CHALUPA GALVANIZADA REFORZADA, TIERRA FÍSICA 127 V 15 A,CONTACTO DUPLEX MARCA ARROW HART M5250M DE 15 AMP, TAPA Y MARCO, CON DIÁMETROS Y CALIBRES ESPECIFICADOS EN PROYECTO A CUALQUIER ALTURA, RANURADO. INCLUYE: MATERIALES, MANO DE OBRA ESPECIALIZADA, PRUEBAS, MATERIAL MISCELÁNEOS, ACARREOS, FLETES, DESPERDICIOS, HERRAMIENTA Y EQUIPO. | SAL | 5 | 1071.6 | 5358
5128223 | APAGADOR DOBLE, POLIDUCTO ANILLADO DE 3/4'' CON GUIA 6.00M. 2 CABLES DE NO. 12, INCLUYE: EQUIPO, HERRAMIENTA, MANO DE OBRA Y TODO LO NECESARIO PARA SU CORRECTA EJECUCION. | PZA | 2 | 499.93 | 999.86
4013062 | SUMINISTRO Y COLOCACIÓN DE TABLERO DE CONTROL PARA 4 CIRCUITOS MONOFÁSICOS MARCA SQUARE-D O SIMILAR. INCLUYE SUMINISTRO DE MATERIALES, MANO DE OBRA ESPECIALIZADA, CONEXIONES, PRUEBAS, MATERIAL MISCELÁNEO, DESPERDICIO, ACARREOS, MANIOBRAS, HERRAMIENTA Y EQUIPO. | PZA | 1 | 1107.73 | 1107.73
4013064 | INTERRUPTOR TERMOMAGNÉTICO DE 1 POLO, 120 V.C.A., DE 15 A 50 AMP, TIPO Q0, MCA. SQUARE-D O SIMILAR EN CALIDAD. INCLUYE: SUMINISTRO, COLOCACIÓN, PRUEBAS, HERRAMIENTA Y EQUIPO. | PZA | 4 | 416.06 | 1664.24
4024116-A | SUMINISTRO Y COLOCACION DE CABLE DE COBRE CON FORRO 90 °C CALBRE AWG # 8, MARCA CONDUMEX O SIMILAR EN CALIDAD INCLUYE: MATERIALES, MANO DE OBRA ESPECIALIZADA, CONECCION, MANIOBRAS, HERRAMIENTA, EQUIPO EN CUALQUIER NIVEL. | ML | 49.23 | 66.77 | 3287.0871
5128224 | SUMINISTRO Y COLOCACION DE CABLE DE COBRE DESNUDO NO. 10 INCLUYE: MATERIAL, MANO DE OBRA, CONEXIÓN, MANIOBRAS, HERRAMIENTA Y EQUIPO EN CUALQUIER NIVEL. | ML | 49.23 | 42.17 | 2076.0291
4013073 | PREPARACIÓN PARA PASO DE ALIMENTACIÓN ELÉCTRICA, PARA UNIDAD DE AIRE ACONDICIONADO TIPO MINISPLIT, CON TUBO CONDUIT DE FIERRO GALV. P.D., DE 1" DE DIÁMETRO, INCLUYE: 1 CAJA REGISTRO DE FIERRO GALV. DE 15.24X15.24 CMS, 2 CODOS DE 90 GRADOS X 1" DE DIÁMETRO DE FIERRO GALV. P.D., 1.50ML DE TUBERIA FIERRO GALV. P.D. DE 1" DIÁMETRO, 1 NIPLE DE FIERRO GALV. DE 1" DIÁMETRO X 10 CMS DE LONG.,GUÍA CON ALAMBRE GALV. MANO DE OBRA Y HERRAMIENTA. | PZA | 1 | 1023.58 | 1023.58
4092187 | SUMINISTRO Y COLOCACION DE AIRE ACONDICIONADO TIPO MINISPLIT SOLO FRIO, MARCA MIRAGE O SIMILAR EN CALIDAD, DE 1 TONELADA, TECNOLOGIA TURBO COOL, INCLUYE: INSTALACION, MATERIAL, MANO DE OBRA Y TODO LO NECESARIO PARA SU CORRECTO FUNCIONAMIENTO. | PZA | 1 | 8862.11 | 8862.11
59347.7162
I.7 | MAQUINARIA Y EQUIPAMIENTO
I.7.1 | PLANTA PARA TRATAMIENTO DE RESIDUOS SOLIDOS URBANOS
2255231 | SUMINISTRO E INSTALACION DE BANDA TRANSPORTADORA DE CADENA DOBLE PARA DESCARGA DE CAMIONES EN FOSA Y DE ELEVACION; INCLUYE: TRANSPORTADOR DE DOBLE HILERA DE CADENA CON PLACAS CONDUCTORAS DE 60” DE ANCHO UTIL X 5.0 MTS DE PLANO HORIZONTAL Y 5.6 MTS. DE PLANO INCLINADO PARA UN DESARROLLO DE 10.6 MTS. ENTRE CENTROS DE FLECHAS, CON CAPACIDAD DE CARGA DE 7000 KG., UNIDAD MOTRIZ DE 7.5 HP, - ESTRUCTURA SOPORTE: FORMADO DE CANAL ESTRUCTURAL DE 6” , ANGULO PARA GUIAS LATERALES DE 4” X 4” X ¼” PARA LA ZONA DE CARGA Y EL RETORNO ;PAREDES LATERLAES DE 1.0 MTS. DE ALTURA EN LAMINA CAL. 10 CON REFUERZOS DE ANGULO ESTRUCTURAL DE 2” X 2” X ¼”. - CABEZAL MOTRIZ Y CONDUCIDO: FABRICADOS DE CANAL ESTRUCTURAL DE 6” DE PERALTE Y PLACA DE ¼” ; CATARINA DOBLE DE 8 DIENTES, MONTADA EN CHUMACERAS DE BRIDA Y FLECHA DE 3” DE DIAMETRO. - CADENA: TIPO RODILLOS DE 6” DE PASO, CON ADITAMENTO PARA AJUSTE EN ESLABON EXTERIOR. - TABLILLAS: TIPO “ C “, FABRICADAS DE PLACA DE 3/16” ESPESOR FIJAS A LA CADENA POR MEDIO DE TORNILLOS DE 9/16”. - UNIDAD MOTRIZ: MOTORREDUCTOR DE 7.5 HP, 220/440 VOLTS, 3 FASES, 60 HZ, REL. 60:1. - TRANSMISION: POR MEDIO DE CADENA Y CATARINAS CON CUBRECADENA. - CONTROL: VARIADOR DE FRECUENCIA PARA 7.5 HP, 220 VOLTS. - MATERIAL DE CONSTRUCCION: ACERO AL CARBON. - ACABADO: ESMALTE COLOR VERDE. | PZA | 1 | 1136132.06 | 1136132.06 | 974400
2255232 | SUMINISTRO E INSTALACION DE BANDA TRANSPORTADORA DE CAMA DESLIZANTE TIPO MOR 811-60; INCLUYE: TRANSPORTADOR DE BANDA SOBRE CAMA DESLIZANTE DE 60” DE ANCHO UTIL X 6.00 MTS. DE LONGUITUD HORIZONTAL ENTRE CENTROS DE FLECHAS, CON CAPACIDAD DE CARGA DE 7000 KG., UNIDAD MOTRIZ DE 5.0 HP, VELOCIDAD VARIABLE CON INVERSOR DE FRECUENCIA DE 0 A 80 HZ, EL MATERIAL A MANEJAR SERAN RESIDUOS SOLIDOS URBANOS VARIADOS (BASURA), LINEAMIENTOS DE FABRICACION: - ESTRUCTURA SOPORTE: PERFIL ESTRUCTURAL -PTR -DE 3” X 3” CALIBRE 7 -CANAL DE 5” REFORZADO POR 6 METROS DE LARGO -PLACA BASE DE ACERO AL CARBON DE 3/16 -RODILLOS TENSORES DE 4” CON FLECHA DE 1 ¼” - BANDA: TIPO MOR 811 – 60 3-330 3/16”. - RODILLOS DE TRACCION: DIAMETRO DE 8” VULCANIZADOS CON UN ESPESOR EN HULE DE ½” CON FLECHA DE 1 1/2”. -LATERALES DE LAMINA CALIBRE DE 1/8” POR 150 MM DE ALTO - UNIDAD MOTRIZ: MOTORREDUCTOR DE 5.0 HP, SIEMENS CON REDUCTOR DE VELOCIDAD 60 A 1 ; 220/440 VOLTS, 3 FASES, 60 HZ. - TRANSMISION: POR MEDIO DE CADENA Y CATARINAS PASO 60 CON CUBRECADENA. - CONTROL: VARIADOR DE FRECUENCIA 0 A 80 HZ PARA 5.0 HP, 220 VOLTS. - MATERIAL DE CONSTRUCCION: ACERO AL CARBON. - ACABADO: ESMALTE COLOR VERDE. | PZA | 1 | 685133.27 | 685133.27 | 584640
2255233 | SUMINISTRO E INSTALACION DE TROMMEL FABRICADO EN PLACA DE ¼” DE ACERO AL CARBON CON UN DIAMETRO DE 30000 MM Y UN LARGO DE 10 METROS,BARRENOS DE 2” Y 3”; INCLUYE: -SOLERAS DE 5/16 X 2” DE REFUERZO PARA CIRCUNFERENCIA -SOLERAS UNION DE 5/16 X 2” -SOPORTE ESTRUCTURAL DE 4 X 3” CALIBRE 7 (PTR) -VIGA IPR TIPO H REFORZADA PARA BASE DE LLANTAS DE TRACCION. -LLANTAS DE ALTA TRACCION VULCANIZADAS DE 12” -PLACAS DE SOPORTE PARA BASE DE LLANTAS ¾” DE ESPESOR CON UN AREA DE 18 X 18 CMS - UNIDAD MOTRIZ: DOS MOTORREDUCTORES DE 5.0 HP, SIEMENS CON REDUCTOR DE VELOCIDAD 60 A 1 ; 220/440 VOLTS, 3 FASES, 60 HZ. - TRANSMISION: POR MEDIO DE CADENA Y CATARINAS PASO 60 CON CUBRECADENA. - CONTROL: VARIADOR DE FRECUENCIA PARA 5.0 HP, 220 VOLTS. - MATERIAL DE CONSTRUCCION: ACERO AL CARBON. - ACABADO: ESMALTE COLOR VERDE. | PZA | 1 | 1150225.76 | 1150225.76 | 986580
2255234 | SUMINISTRO E INSTALACION DE BANDA TRANSPORTADORA DE CAMA DESLIZANTE TIPO MOR811-60 -10mts , INCLUYE: TRANSPORTADOR DE BANDA SOBRE CAMA DESLIZANTE DE 60” DE ANCHO UTIL X 10.00 MTS. DE LONGUITUD HORIZONTAL ENTRE CENTROS DE FLECHAS, CON CAPACIDAD DE CARGA DE 7000 KG., UNIDAD MOTRIZ DE 5.0 HP, VELOCIDAD VARIABLE CON INVERSOR DE FRECUENCIA DE 0 A 80 HZ, EL MATERIAL A MANEJAR SERAN RESIDUOS SELECCIONADOS (BASURA), LOS LINEAMIENTOS EN FABRICACION SON LOS SIGUIENTES: - ESTRUCTURA SOPORTE: PERFIL ESTRUCTURAL -PTR -DE 3” X 3” CALIBRE 7 -CANAL DE 5” REFORZADO POR 10 METROS DE LARGO -PLACA BASE DE ACERO AL CARBON DE 3/16 -RODILLOS TENSORES DE 4” CON FLECHA DE 1 ¼” - BANDA: TIPO MOR 811 – 60 3-330 3/16”. - RODILLOS DE TRACCION: DIAMETRO DE 8” VULCANIZADOS CON UN ESPESOR EN HULE DE ½” CON FLECHA DE 1 1/2”. -LATERALES DE LAMINA CALIBRE DE 1/8” POR 150 MM DE ALTO - UNIDAD MOTRIZ: MOTORREDUCTOR DE 5.0 HP, SIEMENS CON REDUCTOR DE VELOCIDAD 60 A 1 ; 220/440 VOLTS, 3 FASES, 60 HZ. - TRANSMISION: POR MEDIO DE CADENA Y CATARINAS PASO 60 CON CUBRECADENA. - CONTROL: VARIADOR DE FRECUENCIA DE 0 A 80 HZ PARA 5.0 HP, 220 VOLTS. - MATERIAL DE CONSTRUCCION: ACERO AL CARBON. - ACABADO: ESMALTE COLOR VERDE. | PZA | 1 | 3391125.91 | 3391125.91 | 2923200
2255235 | SUMINISTRO E INSTALACION DE TAPANCO MESANIN, INCLUYE: - ESTRUCTURA SOPORTE: PERFIL ESTRUCTURAL -PTR -DE 4” X 3” CALIBRE 7 -LAMINA ANTIDERRAPANTE DE ACERO AL CARBON -ESCALERA DE PTR DE 2” X 2” -LATERALES / PASAMANOS DE TUBULAR DE 1 ½” -DEPOSITOS PARA DESCARGA DE MATERIAL FABRICADOS DE LAMINA DOBLADA CAL. 12 REFUERZOS DE ANGULO ESTRUSTURAL DE 2” X 2” X ¼”, -PARA MODULOS DE CONTENCION: CAMA DESLIZANTE PARA DESCARGA DE MATERIAL HACIA BANDA DE EXTRACCION ; LAMINA CALIBRE 10 AJUSTADA A UN ANGULO DE 45° -PISTONES NEUMATICOS CON CARRERA DE 1,500 MM ACCIONADAS CON ELECTROVALVULAS CONECTADAS DIRECTAMENTE A PLC -COMPRESOR DE AIRE CON MOTOR DE 5 HP DE 500 LT -LARGO ESTRUCTURAL: 41 METROS -ANCHO ESTRUCTURAL: 5.5 METROS | PZA | 1 | 966488.86 | 966488.86 | 852600
2255240 | SUMINISTRO E INSTALACION DE BANDA TRANSPORTADORA DE CAMA DESLIZANTE TIPO MOR 811-39-10; INCLUYE: TRANSPORTADOR DE BANDA SOBRE CAMA DESLIZANTE SECCIONADA EN 3 PARTES CON LAS SIGUIENTES ESPECIFICACIONES TECNICAS, PARA CADA SECCION: 39" DE ANCHO UTIL X 10 M. DE LONGITUD HORIZONTAL ENTRE CENTROS DE FLECHAS, CON CAPACIDAD DE CARGA DE 7000 KG., UNIDAD MOTRIZ DE 5.0 HP, VELOCIDAD VARIABLE CON INVERSOR DE FRECUENCIA DE 0 A 80 HZ., EL MATERIAL A MANEJAR SERA EN RESIDUOS SELECCIONADOS (BASURA)., LINEAMIENTO SDE FABRICACION: - ESTRUCTURA SOPORTE: PERFIL ESTRUCTURAL -PTR -DE 3” X 3” CALIBRE 7 -CANAL DE 5” REFORZADO POR 10 METROS DE LARGO -PLACA BASE DE ACERO AL CARBON DE 3/16 -RODILLOS TENSORES DE 4” CON FLECHA DE 1 ¼” - BANDA: TIPO MOR 811 – 39 3-330 3/16”. - RODILLOS DE TRACCION: DIAMETRO DE 8” VULCANIZADOS CON UN ESPESOR EN HULE DE ½” CON FLECHA DE 1 1/2”. -LATERALES DE LAMINA CALIBRE DE 1/8” POR 150 MM DE ALTO - UNIDAD MOTRIZ: MOTORREDUCTOR DE 5.0 HP, SIEMENS CON REDUCTOR DE VELOCIDAD 60 A 1 ; 220/440 VOLTS, 3 FASES, 60 HZ. - TRANSMISION: POR MEDIO DE CADENA Y CATARINAS PASO 60 CON CUBRECADENA. - CONTROL: VARIADOR DE FRECUENCIA 0 A 80 HZ PARA 5.0 HP, 220 VOLTS. - MATERIAL DE CONSTRUCCION: ACERO AL CARBON. - ACABADO: ESMALTE COLOR VERDE. | PZA | 1 | 2244060 | 2244060
2255234B | SUMINISTRO E INSTALACION DE BANDA TRANSPORTADORA DE DE CADENA DOBLE PARA ALIMENTACION A PRENSA DE VALORIZABLES, ; INCLUYE: TRANSPORTADOR DE DOBLE HILERA DE CADENA CON PLACAS CONDUCTORAS DE 60" DE ANCHO UTIL X 5.60 M. DE PLANO INCLINADO Y DISTANCIA ENTRE CENTROS DE FLECHAS, CON CAPACIDAD DE CARGA DE 7000 KG, UNIDAD MOTRIZ DE 7.5 HP., VELOCIDAD VARIABLE DE 00-10 MTS/MIN, EL MATERIAL A MANEJAR SERAN RESUDUOS (BASURA), LINEAMIENTOS DE FABRICACION: - ESTRUCTURA SOPORTE: FORMADDO DE CANAL ESTRUCTURAL DE 6", ANGULO PARA GUIAS LATERALES DE 4" X 4" X 1/4" PARA LA ZONA DE CARGA Y EL RETORNO; INCLUYE PAREDES LATERALES DE 1 M. DE ALTURA EN LAMINA CALIBRE 10 CON REFUERZO DE ANGULO ESTRUCTURAL DE 2" X 2" X 1/4". -CABEZAL MOTRIZ Y CONDUCIDO: FABRICADOS DE CANAL ESTRUCTURAL DE 6" DE PERALTE Y PLACA DE 1/4", INCLUYE DOBLE CATARINA DE 8 DIENTES, MONTADA EN CHUMACERAS DE BRIDA Y FLECHA DE 3" DE DIAMETRO. -CADENA: TIPO RODILLOS DE 6" DE PASO, CON ADITAMENTOS PARA AJUSTE EN ESLABON EXTERIOR. -TABLILLAS: TIPO "C", FABRICADA EN PLACA DE 3/16" ESPESOR, FIJAS A LA CADENA POR MEDIO DE TORNILLOS. - UNIDAD MOTRIZ: MOTOREDUCTOR DE 7.5 HP, 220/440 V. 3 FASES 60 HZ, REL. 60:1. - TRANSMISION: POR MEDIO DE CADENA Y CATARINAS CON CUBRECADENA -CONTROL: VARIADOR DE FRECUENCIA DE 0 A 80 HZ. PARA 7.5 HP, 220 V. - MATERIAL DE CONSTRUCCION: ACERO AL CARBON. - ACABADO: ESMALTE COLOR VERDE. | PZA | 1 | 719250 | 719250
2255238 | SUMINISTRO E INSTALACION DE PRENSA COMPACTADORA HIDRAULICA HORIZONTAL CONTINUA AUTOMATICA PARA VALORIZABLES, INCLUYE: - MODELO HAT1175T120-HC -CAMARA DE ALIMENTACIÓN: 2200 X 1420 MM -TAMAÑO DE PACA: 1,100 X 1000 X 1300-2500 MM -CAPACIDAD T/HR: 16.6 A 18 -TONELADAS DE FUERZA TOTAL : 180 TONS -MOTOR PPAL: 100 HP / 75 KW -DIMENSIONES DE MAQUINARIA: 9,600 X 4,000 X 5000 MM -PESO DE MAQUINARIA: 19 TONELADAS - ACABADO: ESMALTE COLOR VERDE. | PZA | 1 | 1744834.61 | 1744834.61 | 1500450
2255239 | SUMINISTRO E INSTALACION DE PRENSA COMPACTADORA HIDRAULICA HORIZONTAL CONTINUA AUTOMATICA PARA NO VALORIZABLES, INCLUYE: - MODELO HAT1175T120-HC -CAMARA DE ALIMENTACIÓN: 2200 X 1420 MM -TAMAÑO DE PACA: 1,100 X 1000 X 1300-2500 MM -CAPACIDAD T/HR: 16.6 A 18 -TONELADAS DE FUERZA TOTAL : 180 TONS -MOTOR PPAL: 100 HP / 75 KW -DIMENSIONES DE MAQUINARIA: 9,600 X 4,000 X 5000 MM -PESO DE MAQUINARIA: 19 TONELADAS - ACABADO: ESMALTE COLOR VERDE. | PZA | 1 | 1744834.61 | 1744834.61
2255234C | SUMINISTRO E INSTALACION DE BANDA TRANSPORTADORA DE CAMA DESLIZANTE TIPO MOR 811-39-12.5; INCLUYE: TRANSPORTADOR DE BANDA SOBRE CAMA DESLIZANTE SECCIONADA EN 2 PARTES CON LAS SIGUIENTES ESPECIFICACIONES TECNICAS, PARA CADA SECCION: 39" DE ANCHO UTIL X 12.5 M. DE LONGITUD HORIZONTAL ENTRE CENTROS DE FLECHAS, CON CAPACIDAD DE CARGA DE 7000 KG., UNIDAD MOTRIZ DE 5.0 HP, VELOCIDAD VARIABLE CON INVERSOR DE FRECUENCIA DE 0 A 80 HZ., EL MATERIAL A MANEJAR SERA EN RESIDUOS SELECCIONADOS (BASURA)., LINEAMIENTO SDE FABRICACION: - ESTRUCTURA SOPORTE: PERFIL ESTRUCTURAL -PTR -DE 3” X 3” CALIBRE 7 -CANAL DE 5” REFORZADO POR 12.5 METROS DE LARGO -PLACA BASE DE ACERO AL CARBON DE 3/16 -RODILLOS TENSORES DE 4” CON FLECHA DE 1 ¼” - BANDA: TIPO MOR 811 – 39 3-330 3/16”. - RODILLOS DE TRACCION: DIAMETRO DE 8” VULCANIZADOS CON UN ESPESOR EN HULE DE ½” CON FLECHA DE 1 1/2”. -LATERALES DE LAMINA CALIBRE DE 1/8” POR 150 MM DE ALTO - UNIDAD MOTRIZ: MOTORREDUCTOR DE 5.0 HP, SIEMENS CON REDUCTOR DE VELOCIDAD 60 A 1 ; 220/440 VOLTS, 3 FASES, 60 HZ. - TRANSMISION: POR MEDIO DE CADENA Y CATARINAS PASO 60 CON CUBRECADENA. - CONTROL: VARIADOR DE FRECUENCIA 0 A 80 HZ PARA 5.0 HP, 220 VOLTS. - MATERIAL DE CONSTRUCCION: ACERO AL CARBON. - ACABADO: ESMALTE COLOR VERDE. | PZA | 1 | 1870050 | 1870050
2255241 | SUMINISTRO E INSTALACION DE SEPARADOR MAGNETICO, INCLUYE: - 01 PZA TRANSPORTADOR DE BANDA SOBRE CAMA DESLIZANTE DE 28” DE ANCHO UTIL X 1.2 MTS. DE LONGUITUD HORIZONTAL ENTRE CENTROS DE FLECHAS, UNIDAD MOTRIZ DE 1.0 HP, EL MATERIAL A MANEJAR SERAN NEUMATICOS FUERA DE USO TRITURADOS, FABRICADO COMO SIGUE: -CANAL DE 5” REFORZADO POR 1.2 METROS DE LARGO -BANDA DE PVC DE 28” DE ANCHO COLOR VERDE CON LIMPIADOR DE BANDA DE HULE NEOPRENO. -BASTIDOR DE LAMINA CALIBRE 12 - RODILLOS DE TRACCION: DIAMETRO DE 6” VULCANIZADOS CON UN ESPESOR EN HULE DE 1/4” CON FLECHA DE 1”. - UNIDAD MOTRIZ: MOTORREDUCTOR DE 1.0 HP, SIEMENS CON REDUCTOR DE VELOCIDAD 40 A 1 ; 220/440 VOLTS, 3 FASES, 60 HZ. - TRANSMISION: POR MEDIO DE CADENA Y CATARINAS PASO 40 INCLUYE CUBRECADENA. -PESO MAXIMO PARA CAPTACION DE PARTICULAS FERROSAS: 0.10KG DESDE UNA DISTANCIA MAXIMA DE 2” - CONTROL: VARIADOR DE FRECUENCIA PARA 1.0 HP, 220 VOLTS. - MATERIAL DE CONSTRUCCION: ACERO AL CARBON. - ACABADO: ESMALTE COLOR VERDE. -60 BARRAS MAGNETICAS FIJAS DE 100 X 100 MM | PZA | 2 | 262321.94 | 524643.88 | 219240
2255242 | SUMINISTRO E INSTALACION DE TABLERO DE CONTROL CON PLC, INCLUYE: - GABINETE - CANALETA - BORNERAS - CABLE INDICADORES Y PULSADORES - 12 BOTONES PARO/ARRANQUE MOTOR DE BANDAS TRANSPORTADORAS - 12 LÁMPARAS PILOTO PARA ESTADO DE MOTOR DE BANDAS TRANSPORTADORAS - 1 BOTÓN PARO DE EMERGENCIA - 12 SELECTORES DE POSICIÓN PARA OPERACIÓN DE MOTORES EN AUTO/MANUAL DE PROTECCIÓN - 22 PORTA FUSIBLES - 6 GUARDAMOTORES - 18 INTERRUPTORES TERMOMAGNÉTICOS - 18 RELEVADORES TÉRMICOS DE CONTROL - 6 CONTACTORES - 1 PLC SIEMENS MODELO S7-1200 CON: O MODELO DE ENTRADAS LÓGICAS SIEMENS SM 1231 AI - 6ES7231-4HF32-0XB0 O MODELO DE ENTRADAS DIGITALES SIEMENS SM 1223 DC/DC - 6ES7223-1BL32-0XB0 O MÓDULO DE COMUNICACIÓN COMPACT SWITCH MODULE SIEMENS CSM 1277 -6GK7277-1AA10-0AA0 O FUENTE DE ALIMENTACIÓN SIEMENS POWER MODUL PM1207 - 6EP1332-1SH71 O SOFTWARE DE PROGRAMACIÓN STEP 7 BASIC SIEMENS SIMATIC STEP 7 BASIC V16 -6ES7822-0AA06-0YA5 | PZA | 1 | 219228.48 | 219228.48 | 182700
| SUMINISTRO E INSTALACION DE TRITURADOR PARA VIDRIO MODELO GG-1000 CON LAS SIGUIENTES ESPECIFICACIONES: - MOTOR 20 HP/15 KW/220-240 V 60 HZ-3 FASES - MATERIAL DE CUCHILLAS: ACERO AL CARBON - CONTROL: YASKAWA -MOTOR: SIEMENS -NUMERO DE CUCHILLAS: 34 MARTILLO CRUZADOS -VELOCIDAD: 1500 RPM -TEMPLE DE CUCHILLAS: 56 RC - CRIBA: 3/8 MM -CAPACIDAD DE PRODUCCION: 500 KG/HR -BANDAS DE TIPO B: 2 PIEZAS. -CAMARA ACUSTICA PARA REDUCCION DE RUIDO. | PZA | 1 | 184772.8448 | 184772.8448
[5 empty] | 16580780.2848 |  | 2652924.8456
I.7.2 | BASCULA
6003001 | SUMINISTRO E INSTALACION DE BASCULA CAMIONERA DE ACERO MARCA TORREY MODELO BTR80-22-305 / C, INCLUYE: VIGAS IPR ASTM A-36 Y REFUERZOS DE VIGAS TRASVERSALES TIPO C ASTM A-36, CELDAS AUTO-CENTRALES TIPO ROCKER PIN, HERMETICAMENTE SELLADAS IP68, CON CAPACIDAD DE CARGA DE 80,000 Kg, LONGITUD DE 22 M, CANTIDAD DE MODULOS 3 DE 7.33 M, 8 CELDAS CON CAPACIDAD DE 30,000 Kg Y 17.9 M3 DE CONCRETO, FLETES, MATERIALES Y EQUIPO, MANO DE OBRA CALIFICADA, PRUEBAS, HERRAMIENTA Y TODO LO NECESARIO PARA SU CORRECTA INSTALACION. | PZA | 1 | 802031.09 | 802031.09
0
II | CONSTRUCCION DE MODULO DE TRITURADO, SEPARACION Y PROCESADO DE LLANTAS EN CENTRO INTEGRAL DE TRANSFERENCIA DE RESIDUOS SOLIDOS URBANOS "ANACUAS" EN EL MUNICIPIO DE REYNOSA TAMAULIPAS. |  |  |  |  | 10779728.1372
II.1 | PLATAFORMA
II.1.1 | PRELIMINARES
3001001 | TRAZO Y NIVELACION TOPOGRAFICA PARA OBRAS DE PAVIMENTACION, TERRACERIAS Y VIALIDADES, ESTABLECIENDO PUNTOS DE REFERENCIA, INCLUYE: ESTACAS, BANCO DE NIVEL, EQUIPO, HERRAMIENTA Y MANO DE OBRA. | M2 | 1087.04 | 10.65 | 11576.976
4001050-B | DESPALME: REMOCIÓN DE LA CAPA SUPERFICIAL DE TIERRA VEGETAL DEL TERRENO NATURAL, EN UN ESPESOR DE 15 CM. INCLUYENDO EL DESENRAICE, CARGA Y ACARREO DEL MATERIAL NO UTILIZABLE FUERA DE LA OBRA. Y TODO LO NECESARIO PARA SU CORRECTA EJECUCION. | M2 | 1087.04 | 38.78 | 42155.4112
53732.3872
II.1.2 | TERRACERIAS
3002001 | EXCAVACION PARA APERTURA DE CAJA, EN MATERIAL TIPO A y/o B, INCLUYE: EQUIPO, HERRAMIENTA Y MANO DE OBRA. | M3 | 771.8 | 49.79 | 38427.922
3002002 | CARGA MECÁNICA Y ACARREO EN CAMIÓN DEL MATERIAL PRODUCTO DE CORTE A TIRO LIBRE FUERA DE LA OBRA, VOLUMEN MEDIDO COMPACTO, INCLUYE: EQUIPO, HERRAMIENTA Y MANO DE OBRA. | M3 | 771.8 | 106.69 | 82343.342
3002003 | TRATAMIENTO DE TERRACERIAS A NIVEL DE SUB RASANTE DE 15 CM. DE ESPESOR, ESCARIFICADO, ACAMELLONADO, HUMEDECIDO, HOMOGENIZADO, TENDIDO, CONFORMADO Y COMPACTADO AL 90% PROCTOR COMO MINIMO, INCLUYE: EQUIPO, HERRAMIENTA Y MANO DE OBRA | M2 | 1087.04 | 17.01 | 18490.5504
3002004 | FORMACION DE SUBBASE CON MATERIAL DE BANCO TIPO CALICHE EN CUALQUIER ESPESOR, ACAMELLONADO, HUMEDECIDO, HOMOGENIZADO, TENDIDO, CONFORMADO Y COMPACTADO AL 95% PVRS, INCLUYE: SUMINISTRO, ACARREOS, EQUIPO, HERRAMIENTA Y MANO DE OBRA. | M3 | 434.81 | 335.56 | 145904.8436
3002008 | RELLENO PARA PLATAFORMA DE TRABAJO, COMPACTADO AL 90% DE LA PRUEBA PROCTOR, CON MATERIAL DE BANCO (CALICHE), INCLUYE: MATERIAL, EQUIPO, HERRAMIENTA, MANO DE OBRA Y TODO LO NECESARIO PARA SU CORRECTA EJECUCION. | M3 | 65.22 | 335.56 | 21885.2232
307051.8812
II.2 | CASETA PARA SUBESTACION ELECTRICA
II.2.1 | PRELIMINARES
4001051 | LIMPIA, TRAZO Y NIVELACIÓN DEL TERRENO EN ÁREA EDIFICABLE, INCLUYE: DESHIERBE Y RETIRO DE MALEZA, EQUIPO TOPOGRÁFICO, BANCOS DE NIVEL, MOJONERAS, MATERIALES, DESPERDICIOS, LIMPIEZA Y RETIRO DE SOBRANTES FUERA DE OBRA, FLETES, EQUIPO, HERRAMIENTA Y MANO DE OBRA. Y TODO LO NECESARIO PARA SU CORRECTA EJECUCION. | M2 | 11.2 | 17.35 | 194.32
194.32
II.2.2 | CIMENTACION
400408-C | PISO DE CONCRETO F'c = 200 KG/CM2, DE 20 CMS DE ESPESOR, ARMADO CON DOBLE PARRILLA CON VARS DEL #4 EN AMBOS SENTIDOS @20 CM, ACABADO PULIDO, INCLUYE: CIMBRA COMUN, HERRAMIENTA, MATERIALES, EQUIPO, MANO DE OBRA Y TODO LO NESARARIO PARA SU CORRECTA EJECUCION. | M2 | 16.72 | 1047.32 | 17511.1904
3003008 | SUMINISTRO Y COLOCACION DE POLIETILENO HULE NEGRO CALIBRE 400, EN ACCESO DE COCHERAS, PREVIO BARRIDO, INCLUYE: TRASLAPES, PLIEGUES, CORTES, HERRAMIENTA Y MANO DE OBRA. | M2 | 16.72 | 8.68 | 145.1296
4002042 | CADENA DE DESPLANTE DE CONCRETO F'C=150 KG/CM2 DE 15 X 20 CM, ARMADA CON 4 VRS. NO 3 Y ESTRIBOS NO 2 @ 20 CM. INCLUYE: SUMINISTRO DE MATERIALES, MANO DE OBRA, ANCLAJES NECESARIOS, CIMBRA COMÚN Y DESCIMBRA. A CUALQUIER ALTURA. | ML | 6.4 | 390.53 | 2499.392
20155.712
II.2.3 | ALBAÑILERIA Y ACABADOS
4004065-A | MURO DE BLOCK HUECO DE CEMENTO 15 X 20 X 40 ASENTADO CON MORTERO CEMENTO ARENA 1:3 ACABADO APARENTE, INCLUYE: MATERIALES, MANO DE OBRA, ACARREOS, DESPERDICIOS, HERRAMIENTA, LIMPIEZAS Y RETIRO DE SOBRANTES FUERA DE LA OBRA. A CUALQUIER ALTURA, HERRAMIENTA, MATERIALES, EQUIPO, MANO DE OBRA Y TODO LO NECESARIO PARA SU CORRECTA EJECUCION. | M2 | 8 | 415.27 | 3322.16
4014338 | CASTILLO K-2 DE CONCRETO F'c=200 KG/CM2 DE 15 X 15 CM, ARMADO CON ARMEX 15 X 15 X 4, INCLUYE: CIMBRA, DESCIMBRA, MATERIALES, HERRAMIENTA, MANO DE OBRA Y TODO LO NECESARIO PARA SU CORRECTA EJECUCION. | ML | 10 | 290.34 | 2903.4
4004339 | CERRAMIENTO DE CONCRETO F'C=200 KG/CM2 DE 15 X 20 CM, ARMADA CON 4 VRS NO 3 Y ESTRIBOS NO 2 @ 20 CM. INCLUYE: SUMINISTRO DE MATERIALES, MANO DE OBRA, ANCLAJES NECESARIOS, CIMBRA COMÚN Y DESCIMBRA. A CUALQUIER ALTURA. | ML | 6.4 | 371.95 | 2380.48
4054213 | CASTILLO INTEGRAL EN BLOCK #6 A UN HUECO RELLENO CON CONCRETO F'c = 150 KG/CM2, REFORZADO CON 1 Vr. #4. INCLUYE: MATERIALES, HERRAMIENTA, EQUIPO, MANO DE OBRA Y TODO LO NECESARIO PARA SU CORRETA EJECUCION. | ML | 10 | 74.6 | 746
9352.04
II.2.4 | HERRERIA
4007225 | SUMINISTRO Y COLOCACION DE CERCO DE MALLA CICLONICA DE 2.0 M. DE ALTURA A BASE DE ALAMBRE GALVANIZADO CAL. 12.5 MM. CON RETICULA DE 55X55 MM. POSTES ESQUINEROS DE 73 MM. POSTE DE LINEA DE 38 MM. BARRA SUPERIOR Y RETENIDAS DE 38 MM. BARRA SUPERIOR Y RETENIDAS DE 38 MM, INCLUYE: MATERIAL, EQUIPO, HERRAMIENTA, MANO DE OBRA, CONCRETO F'C=100 KG/CM2, TRAZO, NIVELACION, TENSIONADO, LIMPIEZAS, Y TODO LO NECESARIO PARA SU CORRECTA EJECUCION | ML | 7 | 494.69 | 3462.83
4007229 | SUMINISTRO Y COLOCACION DE PUERTA INSTITUCIONAL STD. DE ACCESO PEATONAL DE MALLA CICLON DE 2" Ø, CON MEDIDAS DE 0.95 DE ANCHO X 2.00 M. DE ALTO, COMPLETA, INCLUYE: HERRAMIENTA, MANO DE OBRA MATERIALES, EQUIPO Y TODO LO NECESARIO PARA LA CORRECTA EJECUCION DE LOS TRABAJOS Y FUNCIONAMIENTO | PZA | 2 | 2630.56 | 5261.12
4013048 | SUMINISTRO E INSTALACION DE LAMINA ACANALADA R-101 PINTRO CAL. 24, INCLUYE ; HERRAMIENTA, MATERIALES, EQUIPO, MANO DE OBRA Y TODO LO NECESARIO PARA SU CORRECTA EJECUCION. | M2 | 15.12 | 483.55 | 7311.276
16035.226
II.2.5 | ESTRUCTURA METALICA
4003046 | SUMINISTRO, HABILITADO Y MONTAJE DE ESTRUCTURA DE ACERO SOLDADA ASTM-36 (COLUMNAS, CABRILLAS, CARGADORES, PLACAS, Y TENSORES). INCLUYE: PRIMARIO EPÓXICO ANTICORROSIVO BLANCO DE ALTO DESEMPEÑO OSEL ORO O SIMILAR EN CALIDAD A DOS MANOS, FLETES Y ACARREOS HASTA EL LUGAR DE LA OBRA, HERRAMIENTA, ANDAMIOS, EQUIPO Y TODAS LAS PRUEBAS DE CALIDAD REQUERIDAS COMO SOLDADORES, PRUEBAS DE ULTRASONIDO, RADIOGRÁFICA, PARTÍCULAS MAGNÉTICAS Y LIQUIDO PENETRANTE. A CUALQUIER ALTURA. | KG | 82.04 | 68.77 | 5641.8908
5641.8908
II.3 | ELECTRIFICACION Y ALUMBRADO,NAVE PROCESADO DE LLANTAS
6111145 | SUMINISTRO E INSTALACIÓN DE ALIMENTADOR DESDE TD-2 A TABLERO TB2, CON 3-1/0, 1-1/0, 1-2 DESNUDOS, CON CABLE THWN/THHN 90 °C, MARCA CONDUCTORES MONTERREY O SIMILAR, EN 1 TUBO CONDUIT DE 51 MM, INCLUYE SUMINISTRO, MATERIAL, EQUIPO, HERRAMIENTA, MANO DE OBRA Y CONEXIONES | ML | 10 | 775.02 | 7750.2
6111147 | SUMINISTRO E INSTALACIÓN DE ALIMENTADOR DESDE TD-2 A EL TRANSFORMADOR DE 45 KVA, CON 3-6, 1-6, 1-8 DESNUDO, CON CABLE THWN/THHN 90 °C, MARCA CONDUCTORES MONTERREY O SIMILAR, EN 1 TUBO CONDUIT DE 25 MM, INCLUYE SUMINISTRO, MATERIAL, EQUIPO, HERRAMIENTA, MANO DE OBRA Y CONEXIONES | ML | 12 | 325.39 | 3904.68
6111148 | SUMINISTRO E INSTALACIÓN DE TABLERO TD-2, 480 V, 3F-4H, 22 ESPACIOS, CON INTERRUPTOR TERMOMAGNETICO PRINCIPAL DE 3P-400 AMPER, 22 KAIC O MAYOR, MARCA SQUARE D O SIMILAR EN CALIDAD, MANO DE OBRA, ETIQUETAS, INCLUYE SUMINISTRO, MATERIAL, EQUIPO, HERRAMIENTA Y MANO DE OBRA | PZA | 1 | 68766.59 | 68766.59
6111149 | SUMINISTRO E INSTALACIÓN DE INTERRUPTORES TERMOMAGNÉTICOS PARA ALOJARLOS EN TD-2 480 VOLTS, 22 KAIC O MAYOR, MARCA SQUARE D O SIMILAR; DE 3P-300 A, INCLUYE SUMINISTRO, MATERIAL, EQUIPO, HERRAMIENTA Y MANO DE OBRA | PZA | 1 | 35956.19 | 35956.19
5111150 | SUMINISTRO E INSTALACIÓN DE INTERRUPTORES TERMOMAGNÉTICOS PARA ALOJARLOS EN TD-2 480 VOLTS, 22 KAIC O MAYOR, MARCA SQUARE D O SIMILAR; DE 3P-150 A, INCLUYE SUMINISTRO, MATERIAL, EQUIPO, HERRAMIENTA Y MANO DE OBRA | PZA | 2 | 19463.82 | 38927.64
5111151 | SUMINISTRO E INSTALACIÓN DE INTERRUPTORES TERMOMAGNÉTICOS PARA ALOJARLOS EN TD-2 480 VOLTS, 22 KAIC O MAYOR, MARCA SQUARE D O SIMILAR; DE 3P-60A, INCLUYE SUMINISTRO, MATERIAL, EQUIPO, HERRAMIENTA Y MANO DE OBRA | PZA | 1 | 3838.3 | 3838.3
6111152 | SUMINISTRO E INSTALACIÓN DE INTERRUPTORES TERMOMAGNÉTICOS PARA ALOJARLOS EN TD-2 480 VOLTS, 22 KAIC O MAYOR, MARCA SQUARE D O SIMILAR; DE 3P-125A, INCLUYE SUMINISTRO, MATERIAL, EQUIPO, HERRAMIENTA Y MANO DE OBRA | PZA | 5 | 17130.31 | 85651.55
6111153 | SUMINISTRO E INSTALACIÓN DE ALIMENTADOR DESDE TD-2 A TRITURADORA DOBLE, CON 6-1/0, 2-2 DESNUDOS, CON CABLE THWN/THHN 90 °C, MARCA CONDUCTORES MONTERREY O SIMILAR, EN 2 TUBOS CONDUIT DE 51 MM, INCLUYE SUMINISTRO, MATERIAL, EQUIPO, HERRAMIENTA, MANO DE OBRA Y CONEXIONES | ML | 40 | 1251.25 | 50050
6111154 | SUMINISTRO E INSTALACIÓN DE ALIMENTADOR DESDE TD-2 A DESGARRADOR, CON 3-1/0, 1-4 DESNUDO, CON CABLE THWN/THHN 90 °C, MARCA CONDUCTORES MONTERREY O SIMILAR, EN 1 TUBO CONDUIT DE 51 MM, INCLUYE SUMINISTRO, MATERIAL, EQUIPO, HERRAMIENTA, MANO DE OBRA Y CONEXIONES | ML | 32 | 655.14 | 20964.48
5111155 | SUMINISTRO E INSTALACIÓN DE ALIMENTADOR DESDE TD-2 A MOLINO GRANULADOR, CON 3-1/0, 1-4 DESNUDO, CON CABLE THWN/THHN 90 °C, MARCA CONDUCTORES MONTERREY O SIMILAR, EN 1 TUBO CONDUIT DE 51 MM, INCLUYE SUMINISTRO, MATERIAL, EQUIPO, HERRAMIENTA, MANO DE OBRA Y CONEXIONES | ML | 24 | 655.14 | 15723.36
5111157 | SALIDA DE CENTRO, PARA TABLERO DE ALUMBRADO TC-2, LUMINARIA Y ARBOTANTE 2-10,1-10 CON TUBERÍA CONDUIT 13 MM . INCLUYE CAJAS DE REGISTRO, CONEXIÓN, CONDUCTORES Y APAGADORES, CABLE CONDUCTORES MONTERREY O SIMILAR EN CALIDAD, TIERRA FÍSICA, CON DIÁMETROS Y CALIBRES ESPECIFICADOS EN PROYECTO A CUALQUIER ALTURA, RANURADO. INCLUYE: MATERIALES, MANO DE OBRA ESPECIALIZADA, PRUEBAS, MATERIALES MISCELÁNEOS, ACARREOS, FLETES, DESPERDICIOS, HERRAMIENTA Y EQUIPO. | SAL | 2 | 10338.21 | 20676.42
6111160 | SUMINISTRO E INSTALACION DE LUMINARIA LED DE 150 WATTS, TIPO SHOE BOX, MODELO RSX2 LED LITHONIA O SIMILAR, INSTALADA EN EL ESTACIONAMIENTO, INCLUYE SUMINISTRO, MATERIAL, EQUIPO, HERRAMIENTA Y MANO DE OBRA | PZA | 2 | 9679.73 | 19359.46
6111161 | SUMINISTRO E INSTALACION DE POSTE CÓNICO METÁLICO DE 6 M X 16 CM, CON 2 PERCHAS PARA ALUMBRADO, INCLUYE SUMINISTRO, MATERIAL, EQUIPO, HERRAMIENTA Y MANO DE OBRA | PZA | 2 | 9346.05 | 18692.1
6111162 | SUMINISTRO E INSTALACION DE TRANSFORMADOR 45 KVA TIPO SECO DE 480-220/127 VOLTS, INCLUYE SUMINISTRO, MONTAJE, SOPORTERIA Y BASE, ETIQUETADO, MATERIAL, EQUIPO, HERRAMIENTA Y MANO DE OBRA | PZA | 1 | 69437.67 | 69437.67
6111163 | SUMINISTRO E INSTALACION DE INTERRUPTOR DE SEGURIDAD 3P-60 AMPER, 480 V, NEMA 1, SIN FUSIBLES MARCA SQUARE D O SIMILAR, INCLUYE SUMINISTRO, MATERIAL, EQUIPO, HERRAMIENTA Y MANO DE OBRA | PZA | 1 | 7878.11 | 7878.11
6111164 | SUMINISTRO E INSTALACION DE TABLERO TE-2, 240 VOLTS, 3F-4H, CON INTERRUPTOR GENERAL DE 3P-100 AMP, DE 22 ESPACIOS TIPO QO SQUARE D O SIMILAR, INCLUYE INTERRUPTORES DERIVADOS SUMINISTRO, MATERIAL, EQUIPO, HERRAMIENTA Y MANO DE OBRA | PZA | 1 | 42539.7 | 42539.7
6111165 | SALIDA DE CENTRO, CONTACTO MONOFÁSICO, TRIFÁSICO CON 2-10, 1-10, TUBERÍA CONDUIT 13 MM. INCLUYE CAJAS DE REGISTRO, CONEXIÓN, CONDUCTORES. SALIDA PARA CONTACTO DOBLE POLARIZADO, CABLE CONDUCTORES MONTERREY O SIMILAR EN CALIDAD, TIERRA FÍSICA 127 V, 15 A, (NO INC, EL CONTACTO), CON DIÁMETROS Y CALIBRES ESPECIFICADOS EN PROYECTO A CUALQUIER ALTURA, RANURADO. INCLUYE: MATERIALES, MANO DE OBRA ESPECIALIZADA, PRUEBAS, MATERIALES MISCELÁNEOS, ACARREOS, FLETES, DESPERDICIOS, HERRAMIENTA Y EQUIPO. | SAL | 22 | 4996.35 | 109919.7
6111166 | SUMINISTRO E INSTALACIÓN DE TABLERO TB-2, 480 V, 3F-4H, 30 ESPACIOS, CON INTERRUPTOR TERMOMAGNETICO PRINCIPAL DE 3P-150 AMPER, 22 KAIC O MAYOR, MARCA SQUARE D O SIMILAR EN CALIDAD, MANO DE OBRA, ETIQUETAS, INCLUYE SUMINISTRO, MATERIAL, EQUIPO, HERRAMIENTA Y MANO DE OBRA | PZA | 1 | 49124.47 | 49124.47
6111167 | SUMINISTRO E INSTALACIÓN DE INTERRUPTORES TERMOMAGNÉTICOS PARA ALOJARLOS EN TB-2 480 VOLTS, 18 KAIC O MAYOR, MARCA SQUARE D O SIMILAR; MONOFASICOS O TRIFASICOS, NO MAYORES DE 30 AMPER, INCLUYE SUMINISTRO, MATERIAL, EQUIPO, HERRAMIENTA Y MANO DE OBRA | PZA | 25 | 3838.3 | 95957.5
6111168 | SALIDA DE CENTRO, MONOFÁSICO, TRIFÁSICO CON TUBERÍA CONDUIT. INCLUYE CAJAS DE REGISTRO, CONEXIÓN, CONDUCTORES. SALIDA PARA EQUIPOS VARIOS, CABLE CONDUCTORES MONTERREY O SIMILAR EN CALIDAD, TIERRA FÍSICA 480 VOLT, NO MAYOR A 30 AMPER, CON DIÁMETROS Y CALIBRES ESPECIFICADOS EN PROYECTO A CUALQUIER ALTURA, RANURADO. INCLUYE: MATERIALES, MANO DE OBRA ESPECIALIZADA, PRUEBAS, MATERIALES MISCELÁNEOS, ACARREOS, FLETES, DESPERDICIOS, HERRAMIENTA Y EQUIPO. | SAL | 15 | 4996.35 | 74945.25
840063.37
II.4 | MAQUINARIA Y EQUIPAMIENTO
2255245 | SUMINISTRO E INSTALACION DE DESTALONADORA MODELO DEB-1200, INCLUYE: REMOVEDOR DE ACERO RADIAL -MOTOR: 10 HP / 7.5 KW SIEMENS -BOMBA: 12 GALONES POR MINUTO -CARRERA DE PISTON: 1500 MM -FUERZA: 160 LB -VOLTAJE: 220/440 V -HZ/RPM : 60 / 1750 : MOTOR DE 4 POLOS - ESTRUCTURA SOPORTE: PERFIL TUBULAR ESTRUCTURAL -PTR -DE 3” X 3” CALIBRE 7 - PLACA DE ACERO CON ESPESOR DE 1” PARA PUNTO DE SEPARACION DE ACERO RADIAL – LLANTA -TOLVA DE PROTECCION DESLIZANTE PARA APERTURA Y CIERRE DE COMPUERTA PARA EXTRACCION DE ACERO. | PZA | 1 | 516008.73 | 516008.73 | 438480
2255246 | SUMINISTRO E INSTALACION DE BANDA TRANSPORTADORA DE CAMA DESLIZANTE TIPO MOR 811-55 -6 mts, INCLUYE: TRANSPORTADOR DE BANDA SOBRE CAMA DESLIZANTE DE 55” DE ANCHO UTIL X 6 MTS. DE LONGUITUD HORIZONTAL ENTRE CENTROS DE FLECHAS, UNIDAD MOTRIZ DE 5.0 HP, VELOCIDAD VARIABLE CON INVERSOR DE FRECUENCIA DE 0 A 80 HZ, EL MATERIAL A MANEJAR SERAN NEUMATICOS FUERA DE USO, FABRICADO COMO SIGUE: - ESTRUCTURA SOPORTE: PERFIL ESTRUCTURAL -PTR -DE 3” X 3” CALIBRE 7 -CANAL DE 5” REFORZADO POR 6 METROS DE LARGO -PLACA BASE DE ACERO AL CARBON DE 3/16 -RODILLOS TENSORES DE 4” CON FLECHA DE 1 ¼” - BANDA: TIPO MOR 811 – 55 3-330 3/16”. - RODILLOS DE TRACCION: DIAMETRO DE 8” VULCANIZADOS CON UN ESPESOR EN HULE DE ½” CON FLECHA DE 1 1/2”. - UNIDAD MOTRIZ: MOTORREDUCTOR DE 5.0 HP, SIEMENS CON REDUCTOR DE VELOCIDAD 60 A 1 ; 220/440 VOLTS, 3 FASES, 60 HZ. - TRANSMISION: POR MEDIO DE CADENA Y CATARINAS PASO 60 CON CUBRECADENA. - CONTROL: VARIADOR DE FRECUENCIA PARA 5.0 HP, 220 VOLTS. - MATERIAL DE CONSTRUCCION: ACERO AL CARBON. - ACABADO: ESMALTE COLOR VERDE. | PZA | 1 | 628758.44 | 628758.44 | 535920
2255247 | SUMINISTRO E INSTALACION DE BANDA TRANSPORTADORA DE CAMA DESLIZANTE TIPO MOR 811-31.5 -7 mts, INCLUYE: 01 PZA TRANSPORTADOR DE BANDA SOBRE CAMA DESLIZANTE DE 31.5” DE ANCHO UTIL X 7 MTS. DE LONGUITUD HORIZONTAL ENTRE CENTROS DE FLECHAS, UNIDAD MOTRIZ DE 3.0 HP, VELOCIDAD VARIABLE CON INVERSOR DE FRECUENCIA DE 0 A 80 HZ, EL MATERIAL A MANEJAR SERAN NEUMATICOS FUERA DE USO TRITURADOS, FABRICADO COMO SIGUE: - ESTRUCTURA SOPORTE: PERFIL ESTRUCTURAL -PTR -DE 3” X 3” CALIBRE 7 -CANAL DE 5” REFORZADO POR 7 METROS DE LARGO -PLACA BASE DE ACERO AL CARBON DE 3/16 -RODILLOS TENSORES DE 4” CON FLECHA DE 1 ¼” - BANDA: TIPO MOR 811 – 315 3-330 3/16”. -LATERALES DE LAMINA CALIBRE DE 1/8” POR 150 MM DE ALTO - RODILLOS DE TRACCION: DIAMETRO DE 8” VULCANIZADOS CON UN ESPESOR EN HULE DE ½” CON FLECHA DE 1 1/2”. - UNIDAD MOTRIZ: MOTORREDUCTOR DE 3.0 HP, SIEMENS CON REDUCTOR DE VELOCIDAD 60 A 1 ; 220/440 VOLTS, 3 FASES, 60 HZ. - TRANSMISION: POR MEDIO DE CADENA Y CATARINAS PASO 60 CON CUBRECADENA. - CONTROL: VARIADOR DE FRECUENCIA DE 0 A 80 HZ PARA 3.0 HP, 220 VOLTS. - MATERIAL DE CONSTRUCCION: ACERO AL CARBON. - ACABADO: ESMALTE COLOR VERDE. | PZA | 1 | 422990.24 | 422990.24 | 358092
2255248 | SUMINISTRO E INSTALACION DE TRITURADOR DE DOBLE EJE, INCLUYE: -DIMENSIONES DE CAMARA DE CORTE: 890 X 1320 MM -DIMENSIONES DE MAQUINARIA: LARGO: 4,166 MM X ANCHO 1,622 MM X ALTO 2,981MM -UNIDAD DE POTENCIA: TRIFASICA 220/440 V / 60 HZ -MOTOR: 90 KW (120 HP) -PROTECCION PARA SOBRECARGA: SI -ESPESOR DE CUCHILLAS: 50 MM -DIAMETRO DE CORTADOR: 18” -MATERIAL DE CUCHILLAS: 4140 HT -DIAMETRO DE ROTOR: 152 MM -DIMENSIONES DE CAMARA DE MOLIENDA: 890 X 1,320 MM -PESO DE MAQUINA APROXIMADO: 7 TONS | PZA | 1 | 3211212.12 | 3211212.12 | 2767716
2255249 | SUMINISTRO E INSTALACION DE DESGARRADOR, INCLUYE: -DIMENSIONES DE CAMARA DE CORTE: 1327 X 1292 MM -DIMENSIONES DE MAQUINARIA: LARGO: 5,548 MM X ANCHO 2,806 MM X ALTO 2,656MM -UNIDAD DE POTENCIA: TRIFASICA 220/440 V / 60 HZ -MOTOR: 45 KW (60 HP) -TRANSMISION: LINEAL / DIRECTA -VELOCIDAD DE ROTOR: 110 RPM -DIAMETRO DE ROTOR: 450 MM -CRIBA: 10-12 MM -LARGO DE ROTOR: 1,230 MM -MATERIAL DE CUCHILLAS: ACERO D2 -CAPACIDAD DE PRODUCCION: 1,900 KG/HR -PESO DE MAQUINA APROXIMADO: 5.3 TONS | PZA | 1 | 1870259.69 | 1870259.69 | 1608844.26
2255250 | SUMINISTRO E INSTALACION DE BANDA TRANSPORTADORA DE CAMA DESLIZANTE TIPO MOR 811-47 -4 mts , INCLUYE: 01 PZA TRANSPORTADOR DE BANDA SOBRE CAMA DESLIZANTE DE 47” DE ANCHO UTIL X 4 MTS. DE LONGUITUD HORIZONTAL ENTRE CENTROS DE FLECHAS, UNIDAD MOTRIZ DE 2.0 HP, VELOCIDAD VARIABLE CON INVERSOR DE FRECUENCIA DE 0 A 80 HZ, EL MATERIAL A MANEJAR SERAN NEUMATICOS FUERA DE USO TRITURADOS, FABRICADO COMO SIGUE: - ESTRUCTURA SOPORTE: PERFIL TUBULAR ESTRUCTURAL -PTR -DE 3” X 3” CALIBRE 7 -CANAL DE 5” REFORZADO POR 4 METROS DE LARGO -PLACA BASE DE ACERO AL CARBON DE 3/16 -RODILLOS TENSORES DE 4” CON FLECHA DE 1 ¼” - BANDA: TIPO MOR 811 – 47 3-330 3/16”. - RODILLOS DE TRACCION: DIAMETRO DE 8” VULCANIZADOS CON UN ESPESOR EN HULE DE ½” CON FLECHA DE 1 1/2”. - UNIDAD MOTRIZ: MOTORREDUCTOR DE 2.0 HP, SIEMENS CON REDUCTOR DE VELOCIDAD 60 A 1 ; 220/440 VOLTS, 3 FASES, 60 HZ. - TRANSMISION: POR MEDIO DE CADENA Y CATARINAS PASO 60 INCLUYE CUBRECADENA. - CONTROL: VARIADOR DE FRECUENCIA PARA 2.0 HP, 220 VOLTS. - MATERIAL DE CONSTRUCCION: ACERO AL CARBON. - ACABADO: ESMALTE COLOR VERDE. | PZA | 1 | 360977.92 | 360977.92 | 304500
2255251 | SUMINISTRO E INSTALACION DE SEPARADOR MAGNETICO, INCLUYE: TRANSPORTADOR DE BANDA SOBRE CAMA DESLIZANTE DE 28” DE ANCHO UTIL X 1.2 MTS. DE LONGUITUD HORIZONTAL ENTRE CENTROS DE FLECHAS, UNIDAD MOTRIZ DE 1.0 HP, EL MATERIAL A MANEJAR SERAN NEUMATICOS FUERA DE USO TRITURADOS, FABRICADO COMO SIGUE: -CANAL DE 5” REFORZADO POR 1.2 METROS DE LARGO -BANDA DE PVC DE 28” DE ANCHO COLOR VERDE CON LIMPIADOR DE BANDA DE HULE NEOPRENO. -BASTIDOR DE LAMINA CALIBRE 12 - RODILLOS DE TRACCION: DIAMETRO DE 6” VULCANIZADOS CON UN ESPESOR EN HULE DE 1/4” CON FLECHA DE 1”. - UNIDAD MOTRIZ: MOTORREDUCTOR DE 1.0 HP, SIEMENS CON REDUCTOR DE VELOCIDAD 40 A 1 ; 220/440 VOLTS, 3 FASES, 60 HZ. - TRANSMISION: POR MEDIO DE CADENA Y CATARINAS PASO 40 INCLUYE CUBRECADENA. -PESO MAXIMO PARA CAPTACION DE PARTICULAS FERROSAS: 0.10KG DESDE UNA DISTANCIA MAXIMA DE 2” - CONTROL: VARIADOR DE FRECUENCIA PARA 1.0 HP, 220 VOLTS. - MATERIAL DE CONSTRUCCION: ACERO AL CARBON. - ACABADO: ESMALTE COLOR VERDE. -60 BARRAS MAGNETICAS FIJAS DE 100 X 100 MM | PZA | 1 | 220040.79 | 220040.79 | 182700
2255252 | SUMINISTRO E INSTALACION DE MOLINO GRANULADOR, INCLUYE: - MODELO GR-1000 -MOTOR:50 HP / 37 KW / 220-440 V 60 HZ – 3 FASES -MATERIAL DE CUCHILLAS: ACERO D2 -CONTROL: YASKAWA -MOTOR: SIEMENS -NUMERO DE CUCHILLAS: 9 GIRATORIAS / 6 FIJAS -TEMPLE DE CUCHILLAS: 56 RC -CRIBA: 1.5- 4 MM -CAPACIDAD DE PRODUCCION: 1,000 KG/HR -BANDAS DE TIPO C: 3 PZS -CAMARA ACUSTICA PARA REDUCCION DE RUIDO | PZA | 1 | 671039.56 | 671039.56 | 572460
2255253 | SUMINISTRO E INSTALACION DE BANDA VIBRATORIA, INCLUYE: - MODELO SS-1900 -MOTOR:1 HP / 0.75 KW / 220-440 V 60 HZ – 3 FASES -DIMENSIONES DE MAQUINARIA: 1200 X 600 X 1000 MM -MALLA PERFORADA CON BARRENO DE 2.8 MM -CONTROL: YASKAWA -INVERSOR DE FRECUENCIA: 0-80 HZ -MATERIAL DE FABRICACION: ACERO AL CARBON | PZA | 1 | 375071.63 | 375071.63 | 316680
2255254 | SUMINISTRO E INSTALACION DE EXTRACTOR DE POLVOS, INCLUYE: - MODELO DE-1000 -MOTOR:7.5 HP / 5.5 KW / 220-440 V 60 HZ – 3 FASES -VALVULA ROTATIVA: REDUCTOR 60 A 1 CON MOTOR DE 2 HP / 1.5 KW 220/440 V /60 HZ -DIMENSIONES DE MAQUINARIA: 1500 X 1500 X 3,400 MM -MATERIAL DE FABRICACION: ACERO AL CARBON ; LAMINA CALIBRE 16 | PZA | 1 | 290509.35 | 290509.35 | 243600
2255255 | SUMINISTRO E INSTALACION DE COLECTOR DE POLVOS, INCLUYE: - MODELO DC-1000 -DIMENSIONES DE MAQUINARIA: 2,200 X 2,200 X 4,000 MM - SEIS MANGAS COLECTORAS DE POLVO INTERCAMBIABLES - ESTRUCTURA EN ACERO AL CARBON LAMINA CALIBRE 16 | PZA | 1 | 205947.08 | 205947.08 | 170520
2255256 | SUMINISTRO E INSTALACION DE TABLERO DE CONTROL CON PLC, INCLYE: - GABINETE - CANALETA - BORNERAS - CABLE INDICADORES Y PULSADORES - 14 BOTONES PARO/ARRANQUE MOTOR DE BANDAS TRANSPORTADORAS Y MOLINOS - 14 LÁMPARAS PILOTO PARA ESTADO DE MOTOR DE BANDAS TRANSPORTADORAS Y MOLINOS - 1 BOTÓN PARO DE EMERGENCIA - 14 SELECTORES DE POSICIÓN PARA OPERACIÓN DE MOTORES EN AUTO/MANUAL DE PROTECCIÓN - 25 PORTA FUSIBLES - 7 GUARDAMOTORES - 21 INTERRUPTORES TERMOMAGNÉTICOS - 21 RELEVADORES TÉRMICOS DE CONTROL - 7 CONTACTORES - 1 PLC SIEMENS MODELO S7-1200 CON: O MODELO DE ENTRADAS LÓGICAS SIEMENS SM 1231 AI - 6ES7231-4HF32-0XB0 O MODELO DE ENTRADAS DIGITALES SIEMENS SM 1223 DC/DC - 6ES7223-1BL32-0XB0 O MÓDULO DE COMUNICACIÓN COMPACT SWITCH MODULE SIEMENS CSM 1277 -6GK7277-1AA10-0AA0 O FUENTE DE ALIMENTACIÓN SIEMENS POWER MODUL PM1207 - 6EP1332-1SH71 O SOFTWARE DE PROGRAMACIÓN STEP 7 BASIC SIEMENS SIMATIC STEP 7 BASIC V16 -6ES7822-0AA06-0YA5 | PZA | 1 | 199214.63 | 199214.63 | 165403.72
2255257 | SUMINISTRO E INSTALACION DE PRENSA DE VULCANIZADO PARA FABRICACION DE ADOQUINES Y TAPETES A BASE DE ELASTOMERO DE CAUCHO, INCLUYE: DIMENSIONES DE CAMARA DE VULCANIZADO: 500*500*2 FUERZA NOMINAL DEL MOLDE DE LA ABRAZADERA (MN): 0.8 TAMAÑO DEL PISTON: 500*500 NUMERO DE CAPA: 2 DIAMETRO DEL PISTON (MM): 250 RECORIDO DEL PISTON (MM): 250 DISTANCIA ENTRE LA PLACA CALIENTE (MM): 125 UNIDAD DE PRESION DE AREA DE PLACA CALIENTE (MPA): 3.2 DE LA POTENCIA (KW): 2.2 PESO (KG): 2000 VELOCIDAD DEL MOLDE DE CIERRE (MM/S): >12 VELOCIDAD DE MOLDE ABIERTO (MM/S): >12 TAMAÑO TOTAL (L*W*H) (MM): 1800*550*1600 4 MOLDES DE 500*500 MM*2¨ MEZCLADORA DE RESINAS Y PIGMENTOS PARA VULCANIZADO MOTOR:3.7 KW DIAMETRO: 800 MM MATERIAL DE FABRICACION: INOXIDABLE | PZA | 1 | 555471.13 | 555471.13 | 472584
155547
[5 empty] | 9527501.31 |  | 1524400.2096
III | CONSTRUCCION DE URBANIZACION (VIALIDADES E INFRAESTRUCTURA) EN CENTRO INTEGRAL DE TRANSFERENCIA DE RESIDUOS SOLIDOS URBANOS "ANACUAS" EN EL MUNICIPIO DE REYNOSA TAMAULIPAS. |  |  |  |  | 5029809.2585
III.1 | VIALIDAD DE ACCESO A PREDIO ANACUAS DE VIADUCTO REYNOSA A ACCESO 0+260.00 LONGITUD. |  |  |  |  | 2440047.5714
III.1.1 | PRELIMINARES
3001001 | TRAZO Y NIVELACION TOPOGRAFICA PARA OBRAS DE PAVIMENTACION, TERRACERIAS Y VIALIDADES, ESTABLECIENDO PUNTOS DE REFERENCIA, INCLUYE: ESTACAS, BANCO DE NIVEL, EQUIPO, HERRAMIENTA Y MANO DE OBRA. | M2 | 1846 | 10.65 | 19659.9
19659.9
III.1.2 | TERRACERIAS
3002001 | EXCAVACION PARA APERTURA DE CAJA, EN MATERIAL TIPO A y/o B, INCLUYE: EQUIPO, HERRAMIENTA Y MANO DE OBRA. | M3 | 1993.68 | 49.79 | 99265.3272
3002002 | CARGA MECÁNICA Y ACARREO EN CAMIÓN DEL MATERIAL PRODUCTO DE CORTE A TIRO LIBRE FUERA DE LA OBRA, VOLUMEN MEDIDO COMPACTO, INCLUYE: EQUIPO, HERRAMIENTA Y MANO DE OBRA. | M3 | 1993.68 | 106.69 | 212705.7192
3002003 | TRATAMIENTO DE TERRACERIAS A NIVEL DE SUB RASANTE DE 15 CM. DE ESPESOR, ESCARIFICADO, ACAMELLONADO, HUMEDECIDO, HOMOGENIZADO, TENDIDO, CONFORMADO Y COMPACTADO AL 90% PROCTOR COMO MINIMO, INCLUYE: EQUIPO, HERRAMIENTA Y MANO DE OBRA | M2 | 1846 | 17.01 | 31400.46
3002007 | FORMACION DE BASE HIDRAULICA EN CUALQUIER ESPESOR CON MATERIAL QUE CUMPLA CON LAS ESPECIFICACIONES DE LA SCT, ACAMELLONADO, HUMEDECIDO, HOMOGENIZADO, TENDIDO, CONFORMADO Y COMPACTADO AL 100 % DE SU PVRM DE LA PRUEBA AASHTO, INCLUYE: SUMINISTRO, ACARREOS, EQUIPO, HERRAMIENTA Y MANO DE OBRA. | M3 | 369.2 | 970.95 | 358474.74
| FORMACION DE SUB-BASE ESPESOR VARIABLE CON MATERIAL DE BANCO TIPO PILANCON TRITURADO, TENDIDO Y CONFORMADO, DE 4" A 6" DE ESPESOR, INCLUYE: SUMINISTRO, ACARREOS, EQUIPO, HERRAMIENTA Y MANO DE OBRA. | M3 | 553.8 | 914.65 | 506533.17
1208379.4164
III.1.3 | PAVIMENTO HIDRAULICO
3004001 | SUMINISTRO Y COLOC. DE POLIETILENO HULE NEGRO CALIBRE 400, EN PAVIMENTO HIDRAULICO, PREVIO BARRIDO, INCLUYE: TRASLAPES, PLIEGUES, CORTES, HERRAMIENTA Y MANO DE OBRA. | M2 | 1846 | 8.68 | 16023.28
3004005 | JUNTA LONGITUDINAL, A BASE DE VARILLA CORRUGADA DE 1/2" DE Ø, DE 64 CM DE LONGITUD @ 75 CM, COLOCADAS CON SILLETAS O INSERTADAS POR VIBRACION SI SE USA EQUIPO DE CIMBRA DESLIZANTE, MODULAR PARA CORTE CON DISCO, SELLADA LA JUNTA A BASE DE SIKAFLEX O MATERIAL SIMILAR EN CALIDAD Y COSTO, COLOR PLATA, INCLUYE: CAMISA DE PVC, HERRAMIENTA, MATERIAL Y MANO DE OBRA. | ML | 260 | 34.41 | 8946.6
3004006-B | JUNTA TRANSVERSAL DE EXPANSIÓN @ 30.00 M, CON CARTON ASFALTADO DE 1/2" DE ESPESOR Y DE 15 CM DE ALTURA CON VAR. LISA DE 3/4" DE Ø @ 60 CM, Y DE 50 CM DE LONG. INCLUYE: MATERIALES, HERRAMIENTA, EQUIPO Y MANO DE OBRA. | ML | 63.9 | 103.95 | 6642.405
3004007 | JUNTA TRANSVERSAL DE CONSTRUCCIÓN FORMADA CON JUNTA DE CONTROL "ZIP CAP" DE PVC CON UNA ALTURA DE 1/3, DE EL ESPESOR DE LA LOSA @ 3.00 M. INCLUYE: MATERIALES, HERRAMIENTA, EQUIPO Y MANO DE OBRA. | ML | 553.8 | 43.75 | 24228.75
3004011 | SUMINISTRO Y COLOCACIÓN DE CONCRETO HIDRÁULICO DE 15 CM. DE ESPESOR, CON CONCRETO PREMEZCLADO MR=42 Kg/Cm2, TMA 19 MM, REVENIMIENTO DE 10 CM., ARMADO CON MALLA ELECTROSOLDADA 6x6 - 6/6, INCLUYE: INCLUYE: COLOCACION CON REGLA VIBRATORIA, CIMBRA, DESCIMBRA, VIBRADO, CURADO, TENDIDO, RAYADO, EQUIPO, MATERIALES, HERRAMIENTA Y MANO DE OBRA. | M2 | 1846 | 621.66 | 1147584.36
1203425.395
III.1.4 | SEÑALAMIENTO HORIZONTAL
SEHO-M-1.1-A-B | SUMINISTRO Y APLICACION DE LINEA CONTINUA SENCILLA M-1.1-A, SEPARADORA DE SENTIDOS DE CIRCULACION, (ARROYO VIAL HASTA A 6.5 M Y CICLOVIAS ), CON UN ANCHO DE 0.10 M CON PINTURA PARA TRAFICO DESARROLLADA A PARTIR DE RESINAS DE HULE CLORADO Y ALQUIDALICA, EXENTA DE BREA, EN COLOR AMARILLO, CON MICROESFERAS DE VIDRIO, MARCA SHERWIN WILLIAMS O SIMILAR, INCLUYE: TRAZO, APLICACION, MATERIALES, LIMPIEZA DE SUPERFICIE, MANO DE OBRA, EQUIPO Y HERRAMIENTA. | ML | 260 | 14.48 | 3764.8
3764.8
III.1.5 | LIMPIEZA
3008001 | LIMPIEZA GENERAL DE LA OBRA, RETIRO DE MATERIAL SOBRANTE, BARRIDO EN BANQUETA Y CALLE, INCLUYE: EQUIPO, MATERIAL, HERRAMIENTA Y MANO DE OBRA. | M2 | 1846 | 2.61 | 4818.06
4818.06
III.2 | RAMPAS DE ACCESO A RSU |  |  |  |  | 673850.0641
III.2.1 | PRELIMINARES
3001001 | TRAZO Y NIVELACION TOPOGRAFICA PARA OBRAS DE PAVIMENTACION, TERRACERIAS Y VIALIDADES, ESTABLECIENDO PUNTOS DE REFERENCIA, INCLUYE: ESTACAS, BANCO DE NIVEL, EQUIPO, HERRAMIENTA Y MANO DE OBRA. | M2 | 524.62 | 10.65 | 5587.203
5587.203
III.2.2 | TERRACERIAS
3002001 | EXCAVACION PARA APERTURA DE CAJA, EN MATERIAL TIPO A y/o B, INCLUYE: EQUIPO, HERRAMIENTA Y MANO DE OBRA. | M3 | 341 | 49.79 | 16978.39
3002002 | CARGA MECÁNICA Y ACARREO EN CAMIÓN DEL MATERIAL PRODUCTO DE CORTE A TIRO LIBRE FUERA DE LA OBRA, VOLUMEN MEDIDO COMPACTO, INCLUYE: EQUIPO, HERRAMIENTA Y MANO DE OBRA. | M3 | 341 | 106.69 | 36381.29
3002003 | TRATAMIENTO DE TERRACERIAS A NIVEL DE SUB RASANTE DE 15 CM. DE ESPESOR, ESCARIFICADO, ACAMELLONADO, HUMEDECIDO, HOMOGENIZADO, TENDIDO, CONFORMADO Y COMPACTADO AL 90% PROCTOR COMO MINIMO, INCLUYE: EQUIPO, HERRAMIENTA Y MANO DE OBRA | M2 | 524.62 | 17.01 | 8923.7862
3002007 | FORMACION DE BASE HIDRAULICA EN CUALQUIER ESPESOR CON MATERIAL QUE CUMPLA CON LAS ESPECIFICACIONES DE LA SCT, ACAMELLONADO, HUMEDECIDO, HOMOGENIZADO, TENDIDO, CONFORMADO Y COMPACTADO AL 100 % DE SU PVRM DE LA PRUEBA AASHTO, INCLUYE: SUMINISTRO, ACARREOS, EQUIPO, HERRAMIENTA Y MANO DE OBRA. | M3 | 104.92 | 1065.24 | 111764.9808
3002006-A | FORMACION DE SUB-BASE ESPESOR VARIABLE CON MATERIAL DE BANCO TIPO PILANCON CANTO RODADO, TENDIDO Y CONFORMADO, DE 4" A 6" DE ESPESOR, INCLUYE: SUMINISTRO, ACARREOS, EQUIPO, HERRAMIENTA Y MANO DE OBRA. | M3 | 157.39 | 954.89 | 150290.1371
324338.5841
III.2.3 | PAVIMENTO HIDRAULICO
3004001 | SUMINISTRO Y COLOC. DE POLIETILENO HULE NEGRO CALIBRE 400, EN PAVIMENTO HIDRAULICO, PREVIO BARRIDO, INCLUYE: TRASLAPES, PLIEGUES, CORTES, HERRAMIENTA Y MANO DE OBRA. | M2 | 524.62 | 8.68 | 4553.7016
3004005 | JUNTA LONGITUDINAL, A BASE DE VARILLA CORRUGADA DE 1/2" DE Ø, DE 64 CM DE LONGITUD @ 75 CM, COLOCADAS CON SILLETAS O INSERTADAS POR VIBRACION SI SE USA EQUIPO DE CIMBRA DESLIZANTE, MODULAR PARA CORTE CON DISCO, SELLADA LA JUNTA A BASE DE SIKAFLEX O MATERIAL SIMILAR EN CALIDAD Y COSTO, COLOR PLATA, INCLUYE: CAMISA DE PVC, HERRAMIENTA, MATERIAL Y MANO DE OBRA. | ML | 132 | 34.41 | 4542.12
3004006-B | JUNTA TRANSVERSAL DE EXPANSIÓN @ 30.00 M, CON CARTON ASFALTADO DE 1/2" DE ESPESOR Y DE 15 CM DE ALTURA CON VAR. LISA DE 3/4" DE Ø @ 60 CM, Y DE 50 CM DE LONG. INCLUYE: MATERIALES, HERRAMIENTA, EQUIPO Y MANO DE OBRA. | ML | 22.7 | 103.89 | 2358.303
3004007 | JUNTA TRANSVERSAL DE CONSTRUCCIÓN FORMADA CON JUNTA DE CONTROL "ZIP CAP" DE PVC CON UNA ALTURA DE 1/3, DE EL ESPESOR DE LA LOSA @ 3.00 M. INCLUYE: MATERIALES, HERRAMIENTA, EQUIPO Y MANO DE OBRA. | ML | 113.5 | 43.75 | 4965.625
3004012-B | SUMINISTRO Y COLOCACIÓN DE CONCRETO HIDRÁULICO DE 15 CM. DE ESPESOR, CON CONCRETO PREMEZCLADO MR=42 KG/CM2, TMA 19 MM, REVENIMIENTO DE 10 CM., INCLUYE: COLOCACION CON REGLA VIBRATORIA, CIMBRA, DESCIMBRA, VIBRADO, CURADO, TENDIDO, RAYADO, EQUIPO, MATERIALES, HERRAMIENTA Y MANO DE OBRA. | M2 | 524.62 | 621.66 | 326135.2692
342555.0188
III.2.4 | LIMPIEZA
3008001 | LIMPIEZA GENERAL DE LA OBRA, RETIRO DE MATERIAL SOBRANTE, BARRIDO EN BANQUETA Y CALLE, INCLUYE: EQUIPO, MATERIAL, HERRAMIENTA Y MANO DE OBRA. | M2 | 524.62 | 2.61 | 1369.2582
1369.2582
III.3 | VIALIDAD ( E ) |  |  |  |  | 1398771.4739
III.3.1 | PRELIMINARES
3001001 | TRAZO Y NIVELACION TOPOGRAFICA PARA OBRAS DE PAVIMENTACION, TERRACERIAS Y VIALIDADES, ESTABLECIENDO PUNTOS DE REFERENCIA, INCLUYE: ESTACAS, BANCO DE NIVEL, EQUIPO, HERRAMIENTA Y MANO DE OBRA. | M2 | 983.3525 | 10.65 | 10472.7041
10472.7041
III.3.2 | TERRACERIAS
3002001 | EXCAVACION PARA APERTURA DE CAJA, EN MATERIAL TIPO A y/o B, INCLUYE: EQUIPO, HERRAMIENTA Y MANO DE OBRA. | M3 | 1143.43 | 49.79 | 56931.3797
3002002 | CARGA MECÁNICA Y ACARREO EN CAMIÓN DEL MATERIAL PRODUCTO DE CORTE A TIRO LIBRE FUERA DE LA OBRA, VOLUMEN MEDIDO COMPACTO, INCLUYE: EQUIPO, HERRAMIENTA Y MANO DE OBRA. | M3 | 1143.43 | 106.69 | 121992.5467
3002003 | TRATAMIENTO DE TERRACERIAS A NIVEL DE SUB RASANTE DE 15 CM. DE ESPESOR, ESCARIFICADO, ACAMELLONADO, HUMEDECIDO, HOMOGENIZADO, TENDIDO, CONFORMADO Y COMPACTADO AL 90% PROCTOR COMO MINIMO, INCLUYE: PRUEBAS DE LABORATORIO, EQUIPO, HERRAMIENTA Y MANO DE OBRA | M2 | 0 | 16.5 | 0
3002007 | FORMACION DE BASE HIDRAULICA EN CUALQUIER ESPESOR CON MATERIAL QUE CUMPLA CON LAS ESPECIFICACIONES DE LA SCT, ACAMELLONADO, HUMEDECIDO, HOMOGENIZADO, TENDIDO, CONFORMADO Y COMPACTADO AL 100 % DE SU PVRM DE LA PRUEBA AASHTO, INCLUYE: SUMINISTRO, ACARREOS, EQUIPO, HERRAMIENTA Y MANO DE OBRA. | M3 | 185.51 | 1065.24 | 197612.6724
3002004 | FORMACION DE SUBBASE CON MATERIAL DE BANCO TIPO CALICHE EN CUALQUIER ESPESOR, ACAMELLONADO, HUMEDECIDO, HOMOGENIZADO, TENDIDO, CONFORMADO Y COMPACTADO AL 95% PVRS, INCLUYE: SUMINISTRO, ACARREOS, EQUIPO, HERRAMIENTA Y MANO DE OBRA. | M3 | 185.51 | 335.56 | 62249.7356
3002006 | FORMACION DE SUB-BASE ESPESOR VARIABLE CON MATERIAL DE BANCO TIPO PILANCON TRITURADO, TENDIDO Y CONFORMADO, DE 4" A 6" DE ESPESOR, INCLUYE: SUMINISTRO, ACARREOS, EQUIPO, HERRAMIENTA Y MANO DE OBRA. | M3 | 371.01 | 914.65 | 339344.2965
778130.6309
III.3.3 | GUARNICIONES Y BANQUETAS
3003016-E | SUMINISTRO Y COLOCACION DE CONCRETO PREMEZCLADO f'c = 150 Kg/Cm2, TMA 19 MM, R.N. (10-8 CM), PARA LA CONSTRUCCION DE GUARNICIONES TIPO PECHO DE PALOMA DE ACUERDO A LA SECCION INDICADA EN PROYECTO, INCLUYE: JUNTAS FRIAS @ 3.00 MTS, ACABADO ESCOBILLADO FINO, VOLTEADOR EN JUNTAS Y ARISTAS, CIMBRA, DESCIMBRA, MATERIALES, HERRAMIENTA Y MANO DE OBRA. | M3 | 13.38 | 4400.2 | 58874.676
3003010 | CONFORMACION DEL TERRENO NATURAL PARA CONSTRUCCION DE BANQUETA, CON MATERIAL TIPO A y/o B DE 0 A 20 CM DE ESPESOR PROMEDIO, PRODUCTO DE EXCAVACION, INCLUYE: AFLOJE, EXTRACCION, AMACISE, AFINE DE PLANTILLA, HERRAMIENTA Y MANO DE OBRA. | M2 | 200.52 | 38.97 | 7814.2644
3003011 | CONSTRUCCION DE BANQUETA DE 8 CM. DE ESPESOR, CONCRETO PREMEZCLADO F'´C = 150 KG/CM2, TMA DE 19 MM, REVENIMIENTO 10 CM, JUNTAS FRIAS @ 3.00 MTS, ACABADO ESCOBILLADO FINO, VOLTEADOR EN JUNTAS Y ARISTAS, INCLUYE: CIMBRA, DESCIMBRA, MATERIALES, HERRAMIENTA Y MANO DE OBRA. | M2 | 200.52 | 324.45 | 65058.714
3003012 | RELLENO CON MATERIAL DE BANCO EN FORMA MANUAL PARA BANQUETAS, INCLUYE HUMEDECIDO DE MATERIAL, COMPACTACIÓN AL 90% A LA PRUEBA PROCTOR, EQUIPO HERRAMIENTA Y MANO DE OBRA. | M3 | 1 | 428.73 | 428.73
132176.3844
III.3.4 | PAVIMENTO ASFALTICO
3004001 | SUMINISTRO Y COLOC. DE POLIETILENO HULE NEGRO CALIBRE 400, EN PAVIMENTO HIDRAULICO, PREVIO BARRIDO, INCLUYE: TRASLAPES, PLIEGUES, CORTES, HERRAMIENTA Y MANO DE OBRA. | M2 | 719.68 | 8.68 | 6246.8224
3004005 | JUNTA LONGITUDINAL, A BASE DE VARILLA CORRUGADA DE 1/2" DE Ø, DE 64 CM DE LONGITUD @ 75 CM, COLOCADAS CON SILLETAS O INSERTADAS POR VIBRACION SI SE USA EQUIPO DE CIMBRA DESLIZANTE, MODULAR PARA CORTE CON DISCO, SELLADA LA JUNTA A BASE DE SIKAFLEX O MATERIAL SIMILAR EN CALIDAD Y COSTO, COLOR PLATA, INCLUYE: CAMISA DE PVC, HERRAMIENTA, MATERIAL Y MANO DE OBRA. | ML | 177.1 | 34.41 | 6094.011
3004006-B | JUNTA TRANSVERSAL DE EXPANSIÓN @ 30.00 M, CON CARTON ASFALTADO DE 1/2" DE ESPESOR Y DE 15 CM DE ALTURA CON VAR. LISA DE 3/4" DE Ø @ 60 CM, Y DE 50 CM DE LONG. INCLUYE: MATERIALES, HERRAMIENTA, EQUIPO Y MANO DE OBRA. | ML | 23.9 | 103.89 | 2482.971
3004007 | JUNTA TRANSVERSAL DE CONSTRUCCIÓN FORMADA CON JUNTA DE CONTROL "ZIP CAP" DE PVC CON UNA ALTURA DE 1/3, DE EL ESPESOR DE LA LOSA @ 3.00 M. INCLUYE: MATERIALES, HERRAMIENTA, EQUIPO Y MANO DE OBRA. | ML | 204.28 | 43.75 | 8937.25
3004011 | SUMINISTRO Y COLOCACIÓN DE CONCRETO HIDRÁULICO DE 15 CM. DE ESPESOR, CON CONCRETO PREMEZCLADO MR=42 Kg/Cm2, TMA 19 MM, REVENIMIENTO DE 10 CM., ARMADO CON MALLA ELECTROSOLDADA 6x6 - 6/6, INCLUYE: INCLUYE: COLOCACION CON REGLA VIBRATORIA, CIMBRA, DESCIMBRA, VIBRADO, CURADO, TENDIDO, RAYADO, EQUIPO, MATERIALES, HERRAMIENTA Y MANO DE OBRA. | M2 | 719.68 | 621.66 | 447396.2688
471157.3232
III.3.5 | SEÑALIZACION VERTICAL
SEVE-SR-9-20 | SUMINISTRO E INSTALACIÓN DE SEÑALAMIENTO VERTICAL (SR-9-20 SEÑAL RESTRICTIVA) DE INFORMACIÓN DE LIMITE DE VELOCIDAD DE 20 KM/H A BASE DE LAMINA GALVANIZADA CALIBRE 16 DE 0.61X0.61 M. CON POSTE PTR GALVANIZADO 2" X 2" Y FONDO EN PAPEL REFLEJANTE GRADO INGENIERIA, INCLUYE: HERRAJES , JUEGO DE TORNILLERIA Y TODO LO NECESARIO PARA SU CORRECTA COLOCACION. | PZA | 1 | 1688.81 | 1688.81
SEVE-SR-6 | SUMINISTRO E INSTALACIÓN DE SEÑALAMIENTO VERTICAL (SR-6 SEÑAL RESTRICTIVA) PARA ALTO A BASE DE LÁMINA GALVANIZADA CALIBRE 16 DE 0.61 X 0.61 M CON POSTE PTR GALVANIZADO 2" X 2" Y FONDO DE PAPEL REFLEJANTE GRADO INGENIERIA INCLUYE: HERRAJES, JUEGOS DE TORNILLERIA Y TODO LO NECESARIO PARA SU CORRECTA COLOCACION. | PZA | 1 | 1688.81 | 1688.81
3377.62
III.3.6 | SEÑALIZACION HORIZONTAL
SEHO-M-1.1-A-B | SUMINISTRO Y APLICACION DE LINEA CONTINUA SENCILLA M-1.1-A, SEPARADORA DE SENTIDOS DE CIRCULACION, (ARROYO VIAL HASTA A 6.5 M Y CICLOVIAS ), CON UN ANCHO DE 0.10 M CON PINTURA PARA TRAFICO DESARROLLADA A PARTIR DE RESINAS DE HULE CLORADO Y ALQUIDALICA, EXENTA DE BREA, EN COLOR AMARILLO, CON MICROESFERAS DE VIDRIO, MARCA SHERWIN WILLIAMS O SIMILAR, INCLUYE: TRAZO, APLICACION, MATERIALES, LIMPIEZA DE SUPERFICIE, MANO DE OBRA, EQUIPO Y HERRAMIENTA. | ML | 43.44 | 14.48 | 629.0112
SEHO-M-6-A-B | SUMINISTRO Y APLICACION DE LINEA M-6-A, DE ALTO, LONGITUD VARIABLE CON UN ANCHO DE 0.40 M, A 1.00 M. SEPARADA PERPENDICULARMENTE DEL CRUCE DE PEATONES, CON PINTURA PARA TRAFICO DESARROLLADA A PARTIR DE RESINAS DE HULE CLORADO Y ALQUIDALICA, EXENTA DE BREA, EN COLOR BLANCO, CON MICROESFERAS DE VIDRIO, MARCA SHERWIN WILLIAMS O SIMILAR, INCLUYE: TRAZO, APLICACION, MATERIALES, LIMPIEZA DE SUPERFICIE, MANO DE OBRA, EQUIPO Y HERRAMIENTA. | ML | 5 | 52.25 | 261.25
890.2612
III.3.7 | LIMPIEZA
3008001 | LIMPIEZA GENERAL DE LA OBRA, RETIRO DE MATERIAL SOBRANTE, BARRIDO EN BANQUETA Y CALLE, INCLUYE: EQUIPO, MATERIAL, HERRAMIENTA Y MANO DE OBRA. | M2 | 983.3525 | 2.61 | 2566.55
2566.55
III.4 | VIALIDAD (F) |  |  |  |  | 517140.1492
III.4.1 | PRELIMINARES
3001001 | TRAZO Y NIVELACION TOPOGRAFICA PARA OBRAS DE PAVIMENTACION, TERRACERIAS Y VIALIDADES, ESTABLECIENDO PUNTOS DE REFERENCIA, INCLUYE: ESTACAS, BANCO DE NIVEL, EQUIPO, HERRAMIENTA Y MANO DE OBRA. | M2 | 438.8776 | 10.65 | 4674.0464
4674.0464
III.4.2 | TERRACERIAS
3002001 | EXCAVACION PARA APERTURA DE CAJA, EN MATERIAL TIPO A y/o B, INCLUYE: EQUIPO, HERRAMIENTA Y MANO DE OBRA. | M3 | 399.72 | 49.79 | 19902.0588
3002002 | CARGA MECÁNICA Y ACARREO EN CAMIÓN DEL MATERIAL PRODUCTO DE CORTE A TIRO LIBRE FUERA DE LA OBRA, VOLUMEN MEDIDO COMPACTO, INCLUYE: EQUIPO, HERRAMIENTA Y MANO DE OBRA. | M3 | 399.72 | 106.69 | 42646.1268
3002003 | TRATAMIENTO DE TERRACERIAS A NIVEL DE SUB RASANTE DE 15 CM. DE ESPESOR, ESCARIFICADO, ACAMELLONADO, HUMEDECIDO, HOMOGENIZADO, TENDIDO, CONFORMADO Y COMPACTADO AL 90% PROCTOR COMO MINIMO, INCLUYE: PRUEBAS DE LABORATORIO, EQUIPO, HERRAMIENTA Y MANO DE OBRA | M2 |  | 17.01 | 0
3002004 | FORMACION DE SUBBASE CON MATERIAL DE BANCO TIPO CALICHE EN CUALQUIER ESPESOR, ACAMELLONADO, HUMEDECIDO, HOMOGENIZADO, TENDIDO, CONFORMADO Y COMPACTADO AL 95% PVRS, INCLUYE: SUMINISTRO, ACARREOS, EQUIPO, HERRAMIENTA Y MANO DE OBRA. | M3 | 53.33 | 335.56 | 17895.4148
3002007 | FORMACION DE BASE HIDRAULICA EN CUALQUIER ESPESOR CON MATERIAL QUE CUMPLA CON LAS ESPECIFICACIONES DE LA SCT, ACAMELLONADO, HUMEDECIDO, HOMOGENIZADO, TENDIDO, CONFORMADO Y COMPACTADO AL 100 % DE SU PVRM DE LA PRUEBA AASHTO, INCLUYE: SUMINISTRO, ACARREOS, EQUIPO, HERRAMIENTA Y MANO DE OBRA. | M3 | 53.33 | 1065.24 | 56809.2492
3002006 | FORMACION DE SUB-BASE ESPESOR VARIABLE CON MATERIAL DE BANCO TIPO PILANCON CANTO RODADO 4", TENDIDO Y CONFORMADO, INCLUYE: SUMINISTRO, ACARREOS, EQUIPO, HERRAMIENTA Y MANO DE OBRA. | M3 | 106.66 | 954.89 | 101848.5674
239101.417
III.4.3 | GUARNICIONES Y BANQUETAS
3003016-E | SUMINISTRO Y COLOCACION DE CONCRETO PREMEZCLADO f'c = 150 Kg/Cm2, TMA 19 MM, R.N. (10-8 CM), PARA LA CONSTRUCCION DE GUARNICIONES TIPO PECHO DE PALOMA DE ACUERDO A LA SECCION INDICADA EN PROYECTO, INCLUYE: JUNTAS FRIAS @ 3.00 MTS, ACABADO ESCOBILLADO FINO, VOLTEADOR EN JUNTAS Y ARISTAS, CIMBRA, DESCIMBRA, MATERIALES, HERRAMIENTA Y MANO DE OBRA. | M3 | 9.8 | 4400.2 | 43121.96
3003010 | CONFORMACION DEL TERRENO NATURAL PARA CONSTRUCCION DE BANQUETA, CON MATERIAL TIPO A y/o B DE 0 A 20 CM DE ESPESOR PROMEDIO, PRODUCTO DE EXCAVACION, INCLUYE: AFLOJE, EXTRACCION, AMACISE, AFINE DE PLANTILLA, HERRAMIENTA Y MANO DE OBRA. | M2 | 125.94 | 38.97 | 4907.8818
3003011 | CONSTRUCCION DE BANQUETA DE 8 CM. DE ESPESOR, CONCRETO PREMEZCLADO F'´C = 150 KG/CM2, TMA DE 19 MM, REVENIMIENTO 10 CM, JUNTAS FRIAS @ 3.00 MTS, ACABADO ESCOBILLADO FINO, VOLTEADOR EN JUNTAS Y ARISTAS, INCLUYE: CIMBRA, DESCIMBRA, MATERIALES, HERRAMIENTA Y MANO DE OBRA. | M2 | 125.94 | 324.45 | 40861.233
3003013 | RELLENO CON MATERIAL PRODUCTO DE CORTE EN FORMA MANUAL PARA BANQUETAS, INCLUYE: ACARREOS, HUMEDECIDO DE MATERIAL, COMPACTACIÓN AL 90% A LA PRUEBA PROCTOR, EQUIPO HERRAMIENTA Y MANO DE OBRA. | M3 | 25.19 | 189.73 | 4779.2987
93670.3735
III.4.4 | PAVIMENTO ASFALTICO
3004001 | SUMINISTRO Y COLOC. DE POLIETILENO HULE NEGRO CALIBRE 400, EN PAVIMENTO HIDRAULICO, PREVIO BARRIDO, INCLUYE: TRASLAPES, PLIEGUES, CORTES, HERRAMIENTA Y MANO DE OBRA. | M2 | 266.86 | 8.68 | 2316.3448
3004005 | JUNTA LONGITUDINAL, A BASE DE VARILLA CORRUGADA DE 1/2" DE Ø, DE 64 CM DE LONGITUD @ 75 CM, COLOCADAS CON SILLETAS O INSERTADAS POR VIBRACION SI SE USA EQUIPO DE CIMBRA DESLIZANTE, MODULAR PARA CORTE CON DISCO, SELLADA LA JUNTA A BASE DE SIKAFLEX O MATERIAL SIMILAR EN CALIDAD Y COSTO, COLOR PLATA, INCLUYE: CAMISA DE PVC, HERRAMIENTA, MATERIAL Y MANO DE OBRA. | ML | 47.74 | 34.41 | 1642.7334
3004006-B | JUNTA TRANSVERSAL DE EXPANSIÓN @ 30.00 M, CON CARTON ASFALTADO DE 1/2" DE ESPESOR Y DE 15 CM DE ALTURA CON VAR. LISA DE 3/4" DE Ø @ 60 CM, Y DE 50 CM DE LONG. INCLUYE: MATERIALES, HERRAMIENTA, EQUIPO Y MANO DE OBRA. | ML | 5.3 | 103.89 | 550.617
3004007 | JUNTA TRANSVERSAL DE CONSTRUCCIÓN FORMADA CON JUNTA DE CONTROL "ZIP CAP" DE PVC CON UNA ALTURA DE 1/3, DE EL ESPESOR DE LA LOSA @ 3.00 M. INCLUYE: MATERIALES, HERRAMIENTA, EQUIPO Y MANO DE OBRA. | ML | 88.42 | 43.75 | 3868.375
3004011 | SUMINISTRO Y COLOCACIÓN DE CONCRETO HIDRÁULICO DE 15 CM. DE ESPESOR, CON CONCRETO PREMEZCLADO MR=42 Kg/Cm2, TMA 19 MM, REVENIMIENTO DE 10 CM., ARMADO CON MALLA ELECTROSOLDADA 6x6 - 6/6, INCLUYE: INCLUYE: COLOCACION CON REGLA VIBRATORIA, CIMBRA, DESCIMBRA, VIBRADO, CURADO, TENDIDO, RAYADO, EQUIPO, MATERIALES, HERRAMIENTA Y MANO DE OBRA. | M2 | 266.86 | 621.66 | 165896.1876
174274.2578
III.4.5 | SEÑALIZACION VERTICAL
SEVE-SR-9-20 | SUMINISTRO E INSTALACIÓN DE SEÑALAMIENTO VERTICAL (SR-9-20 SEÑAL RESTRICTIVA) DE INFORMACIÓN DE LIMITE DE VELOCIDAD DE 20 KM/H A BASE DE LAMINA GALVANIZADA CALIBRE 16 DE 0.61X0.61 M. CON POSTE PTR GALVANIZADO 2" X 2" Y FONDO EN PAPEL REFLEJANTE GRADO INGENIERIA, INCLUYE: HERRAJES , JUEGO DE TORNILLERIA Y TODO LO NECESARIO PARA SU CORRECTA COLOCACION. | PZA | 1 | 1688.81 | 1688.81
SEVE-SR-6 | SUMINISTRO E INSTALACIÓN DE SEÑALAMIENTO VERTICAL (SR-6 SEÑAL RESTRICTIVA) PARA ALTO A BASE DE LÁMINA GALVANIZADA CALIBRE 16 DE 0.61 X 0.61 M CON POSTE PTR GALVANIZADO 2" X 2" Y FONDO DE PAPEL REFLEJANTE GRADO INGENIERIA INCLUYE: HERRAJES, JUEGOS DE TORNILLERIA Y TODO LO NECESARIO PARA SU CORRECTA COLOCACION. | PZA | 1 | 1688.81 | 1688.81
3377.62
III.4.6 | SEÑALIZACION HORIZONTAL
SEHO-M-1.1-A-B | SUMINISTRO Y APLICACION DE LINEA CONTINUA SENCILLA M-1.1-A, SEPARADORA DE SENTIDOS DE CIRCULACION, (ARROYO VIAL HASTA A 6.5 M Y CICLOVIAS ), CON UN ANCHO DE 0.10 M CON PINTURA PARA TRAFICO DESARROLLADA A PARTIR DE RESINAS DE HULE CLORADO Y ALQUIDALICA, EXENTA DE BREA, EN COLOR AMARILLO, CON MICROESFERAS DE VIDRIO, MARCA SHERWIN WILLIAMS O SIMILAR, INCLUYE: TRAZO, APLICACION, MATERIALES, LIMPIEZA DE SUPERFICIE, MANO DE OBRA, EQUIPO Y HERRAMIENTA. | ML | 47.54 | 14.48 | 688.3792
SEHO-M-6-A-B | SUMINISTRO Y APLICACION DE LINEA M-6-A, DE ALTO, LONGITUD VARIABLE CON UN ANCHO DE 0.40 M, A 1.00 M. SEPARADA PERPENDICULARMENTE DEL CRUCE DE PEATONES, CON PINTURA PARA TRAFICO DESARROLLADA A PARTIR DE RESINAS DE HULE CLORADO Y ALQUIDALICA, EXENTA DE BREA, EN COLOR BLANCO, CON MICROESFERAS DE VIDRIO, MARCA SHERWIN WILLIAMS O SIMILAR, INCLUYE: TRAZO, APLICACION, MATERIALES, LIMPIEZA DE SUPERFICIE, MANO DE OBRA, EQUIPO Y HERRAMIENTA. | ML | 5 | 52.25 | 261.25
949.6292
III.4.7 | LIMPIEZA
3008001 | LIMPIEZA GENERAL DE LA OBRA, RETIRO DE MATERIAL SOBRANTE, BARRIDO EN BANQUETA Y CALLE, INCLUYE: EQUIPO, MATERIAL, HERRAMIENTA Y MANO DE OBRA. | M2 | 438.8776 | 2.49 | 1092.8052
1092.8052
33722659.9444
5395625.5911
[5 empty] | 39118285.5356 | RAMO 28 RFE
[5 empty] | 30849650.65 | 2652924.8456
1524400.2096
1398771.4739
223803.4358
2440047.5714
390407.6114
8630355.1477
30487930.3879

## CAT RSU 2A ETAPA 230321 CALIZ
MUNICIPIO DE REYNOSA, TAMAULIPAS
SECRETARIA DE OBRAS PUBLICAS
DESARROLLO URBANO Y MEDIO AMBIENTE
LICITACION PÚBLICA: | 57057002-041-2021 |  |  |  |  | AE-15
DESCRIPCION DE LA OBRA: | Construcción y Equipamiento de la segunda etapa del Centro de Manejo Integral de Residuos Solidos Urbanos, en el Centro de Transferencia de RSU "las Anacuas", ubicado en Camino Parcelario y Viaducto Monterrey San Fernando en el Municipio de Reynosa, Tamaulipas. |  |  |  |  | INICIO
TERMINACION
PLAZO DE EJECUCION
CATALOGO DE CONCEPTOS INTERNO
Clave | D e s c r i p c i ó n | Unidad | Cantidad | P. Unitario | P.U. Con Letra | Importe
CONSTRUCCION Y EQUIPAMIENTO DE LA SEGUNDA ETAPA DEL CENTRO DE MANEJO INTEGRAL DE RESIDUOS SOLIDOS URBANOS, EN EL CENTRO DE TRANSFERENCIA DE RSU "LAS ANACUAS", UBICADO EN CAMINO PARCELARIO Y VIADUCTO MONTERREY SAN FERNANDO EN EL MUNICIPIO DE REYNOSA, TAMAULIPAS.
I | MODULO 1 DE SEPARACION, CLASIFICACION Y EMPAQUETADO
I.1 | MEZANINE
I.1.1 | ESTRUCTURA METALICA
4003046 | SUMINISTRO, HABILITADO Y MONTAJE DE ESTRUCTURA DE ACERO SOLDADA ASTM-36 (COLUMNAS, CABRILLAS, CARGADORES, PLACAS, Y TENSORES). INCLUYE: PRIMARIO EPÓXICO ANTICORROSIVO BLANCO DE ALTO DESEMPEÑO OSEL ORO O SIMILAR EN CALIDAD A DOS MANOS, FLETES Y ACARREOS HASTA EL LUGAR DE LA OBRA, HERRAMIENTA, ANDAMIOS, EQUIPO Y TODAS LAS PRUEBAS DE CALIDAD REQUERIDAS COMO SOLDADORES, PRUEBAS DE ULTRASONIDO, RADIOGRÁFICA, PARTÍCULAS MAGNÉTICAS Y LIQUIDO PENETRANTE. A CUALQUIER ALTURA. | KG | 4754.75
4003047 | SUMINISTRO, HABILITADO, COLOCACIÓN LAMINA GALVANIZADA TROQUELADA CAL. 24 MCA. ZINTRO, R-101, O SIMILAR EN CALIDAD, DURACION Y TIEMPO DE GARANTIA, INCLUYE: CABALLETE, ELEMENTOS DE FIJACION, ACARREOS, MANIOBRAS, DESPERDICIO, TRASLAPAS, FLETES, LIMPIEZA, RETIRO DE SOBRANTES FUERA DE LA OBRA, EQUIPO, HERRAMIENTA Y MANO DE OBRA A CUALQUIER ALTURA. | M2 | 828.42
5045478 | SUMINISTRO Y COLOCACION DE PERNO NELSON TIPO S3L=19 MM (3/4") XL=81 MM (3 3/16"). INCLUYE: MATERIAL, MANO DE OBRA, HERRAMIENTA, EQUIPO, DESPERDICIOS, LIMPIEZA Y RETIRO DE SOBRANTES AL LUGAR DE TIRO AUTORIZADO | PZA | 192
5045453 | SUMINISTRO Y COLOCACION DE LOSACERO "SECCION 4" CAL. 22, CON CONCRETO PREMEZCLADO F'c=250 KG/CM2 TIPO PROFESIONAL DE BAJA CONTRACCION, CON FIBRA DE POLIPROPILENO VIRGEN EN FORMA DE MULTIFILAMENTOS MARCA FIBERCOM A RAZON DE 600 gr/m3 Y CON IMPERMEABILIZANTE INTEGRAL MARCA FESTEGRAL DE FESTER, A RAZON DE 4% DE EL PESO DEL CEMENTO (16 kg DE FESTEGRAL/M3 DE CONCRETO) DE 5cm. DE ESPESOR SOBRE LA CRESTA DE LA LAMINA, REFORZADO CON MALLA 6-6 10/10 ACABADO PULIDO, INCLUYE: MATERIAL, MANO DE OBRA, HERRAMIENTA, EQUIPO, BOMBEO, ACARREOS, FLETES, ANDAMIOS, MANIOBRAS, DESPERDICIOS, CORTES CONSUMIBLES, LIMPIEZA Y RETIRO DE SOBRANTES AL LUGAR DE TIRO AUTORIZADO. | M2 | 30.24
I.1.2 | ALBAÑILERIA Y ACABADOS
4004066 | MURO DE BLOCK HUECO DE CONCRETO, DE 10 X 20 X 40 CM, ASENTADO CON MORTERO CEMENTO ARENA PROPORCION 1:4. DE 10 CM DE ESPESOR ACABADO COMÚN, A PLOMO. INCLUYE: MATERIALES, MANO DE OBRA, ACARREOS, DESPERDICIOS, HERRAMIENTA, LIMPIEZAS Y RETIRO DE SOBRANTES FUERA DE LA OBRA. A CUALQUIER ALTURA. | M2 | 32.64
4004322 | CADENA O CASTILLO DE CONCRETO F'C=150 KG/CM2 DE 15 X 20 CM, ARMADA CON 4 VRS NO 3 Y ESTRIBOS NO 2 @ 15 CM. INCLUYE: SUMINISTRO DE MATERIALES, MANO DE OBRA, ANCLAJES NECESARIOS, CIMBRA COMÚN Y DESCIMBRA. A CUALQUIER ALTURA. | ML | 24
4005002 | APLANADO DE MUROS CON MORTERO CEMENTO ARENA 1:4 A PLOMO Y REGLA, ACABADO CON LLANA DE MADERA INCLUYE REMATES Y EMBOQUILLADOS. HERRAMIENTA, MATERIALES, EQUIPO, MANO DE OBRA Y TODO LO NECESARIO PARA SU CORRECTA EJECUCION. | M2 | 65.28
4005050 | SUMINISTRO Y APLICACIÓN DE PINTURA VINÍL-ACRÍLICA PARA INTERIORES Y EXTERIORES, MARCA VINIMEX DE COMEX O SIMILAR EN CALIDAD, APLICADA SOBRE MUROS, COLUMNAS, TRABES Y/O PLAFONES DE CUALQUIER TIPO DE ACABADO, A DOS MANOS, CON APLICACIÓN DE FONDO. INC. SUMINISTRO, MANO DE OBRA, LIMPIEZA Y PREPARACIÓN DE LA SUPERFICIE, ACARREOS. A CUALQUIER ALTURA. | M2 | 166.83
I.1.3 | CARPINTERIA Y CANCELERIA
5128214 | SUMINISTRO Y COLOCACION DE PUERTA DE LAMINA DE TAMBOR DE 0.90 X 2.10 MTS. FABRICADAS CON LAMINA ROLADA EN FRIO CALIBRE 18 CON RELLENO HONEY COMB. MODELO DELUXE COLOR BLANCO. MCA. DOORLOCK. INCLUYE: MARCO, BISAGRAS, CHAPA DE SEGURIDAD Y MIRILLA TELESCOPICA, ACCESORIOS Y TODO LO NECESARIO PARA SU CORRECTA COLOCACION. | PZA | 2
4006044 | SUMINISTRO Y COLOCACION DE CANCEL DE ALUMINIO COMPUESTO POR 2 FIJOS Y 2 CORREDIZOS CON UNA SUPERFICIE DE 2.00 X 1.52 PERFIL DE 2" MARCA CUPRUM O SIMILAR INCLUYE CRISTAL TRANSPARENTE 6 MM ACCESORIOS TAPAJUNTA LATERAL CAJA ENSAMBLE SUPERIOR Y REPISON, MATERIALES HERRAMIENTA, MANO DE OBRA Y TODO LO NECESARIO PARA SU CORRECTA EJECUCION | PZA | 2
I.2 | BAJADAS PLUVIALES
4003048 | FABRICACIÓN Y COLOCACIÓN DE CANALÓN DE LÁMINA GALVANIZADA CALIBRE 18 SECCIÓN VARIABLE, PARA CAPTACIÓN Y DESAGÜE DE AGUA PLUVIAL EN TECHUMBRE DE LÁMINA (89 CM DE DESARROLLO), INCLUYE: MATERIALES, MANO DE OBRA, FLETE, ACARREOS, ELEVACIÓN, DESPERDICIOS, CORTES, TRASLAPES, AJUSTES, HERRAMIENTA Y EQUIPO. | ML | 205.2
4003049 | BAJADA DE AGUA PLUVIAL CON TUBO DE PVC SANITARIO DE 6" DE DIAM Y 6 M DE ALTURA, FIJO A COLUMNA METALICA CON ABRAZADERAS. INCLUYE, CONEXIONES A CANALON, HERRAMIENTA, MATERIALES, EQUIPO, MANO DE OBRA Y TODO LO NECESARIO PARA SU CORRECTA EJECUCION. | ML | 28
I.3 | CORTINA METALICA ENROLLABLE
9325473 | SUMINISTRO E INSTALACION DE CORTINA MANUAL DE 5.00 M. X 4.50 DE ALTURA, MODELO LORAL DP DE CORTINAS DE MEXICO, A BASE DE PARED CON INYECCION DE POLIURETANO DE TABLETAS DE LAMINA DE ACERO GALVANIZADA DE CAL. 22", INCLUYE: SUMINISTRO, HERRAMIENTA, MATERIALES, INSTALACION Y TODO LO NECESARIO PARA SU CORRECTA INSTALACION | PZA | 2
I.4 | INSTALACION HIDROSANITARIA BAÑOS - CUB-20X102
4013082 | SALIDA SANITARIA PARA MUEBLE, CON MATERIAL DE PLÁSTICO RÍGIDO P.V.C. DE 4" Y 2" DE DIÁMETRO. INCLUYE: CONEXIONES (CODOS, TEE, YEE, ETC.), MATERIALES, DESPERDICIOS, CONEXIÓN Y PRUEBAS, MANO DE OBRA HERRAMIENTA Y EQUIPO. | SAL | 6
4013081-B | SALIDA DE MUEBLE SANITARIO PARA AGUA FRÍA Y/O CALIENTE CON MATERIAL HIDRÁULICO DE CPVC Y MATERIAL SANITARIO DE PLÁSTICO RÍGIDO P.V.C., INCLUYE: VÁLVULA DE CONTROL, CONEXIONES A COLADERAS TUBO DE VENTILACIÓN, CODOS, TEE, YEE, MATERIALES, DESPERDICIOS, CONEXIÓN Y PRUEBAS, MANO DE OBRA HERRAMIENTA Y EQUIPO. | SAL | 7
4013083 | SUMINISTRO Y COLOCACIÓN DE LAVABO DE SOBREPONER MODELO MARATHON MARCA VITROMEX COLOR BLANCO COMPLETO, O SIMILAR EN CALIDAD, CON LLAVE MEZCLADORA MARCA URREA. INCLUYE: CONTRA DE REJILLA, CESPOL CROMADO, VÁLVULA DE CONTROL, ALIMENTADOR FLEXIBLE Y PRUEBAS. | PZA | 3
4013084 | SUMINISTRO Y COLOCACIÓN DE INODORO VITROMEX MODELO MARATHON COLOR BLANCO O SIMILAR EN CALIDAD COMPLETO, CON LLAVE DE PASO, ASIENTOS, CONEXIONES, CUELLO DE CERA Y PRUEBAS. INCLUYE: MATERIAL, LIMPIEZA, HERRAJES PARA SU BUEN FUNCIONAMIENTO, HERRAMIENTA Y EQUIPO. | PZA | 3
4013091 | SUMINISTRO Y COLOCACIÓN DE VENTILA SANITARIA CON TUBO DE P.V.C. DE 2" DE DIÁMETRO INCLUYE: MATERIAL, CONEXIONES Y RANURAS, HERRAMIENTA, MANO DE OBRA, EQUIPO, A CUALQUIER ALTURA Y TODO LO NECESARIO PARA SU CORRECTO FUNCIONAMIENTO. | PZA | 3
3006031-A | CONSTRUCCION DE REGISTRO SANITARIO DE 60 X 40 CM, MEDIDA INTERIOR EN BANQUETA Y 1.20 M. DE PROFUNDIDAD. INCLUYE: MARCO A BASE DE ANGULO DE 2-1/2" X 2-1/2" X 3/16" Y CONTRAMARCO A BASE DE ANGULO DE 2" X 2" X 3/16", TAPA DE CONCRETO DE 50 X 70 CM, A BASE DE CONCRETO F´C = 150 KG / CM2, ARMADO CON VAR DE 3/8" DE Ø, @ 15 CM EN AMBOS SENTIDOS, EQUIPO, HERRAMIENTA Y MANO DE OBRA | PZA | 1
4013078 | SUMINISTRO E INSTALACION DE TUBERÍA DE P.V.C. DE "4" DE DIÁMETRO (10 CM). SANITARIA, INCLUYE: SUMINISTRO, COLOCACIÓN, ACARREO, TRAZO, EXCAVACIÓN Y RELLENO. | ML | 9.84
4002301 | SUMINISTRO E INSTALACION DE TUBO DE PVC SANITARIO DE 2" Ø, INCLUYE: HERRAMIENTAS, MANO DE OBRA, CODOS DE PVC DE 2" Ø X 90° Y 45° , CORTES, DESPERDICIOS Y TODO LO NECESARIO PARA SU CORRECTA INSTALACION | ML | 10.68
4024101 | SUMINISTRO E INSTALACION DE TUBERIA DE PVC HIDRAULICA CEDULA 40 DE 1 1/2" (38MM) DE DIÁMETRO, INCLUYE: SUMINISTRO, TENDIDO, ACARREO, MANO DE OBRA, CONEXIONES (TEES, CODOS, COPLES, CONECTORES, REDUCCIONES, ETC.), EXCAVACIÓN, RELLENO Y PRUEBAS. | ML | 21.81
4081451 | SUMINISTRO Y COLOCACION DE REGADERA DE 2" DE DIAMETRO, CON BRAZO Y CHAPETON, MARCA FOSET BASIC, MODELO R-400 O SIMILAR. INCLUYE: EQUIPO, MATERIALES, HERRAMIENTA, MANO DE OBRA Y TODO LO NECESARIO PARA SU CORRECTA EJECUCION. | PZA | 1
4013090 | SUMINISTRO Y COLOCACIÓN DE COLADERA DE PISO MCA. HELVEX, MOD. NO. 24. COMPRENDE: COLOCACIÓN EN PISO, RECIBIMIENTO DE MORTERO CEMENTO ARENA PROP. 1:4, BOQUILLAS DE CEMENTO BLANCO, PROTECCIÓN HASTA TERMINAR LA OBRA, INCLUYE: MATERIALES, MANO DE OBRA, LIMPIEZA, HERRAMIENTA Y EQUIPO. | PZA | 2
4013080 | SALIDA SANITARIA PARA COLADERA, Y/O TAPON REGISTRO, CON TUBO DE PVC 2", INCLUYE: CONEXIONES (CODOS, TEES, YES, ETC.), MATERIALES, DESPERDICIOS, CONEXIÓN Y PRUEBAS, MANO DE OBRA HERRAMIENTA Y EQUIPO. | SAL | 2
4011216 | PREPARACIÓN HIDRÁULICA PARA DESAGUE DE CONDENSADOS (2 UNIDADES EVAPORADORAS) ELABORADA CON TUBO DE PVC HIDRÁULICO DE 19 MM DE DIÁMETRO, INCL. 2 CODOS DE PVC 45 GRADOS X 19 MM DIÁMETRO, 13.5 ML DE TUBO PVC HIDR. DE 19 MM DE DIÁMETRO, RANURAR MURO, RESANES CON MORTERO CEMENTO- ARENA 1:4, MANO DE OBRA Y HERRAMIENTA. | PZA | 1
I.5 | CISTERNA DE DRENAJE Y CISTERNA DE AGUA POTABLE
I.5.1 | PRELIMINARES
4001051 | LIMPIA, TRAZO Y NIVELACIÓN DEL TERRENO EN ÁREA EDIFICABLE, INCLUYE: DESHIERBE Y RETIRO DE MALEZA, EQUIPO TOPOGRÁFICO, BANCOS DE NIVEL, MOJONERAS, MATERIALES, DESPERDICIOS, LIMPIEZA Y RETIRO DE SOBRANTES FUERA DE OBRA, FLETES, EQUIPO, HERRAMIENTA Y MANO DE OBRA. Y TODO LO NECESARIO PARA SU CORRECTA EJECUCION. | M2 | 63
3002001 | EXCAVACION PARA APERTURA DE CAJA, EN MATERIAL TIPO A y/o B, INCLUYE: EQUIPO, HERRAMIENTA Y MANO DE OBRA. | M3 | 181.35
3002002 | CARGA MECÁNICA Y ACARREO EN CAMIÓN DEL MATERIAL PRODUCTO DE CORTE A TIRO LIBRE FUERA DE LA OBRA, VOLUMEN MEDIDO COMPACTO, INCLUYE: EQUIPO, HERRAMIENTA Y MANO DE OBRA. | M3 | 63.63
1131-05 | RELLENO EN ZANJAS COMPACTADO AL 90% DE LA PRUEBA PROCTOR CON MATERIAL PRODUCTO DE EXCAVACION, INCLUYE: MATERIAL PUESTO EN OBRA, HERRAMIENTA, MANO DE OBRA Y EQUIPO NECESARIO PARA SU CORRECTA EJECUCION. | M3 | 117.72
3002004 | FORMACION DE SUBBASE CON MATERIAL DE BANCO TIPO CALICHE EN CUALQUIER ESPESOR, ACAMELLONADO, HUMEDECIDO, HOMOGENIZADO, TENDIDO, CONFORMADO Y COMPACTADO AL 95% PVRS, INCLUYE: SUMINISTRO, ACARREOS, EQUIPO, HERRAMIENTA Y MANO DE OBRA. | M3 | 31.82
3002006-A | FORMACION DE SUB-BASE ESPESOR VARIABLE CON MATERIAL DE BANCO TIPO PILANCON CANTO RODADO, TENDIDO Y CONFORMADO, DE 4" A 6" DE ESPESOR, INCLUYE: SUMINISTRO, ACARREOS, EQUIPO, HERRAMIENTA Y MANO DE OBRA. | M3 | 31.82
I.5.2 | CISTERNA DE AGUA POTABLE
4001051 | LIMPIA, TRAZO Y NIVELACIÓN DEL TERRENO EN ÁREA EDIFICABLE, INCLUYE: DESHIERBE Y RETIRO DE MALEZA, EQUIPO TOPOGRÁFICO, BANCOS DE NIVEL, MOJONERAS, MATERIALES, DESPERDICIOS, LIMPIEZA Y RETIRO DE SOBRANTES FUERA DE OBRA, FLETES, EQUIPO, HERRAMIENTA Y MANO DE OBRA. Y TODO LO NECESARIO PARA SU CORRECTA EJECUCION. | M2 | 10.89
3002001 | EXCAVACION PARA APERTURA DE CAJA, EN MATERIAL TIPO A y/o B, INCLUYE: EQUIPO, HERRAMIENTA Y MANO DE OBRA. | M3 | 22.66
3002002 | CARGA MECÁNICA Y ACARREO EN CAMIÓN DEL MATERIAL PRODUCTO DE CORTE A TIRO LIBRE FUERA DE LA OBRA, VOLUMEN MEDIDO COMPACTO, INCLUYE: EQUIPO, HERRAMIENTA Y MANO DE OBRA. | M3 | 22.66
4002003 | PLANTILLA PARA DESPLANTE DE 5 CM. DE ESPESOR, DE CONCRETO HIDRÁULICO F'C =100 KG/CM2, INCLUYE: MATERIALES, HERRAMIENTA, EQUIPO, MANO DE OBRA Y TODO LO NECESARIO PARA SU CORRECTA EJECUCION. | M2 | 10.86
5001589-A | FIRME DE CONCRETO ARMADO F'c=250 KG/CM2 DE 20 CM. DE ESPESOR, ARMADO CON VARILLA DE 1/2" Ø @ 20 CM EN AMBOS SENTIDOS, PARRILLA DOBLE INCLUYE: CIMBRA Y DESCIMBRA, HERRAMIENTA, MATERIAL, EQUIPO Y MANO DE OBRA. | M3 | 2.18
4004065 | MURO DE BLOCK HUECO DE CEMENTO 15 X 20 X 40 ASENTADO CON MORTERO CEMENTO ARENA 1:3 ACABADO COMUN INCLUYE: MATERIALES, MANO DE OBRA, ACARREOS, DESPERDICIOS, HERRAMIENTA, LIMPIEZAS Y RETIRO DE SOBRANTES FUERA DE LA OBRA. A CUALQUIER ALTURA, HERRAMIENTA, MATERIALES, EQUIPO, MANO DE OBRA Y TODO LO NECESARIO PARA SU CORRECTA EJECUCION. | M2 | 17.04
3008963-A | LOSA DE CONCRETO ARMADO F'c=250 KG/CM2 DE 15 CM. DE ESPESOR, ARMADO CON VARILLA DE 1/2" Ø @ 20 CM EN AMBOS SENTIDOS, DOBLE PARRILLA INCLUYE: CIMBRA Y DESCIMBRA, HERRAMIENTA, MATERIAL, EQUIPO Y MANO DE OBRA. | M3 | 1.63
4014338 | CASTILLO K-2 DE CONCRETO F'c=200 KG/CM2 DE 15 X 15 CM, ARMADO CON ARMEX 15 X 15 X 4, INCLUYE: CIMBRA, DESCIMBRA, MATERIALES, HERRAMIENTA, MANO DE OBRA Y TODO LO NECESARIO PARA SU CORRECTA EJECUCION. | ML | 13.2
4005002 | APLANADO DE MUROS CON MORTERO CEMENTO ARENA 1:4 A PLOMO Y REGLA, ACABADO CON LLANA DE MADERA INCLUYE REMATES Y EMBOQUILLADOS. HERRAMIENTA, MATERIALES, EQUIPO, MANO DE OBRA Y TODO LO NECESARIO PARA SU CORRECTA EJECUCION. | M2 | 19.8
7612186 | TAPA PARA CISTERNA A BASE DE PLACA DE ACERO DE 1/8" DE ESPESOR CON MEDIDAS DE 1.05 X 1.05 M, Y JALADERA DE VARILLA DE ACERO REDONDO DE 1/2" Ø, INCLUYE: MATERIALES, HERRAMIENTA, EQUIPO Y MANO DE OBRA. | PZA | 1
I.5.3 | TINACO Y SISTEMA HIDRONEUMATICO
8464571 | SUMINISTRO E INSTALACION DE CISTERNA PARA AGUA DE 5,000 LITROS DE USO SUBTERRÁNEO,INCLUYE: SUMINISTRO, COLOCACIÓN, ELEVACIÓN, MANIOBRAS, ACARREOS, FLETE, HERRAMIENTA, VÁLVULA DE ESFERA, FILTRO JUMBO, BOMBA CENTRÍFUGA 1/2 HP, VÁLVULA DE LLENADO, FLOTADOR NUM 7, ELECTRO NIVEL, TUBERÍA INTERNA TUBO PLUS, PICHANCHA, TAPA CLICK, PRUEBAS, CONEXIÓN Y TODO LO NECESARIO PARA SU CORRECTO FUNCIONAMIENTO. | PZA | 1
I.5.4 | CISTERNA DE AGUAS NEGRAS
4001051 | LIMPIA, TRAZO Y NIVELACIÓN DEL TERRENO EN ÁREA EDIFICABLE, INCLUYE: DESHIERBE Y RETIRO DE MALEZA, EQUIPO TOPOGRÁFICO, BANCOS DE NIVEL, MOJONERAS, MATERIALES, DESPERDICIOS, LIMPIEZA Y RETIRO DE SOBRANTES FUERA DE OBRA, FLETES, EQUIPO, HERRAMIENTA Y MANO DE OBRA. Y TODO LO NECESARIO PARA SU CORRECTA EJECUCION. | M2 | 4.41
3002001 | EXCAVACION PARA APERTURA DE CAJA, EN MATERIAL TIPO A y/o B, INCLUYE: EQUIPO, HERRAMIENTA Y MANO DE OBRA. | M3 | 9.25
3002002 | CARGA MECÁNICA Y ACARREO EN CAMIÓN DEL MATERIAL PRODUCTO DE CORTE A TIRO LIBRE FUERA DE LA OBRA, VOLUMEN MEDIDO COMPACTO, INCLUYE: EQUIPO, HERRAMIENTA Y MANO DE OBRA. | M3 | 9.25
4002003 | PLANTILLA PARA DESPLANTE DE 5 CM. DE ESPESOR, DE CONCRETO HIDRÁULICO F'C =100 KG/CM2, INCLUYE: MATERIALES, HERRAMIENTA, EQUIPO, MANO DE OBRA Y TODO LO NECESARIO PARA SU CORRECTA EJECUCION. | M2 | 4.14
5001589-B | FIRME DE CONCRETO ARMADO F'c=250 KG/CM2 DE 20 CM. DE ESPESOR, ARMADO CON VARILLA DE 1/2" Ø @ 20 CM EN AMBOS SENTIDOS, UNA SOLA PARRILLA INCLUYE: CIMBRA Y DESCIMBRA, HERRAMIENTA, MATERIAL, EQUIPO Y MANO DE OBRA. | M3 | 0.83
5001010-A | MURO DE CONCRETO ARMADO F'c=250 KG/CM2 DE 20 CM. DE ESPESOR, ARMADO CON VARILLA DE 1/2" Ø @ 20 CM EN AMBOS SENTIDOS, UNA SOLA PARRILLA INCLUYE: CIMBRA Y DESCIMBRA, HERRAMIENTA, MATERIAL, EQUIPO Y MANO DE OBRA. | M3 | 2.28
3008963-A | LOSA DE CONCRETO ARMADO F'c=250 KG/CM2 DE 15 CM. DE ESPESOR, ARMADO CON VARILLA DE 1/2" Ø @ 20 CM EN AMBOS SENTIDOS, DOBLE PARRILLA INCLUYE: CIMBRA Y DESCIMBRA, HERRAMIENTA, MATERIAL, EQUIPO Y MANO DE OBRA. | M3 | 0.62
7612186 | TAPA PARA CISTERNA A BASE DE PLACA DE ACERO DE 1/8" DE ESPESOR CON MEDIDAS DE 1.05 X 1.05 M, Y JALADERA DE VARILLA DE ACERO REDONDO DE 1/2" Ø, INCLUYE: MATERIALES, HERRAMIENTA, EQUIPO Y MANO DE OBRA. | PZA | 1
I.6 | BAÑOS Y OFICINA
4013001 | SALIDA PARA ALUMBRADO, CON TUBERÍA CONDUIT PVC PESADO POR LOSA, MURO O PISO, CABLE THW CONDUMEX O SIMILAR EN CALIDAD Y CAJA TIPO CHALUPA GALVANIZADA EN MURO Y OCTAGONAL REFORZADA EN LOZA, APAGADOR, TAPA TIPO QUINZIÑO, CON DIÁMETROS Y CALIBRES ESPECIFICADOS EN PROYECTO A CUALQUIER ALTURA, RANURADO. INCLUYE: MATERIALES, MANO DE OBRA ESPECIALIZADA, PRUEBAS, MATERIAL MISCELÁNEO, ACARREOS, FLETES, DESPERDICIOS, HERRAMIENTA Y EQUIPO. | SAL | 12
4013070-B | SUMINISTRO, ARMADO CONEXIÓN Y COLOC. LUMINARIA FLUORESCENTE DE SOBREPONER DE 30X30 CM, INCL. FOCOS TECNOLOGIA LED CON UNA LUMINICENCIA DE 1100 LM C/U, MATERIAL PARA SU INSTALACIÓN Y TODO LO NECESARIO PARA SU BUEN FUNCIONAMIENTO. | PZA | 12
4013002-B | SALIDA PARA CONTACTO, CON TUBERÍA CONDUIT PVC PESADO POR LOSA, MURO O PISO, CABLE THW CONDUMEX O SIMILAR EN CALIDAD Y CAJA TIPO CHALUPA GALVANIZADA REFORZADA, TIERRA FÍSICA 127 V 15 A,CONTACTO DUPLEX MARCA ARROW HART M5250M DE 15 AMP, TAPA Y MARCO, CON DIÁMETROS Y CALIBRES ESPECIFICADOS EN PROYECTO A CUALQUIER ALTURA, RANURADO. INCLUYE: MATERIALES, MANO DE OBRA ESPECIALIZADA, PRUEBAS, MATERIAL MISCELÁNEOS, ACARREOS, FLETES, DESPERDICIOS, HERRAMIENTA Y EQUIPO. | SAL | 5
5128223 | APAGADOR DOBLE, POLIDUCTO ANILLADO DE 3/4'' CON GUIA 6.00M. 2 CABLES DE NO. 12, INCLUYE: EQUIPO, HERRAMIENTA, MANO DE OBRA Y TODO LO NECESARIO PARA SU CORRECTA EJECUCION. | PZA | 2
4013062 | SUMINISTRO Y COLOCACIÓN DE TABLERO DE CONTROL PARA 4 CIRCUITOS MONOFÁSICOS MARCA SQUARE-D O SIMILAR. INCLUYE SUMINISTRO DE MATERIALES, MANO DE OBRA ESPECIALIZADA, CONEXIONES, PRUEBAS, MATERIAL MISCELÁNEO, DESPERDICIO, ACARREOS, MANIOBRAS, HERRAMIENTA Y EQUIPO. | PZA | 1
4013064 | INTERRUPTOR TERMOMAGNÉTICO DE 1 POLO, 120 V.C.A., DE 15 A 50 AMP, TIPO Q0, MCA. SQUARE-D O SIMILAR EN CALIDAD. INCLUYE: SUMINISTRO, COLOCACIÓN, PRUEBAS, HERRAMIENTA Y EQUIPO. | PZA | 4
4024116-A | SUMINISTRO Y COLOCACION DE CABLE DE COBRE CON FORRO 90 °C CALBRE AWG # 8, MARCA CONDUMEX O SIMILAR EN CALIDAD INCLUYE: MATERIALES, MANO DE OBRA ESPECIALIZADA, CONECCION, MANIOBRAS, HERRAMIENTA, EQUIPO EN CUALQUIER NIVEL. | ML | 49.23
5128224 | SUMINISTRO Y COLOCACION DE CABLE DE COBRE DESNUDO NO. 10 INCLUYE: MATERIAL, MANO DE OBRA, CONEXIÓN, MANIOBRAS, HERRAMIENTA Y EQUIPO EN CUALQUIER NIVEL. | ML | 49.23
4013073 | PREPARACIÓN PARA PASO DE ALIMENTACIÓN ELÉCTRICA, PARA UNIDAD DE AIRE ACONDICIONADO TIPO MINISPLIT, CON TUBO CONDUIT DE FIERRO GALV. P.D., DE 1" DE DIÁMETRO, INCLUYE: 1 CAJA REGISTRO DE FIERRO GALV. DE 15.24X15.24 CMS, 2 CODOS DE 90 GRADOS X 1" DE DIÁMETRO DE FIERRO GALV. P.D., 1.50ML DE TUBERIA FIERRO GALV. P.D. DE 1" DIÁMETRO, 1 NIPLE DE FIERRO GALV. DE 1" DIÁMETRO X 10 CMS DE LONG.,GUÍA CON ALAMBRE GALV. MANO DE OBRA Y HERRAMIENTA. | PZA | 1
4092187 | SUMINISTRO Y COLOCACION DE AIRE ACONDICIONADO TIPO MINISPLIT SOLO FRIO, MARCA MIRAGE O SIMILAR EN CALIDAD, DE 1 TONELADA, TECNOLOGIA TURBO COOL, INCLUYE: INSTALACION, MATERIAL, MANO DE OBRA Y TODO LO NECESARIO PARA SU CORRECTO FUNCIONAMIENTO. | PZA | 1
I.7 | MAQUINARIA Y EQUIPAMIENTO
I.7.1 | PLANTA PARA TRATAMIENTO DE RESIDUOS SOLIDOS URBANOS
2255231 | SUMINISTRO E INSTALACION DE BANDA TRANSPORTADORA DE CADENA DOBLE PARA DESCARGA DE CAMIONES EN FOSA Y DE ELEVACION; INCLUYE: TRANSPORTADOR DE DOBLE HILERA DE CADENA CON PLACAS CONDUCTORAS DE 60” DE ANCHO UTIL X 5.0 MTS DE PLANO HORIZONTAL Y 5.6 MTS. DE PLANO INCLINADO PARA UN DESARROLLO DE 10.6 MTS. ENTRE CENTROS DE FLECHAS, CON CAPACIDAD DE CARGA DE 7000 KG., UNIDAD MOTRIZ DE 7.5 HP, - ESTRUCTURA SOPORTE: FORMADO DE CANAL ESTRUCTURAL DE 6” , ANGULO PARA GUIAS LATERALES DE 4” X 4” X ¼” PARA LA ZONA DE CARGA Y EL RETORNO ;PAREDES LATERLAES DE 1.0 MTS. DE ALTURA EN LAMINA CAL. 10 CON REFUERZOS DE ANGULO ESTRUCTURAL DE 2” X 2” X ¼”. - CABEZAL MOTRIZ Y CONDUCIDO: FABRICADOS DE CANAL ESTRUCTURAL DE 6” DE PERALTE Y PLACA DE ¼” ; CATARINA DOBLE DE 8 DIENTES, MONTADA EN CHUMACERAS DE BRIDA Y FLECHA DE 3” DE DIAMETRO. - CADENA: TIPO RODILLOS DE 6” DE PASO, CON ADITAMENTO PARA AJUSTE EN ESLABON EXTERIOR. - TABLILLAS: TIPO “ C “, FABRICADAS DE PLACA DE 3/16” ESPESOR FIJAS A LA CADENA POR MEDIO DE TORNILLOS DE 9/16”. - UNIDAD MOTRIZ: MOTORREDUCTOR DE 7.5 HP, 220/440 VOLTS, 3 FASES, 60 HZ, REL. 60:1. - TRANSMISION: POR MEDIO DE CADENA Y CATARINAS CON CUBRECADENA. - CONTROL: VARIADOR DE FRECUENCIA PARA 7.5 HP, 220 VOLTS. - MATERIAL DE CONSTRUCCION: ACERO AL CARBON. - ACABADO: ESMALTE COLOR VERDE. | PZA | 1
2255232 | SUMINISTRO E INSTALACION DE BANDA TRANSPORTADORA DE CAMA DESLIZANTE TIPO MOR 811-60; INCLUYE: TRANSPORTADOR DE BANDA SOBRE CAMA DESLIZANTE DE 60” DE ANCHO UTIL X 6.00 MTS. DE LONGUITUD HORIZONTAL ENTRE CENTROS DE FLECHAS, CON CAPACIDAD DE CARGA DE 7000 KG., UNIDAD MOTRIZ DE 5.0 HP, VELOCIDAD VARIABLE CON INVERSOR DE FRECUENCIA DE 0 A 80 HZ, EL MATERIAL A MANEJAR SERAN RESIDUOS SOLIDOS URBANOS VARIADOS (BASURA), LINEAMIENTOS DE FABRICACION: - ESTRUCTURA SOPORTE: PERFIL ESTRUCTURAL -PTR -DE 3” X 3” CALIBRE 7 -CANAL DE 5” REFORZADO POR 6 METROS DE LARGO -PLACA BASE DE ACERO AL CARBON DE 3/16 -RODILLOS TENSORES DE 4” CON FLECHA DE 1 ¼” - BANDA: TIPO MOR 811 – 60 3-330 3/16”. - RODILLOS DE TRACCION: DIAMETRO DE 8” VULCANIZADOS CON UN ESPESOR EN HULE DE ½” CON FLECHA DE 1 1/2”. -LATERALES DE LAMINA CALIBRE DE 1/8” POR 150 MM DE ALTO - UNIDAD MOTRIZ: MOTORREDUCTOR DE 5.0 HP, SIEMENS CON REDUCTOR DE VELOCIDAD 60 A 1 ; 220/440 VOLTS, 3 FASES, 60 HZ. - TRANSMISION: POR MEDIO DE CADENA Y CATARINAS PASO 60 CON CUBRECADENA. - CONTROL: VARIADOR DE FRECUENCIA 0 A 80 HZ PARA 5.0 HP, 220 VOLTS. - MATERIAL DE CONSTRUCCION: ACERO AL CARBON. - ACABADO: ESMALTE COLOR VERDE. | PZA | 1
2255233 | SUMINISTRO E INSTALACION DE TROMMEL FABRICADO EN PLACA DE ¼” DE ACERO AL CARBON CON UN DIAMETRO DE 30000 MM Y UN LARGO DE 10 METROS,BARRENOS DE 2” Y 3”; INCLUYE: -SOLERAS DE 5/16 X 2” DE REFUERZO PARA CIRCUNFERENCIA -SOLERAS UNION DE 5/16 X 2” -SOPORTE ESTRUCTURAL DE 4 X 3” CALIBRE 7 (PTR) -VIGA IPR TIPO H REFORZADA PARA BASE DE LLANTAS DE TRACCION. -LLANTAS DE ALTA TRACCION VULCANIZADAS DE 12” -PLACAS DE SOPORTE PARA BASE DE LLANTAS ¾” DE ESPESOR CON UN AREA DE 18 X 18 CMS - UNIDAD MOTRIZ: DOS MOTORREDUCTORES DE 5.0 HP, SIEMENS CON REDUCTOR DE VELOCIDAD 60 A 1 ; 220/440 VOLTS, 3 FASES, 60 HZ. - TRANSMISION: POR MEDIO DE CADENA Y CATARINAS PASO 60 CON CUBRECADENA. - CONTROL: VARIADOR DE FRECUENCIA PARA 5.0 HP, 220 VOLTS. - MATERIAL DE CONSTRUCCION: ACERO AL CARBON. - ACABADO: ESMALTE COLOR VERDE. | PZA | 1
2255234 | SUMINISTRO E INSTALACION DE BANDA TRANSPORTADORA DE CAMA DESLIZANTE TIPO MOR811-60 -10mts , INCLUYE: TRANSPORTADOR DE BANDA SOBRE CAMA DESLIZANTE DE 60” DE ANCHO UTIL X 10.00 MTS. DE LONGUITUD HORIZONTAL ENTRE CENTROS DE FLECHAS, CON CAPACIDAD DE CARGA DE 7000 KG., UNIDAD MOTRIZ DE 5.0 HP, VELOCIDAD VARIABLE CON INVERSOR DE FRECUENCIA DE 0 A 80 HZ, EL MATERIAL A MANEJAR SERAN RESIDUOS SELECCIONADOS (BASURA), LOS LINEAMIENTOS EN FABRICACION SON LOS SIGUIENTES: - ESTRUCTURA SOPORTE: PERFIL ESTRUCTURAL -PTR -DE 3” X 3” CALIBRE 7 -CANAL DE 5” REFORZADO POR 10 METROS DE LARGO -PLACA BASE DE ACERO AL CARBON DE 3/16 -RODILLOS TENSORES DE 4” CON FLECHA DE 1 ¼” - BANDA: TIPO MOR 811 – 60 3-330 3/16”. - RODILLOS DE TRACCION: DIAMETRO DE 8” VULCANIZADOS CON UN ESPESOR EN HULE DE ½” CON FLECHA DE 1 1/2”. -LATERALES DE LAMINA CALIBRE DE 1/8” POR 150 MM DE ALTO - UNIDAD MOTRIZ: MOTORREDUCTOR DE 5.0 HP, SIEMENS CON REDUCTOR DE VELOCIDAD 60 A 1 ; 220/440 VOLTS, 3 FASES, 60 HZ. - TRANSMISION: POR MEDIO DE CADENA Y CATARINAS PASO 60 CON CUBRECADENA. - CONTROL: VARIADOR DE FRECUENCIA DE 0 A 80 HZ PARA 5.0 HP, 220 VOLTS. - MATERIAL DE CONSTRUCCION: ACERO AL CARBON. - ACABADO: ESMALTE COLOR VERDE. | PZA | 1
2255235 | SUMINISTRO E INSTALACION DE TAPANCO MESANIN, INCLUYE: - ESTRUCTURA SOPORTE: PERFIL ESTRUCTURAL -PTR -DE 4” X 3” CALIBRE 7 -LAMINA ANTIDERRAPANTE DE ACERO AL CARBON -ESCALERA DE PTR DE 2” X 2” -LATERALES / PASAMANOS DE TUBULAR DE 1 ½” -DEPOSITOS PARA DESCARGA DE MATERIAL FABRICADOS DE LAMINA DOBLADA CAL. 12 REFUERZOS DE ANGULO ESTRUSTURAL DE 2” X 2” X ¼”, -PARA MODULOS DE CONTENCION: CAMA DESLIZANTE PARA DESCARGA DE MATERIAL HACIA BANDA DE EXTRACCION ; LAMINA CALIBRE 10 AJUSTADA A UN ANGULO DE 45° -PISTONES NEUMATICOS CON CARRERA DE 1,500 MM ACCIONADAS CON ELECTROVALVULAS CONECTADAS DIRECTAMENTE A PLC -COMPRESOR DE AIRE CON MOTOR DE 5 HP DE 500 LT -LARGO ESTRUCTURAL: 41 METROS -ANCHO ESTRUCTURAL: 5.5 METROS | PZA | 1
2255240 | SUMINISTRO E INSTALACION DE BANDA TRANSPORTADORA DE CAMA DESLIZANTE TIPO MOR 811-39-10; INCLUYE: TRANSPORTADOR DE BANDA SOBRE CAMA DESLIZANTE SECCIONADA EN 3 PARTES CON LAS SIGUIENTES ESPECIFICACIONES TECNICAS, PARA CADA SECCION: 39" DE ANCHO UTIL X 10 M. DE LONGITUD HORIZONTAL ENTRE CENTROS DE FLECHAS, CON CAPACIDAD DE CARGA DE 7000 KG., UNIDAD MOTRIZ DE 5.0 HP, VELOCIDAD VARIABLE CON INVERSOR DE FRECUENCIA DE 0 A 80 HZ., EL MATERIAL A MANEJAR SERA EN RESIDUOS SELECCIONADOS (BASURA)., LINEAMIENTO SDE FABRICACION: - ESTRUCTURA SOPORTE: PERFIL ESTRUCTURAL -PTR -DE 3” X 3” CALIBRE 7 -CANAL DE 5” REFORZADO POR 10 METROS DE LARGO -PLACA BASE DE ACERO AL CARBON DE 3/16 -RODILLOS TENSORES DE 4” CON FLECHA DE 1 ¼” - BANDA: TIPO MOR 811 – 39 3-330 3/16”. - RODILLOS DE TRACCION: DIAMETRO DE 8” VULCANIZADOS CON UN ESPESOR EN HULE DE ½” CON FLECHA DE 1 1/2”. -LATERALES DE LAMINA CALIBRE DE 1/8” POR 150 MM DE ALTO - UNIDAD MOTRIZ: MOTORREDUCTOR DE 5.0 HP, SIEMENS CON REDUCTOR DE VELOCIDAD 60 A 1 ; 220/440 VOLTS, 3 FASES, 60 HZ. - TRANSMISION: POR MEDIO DE CADENA Y CATARINAS PASO 60 CON CUBRECADENA. - CONTROL: VARIADOR DE FRECUENCIA 0 A 80 HZ PARA 5.0 HP, 220 VOLTS. - MATERIAL DE CONSTRUCCION: ACERO AL CARBON. - ACABADO: ESMALTE COLOR VERDE. | PZA | 1
2255234B | SUMINISTRO E INSTALACION DE BANDA TRANSPORTADORA DE DE CADENA DOBLE PARA ALIMENTACION A PRENSA DE VALORIZABLES, ; INCLUYE: TRANSPORTADOR DE DOBLE HILERA DE CADENA CON PLACAS CONDUCTORAS DE 60" DE ANCHO UTIL X 5.60 M. DE PLANO INCLINADO Y DISTANCIA ENTRE CENTROS DE FLECHAS, CON CAPACIDAD DE CARGA DE 7000 KG, UNIDAD MOTRIZ DE 7.5 HP., VELOCIDAD VARIABLE DE 00-10 MTS/MIN, EL MATERIAL A MANEJAR SERAN RESUDUOS (BASURA), LINEAMIENTOS DE FABRICACION: - ESTRUCTURA SOPORTE: FORMADDO DE CANAL ESTRUCTURAL DE 6", ANGULO PARA GUIAS LATERALES DE 4" X 4" X 1/4" PARA LA ZONA DE CARGA Y EL RETORNO; INCLUYE PAREDES LATERALES DE 1 M. DE ALTURA EN LAMINA CALIBRE 10 CON REFUERZO DE ANGULO ESTRUCTURAL DE 2" X 2" X 1/4". -CABEZAL MOTRIZ Y CONDUCIDO: FABRICADOS DE CANAL ESTRUCTURAL DE 6" DE PERALTE Y PLACA DE 1/4", INCLUYE DOBLE CATARINA DE 8 DIENTES, MONTADA EN CHUMACERAS DE BRIDA Y FLECHA DE 3" DE DIAMETRO. -CADENA: TIPO RODILLOS DE 6" DE PASO, CON ADITAMENTOS PARA AJUSTE EN ESLABON EXTERIOR. -TABLILLAS: TIPO "C", FABRICADA EN PLACA DE 3/16" ESPESOR, FIJAS A LA CADENA POR MEDIO DE TORNILLOS. - UNIDAD MOTRIZ: MOTOREDUCTOR DE 7.5 HP, 220/440 V. 3 FASES 60 HZ, REL. 60:1. - TRANSMISION: POR MEDIO DE CADENA Y CATARINAS CON CUBRECADENA -CONTROL: VARIADOR DE FRECUENCIA DE 0 A 80 HZ. PARA 7.5 HP, 220 V. - MATERIAL DE CONSTRUCCION: ACERO AL CARBON. - ACABADO: ESMALTE COLOR VERDE. | PZA | 1
2255238 | SUMINISTRO E INSTALACION DE PRENSA COMPACTADORA HIDRAULICA HORIZONTAL CONTINUA AUTOMATICA PARA VALORIZABLES, INCLUYE: - MODELO HAT1175T120-HC -CAMARA DE ALIMENTACIÓN: 2200 X 1420 MM -TAMAÑO DE PACA: 1,100 X 1000 X 1300-2500 MM -CAPACIDAD T/HR: 16.6 A 18 -TONELADAS DE FUERZA TOTAL : 180 TONS -MOTOR PPAL: 100 HP / 75 KW -DIMENSIONES DE MAQUINARIA: 9,600 X 4,000 X 5000 MM -PESO DE MAQUINARIA: 19 TONELADAS - ACABADO: ESMALTE COLOR VERDE. | PZA | 1
2255239 | SUMINISTRO E INSTALACION DE PRENSA COMPACTADORA HIDRAULICA HORIZONTAL CONTINUA AUTOMATICA PARA NO VALORIZABLES, INCLUYE: - MODELO HAT1175T120-HC -CAMARA DE ALIMENTACIÓN: 2200 X 1420 MM -TAMAÑO DE PACA: 1,100 X 1000 X 1300-2500 MM -CAPACIDAD T/HR: 16.6 A 18 -TONELADAS DE FUERZA TOTAL : 180 TONS -MOTOR PPAL: 100 HP / 75 KW -DIMENSIONES DE MAQUINARIA: 9,600 X 4,000 X 5000 MM -PESO DE MAQUINARIA: 19 TONELADAS - ACABADO: ESMALTE COLOR VERDE. | PZA | 1
2255234C | SUMINISTRO E INSTALACION DE BANDA TRANSPORTADORA DE CAMA DESLIZANTE TIPO MOR 811-39-12.5; INCLUYE: TRANSPORTADOR DE BANDA SOBRE CAMA DESLIZANTE SECCIONADA EN 2 PARTES CON LAS SIGUIENTES ESPECIFICACIONES TECNICAS, PARA CADA SECCION: 39" DE ANCHO UTIL X 12.5 M. DE LONGITUD HORIZONTAL ENTRE CENTROS DE FLECHAS, CON CAPACIDAD DE CARGA DE 7000 KG., UNIDAD MOTRIZ DE 5.0 HP, VELOCIDAD VARIABLE CON INVERSOR DE FRECUENCIA DE 0 A 80 HZ., EL MATERIAL A MANEJAR SERA EN RESIDUOS SELECCIONADOS (BASURA)., LINEAMIENTO SDE FABRICACION: - ESTRUCTURA SOPORTE: PERFIL ESTRUCTURAL -PTR -DE 3” X 3” CALIBRE 7 -CANAL DE 5” REFORZADO POR 12.5 METROS DE LARGO -PLACA BASE DE ACERO AL CARBON DE 3/16 -RODILLOS TENSORES DE 4” CON FLECHA DE 1 ¼” - BANDA: TIPO MOR 811 – 39 3-330 3/16”. - RODILLOS DE TRACCION: DIAMETRO DE 8” VULCANIZADOS CON UN ESPESOR EN HULE DE ½” CON FLECHA DE 1 1/2”. -LATERALES DE LAMINA CALIBRE DE 1/8” POR 150 MM DE ALTO - UNIDAD MOTRIZ: MOTORREDUCTOR DE 5.0 HP, SIEMENS CON REDUCTOR DE VELOCIDAD 60 A 1 ; 220/440 VOLTS, 3 FASES, 60 HZ. - TRANSMISION: POR MEDIO DE CADENA Y CATARINAS PASO 60 CON CUBRECADENA. - CONTROL: VARIADOR DE FRECUENCIA 0 A 80 HZ PARA 5.0 HP, 220 VOLTS. - MATERIAL DE CONSTRUCCION: ACERO AL CARBON. - ACABADO: ESMALTE COLOR VERDE. | PZA | 1
2255241 | SUMINISTRO E INSTALACION DE SEPARADOR MAGNETICO, INCLUYE: - 01 PZA TRANSPORTADOR DE BANDA SOBRE CAMA DESLIZANTE DE 28” DE ANCHO UTIL X 1.2 MTS. DE LONGUITUD HORIZONTAL ENTRE CENTROS DE FLECHAS, UNIDAD MOTRIZ DE 1.0 HP, EL MATERIAL A MANEJAR SERAN NEUMATICOS FUERA DE USO TRITURADOS, FABRICADO COMO SIGUE: -CANAL DE 5” REFORZADO POR 1.2 METROS DE LARGO -BANDA DE PVC DE 28” DE ANCHO COLOR VERDE CON LIMPIADOR DE BANDA DE HULE NEOPRENO. -BASTIDOR DE LAMINA CALIBRE 12 - RODILLOS DE TRACCION: DIAMETRO DE 6” VULCANIZADOS CON UN ESPESOR EN HULE DE 1/4” CON FLECHA DE 1”. - UNIDAD MOTRIZ: MOTORREDUCTOR DE 1.0 HP, SIEMENS CON REDUCTOR DE VELOCIDAD 40 A 1 ; 220/440 VOLTS, 3 FASES, 60 HZ. - TRANSMISION: POR MEDIO DE CADENA Y CATARINAS PASO 40 INCLUYE CUBRECADENA. -PESO MAXIMO PARA CAPTACION DE PARTICULAS FERROSAS: 0.10KG DESDE UNA DISTANCIA MAXIMA DE 2” - CONTROL: VARIADOR DE FRECUENCIA PARA 1.0 HP, 220 VOLTS. - MATERIAL DE CONSTRUCCION: ACERO AL CARBON. - ACABADO: ESMALTE COLOR VERDE. -60 BARRAS MAGNETICAS FIJAS DE 100 X 100 MM | PZA | 2
2255242 | SUMINISTRO E INSTALACION DE TABLERO DE CONTROL CON PLC, INCLUYE: - GABINETE - CANALETA - BORNERAS - CABLE INDICADORES Y PULSADORES - 12 BOTONES PARO/ARRANQUE MOTOR DE BANDAS TRANSPORTADORAS - 12 LÁMPARAS PILOTO PARA ESTADO DE MOTOR DE BANDAS TRANSPORTADORAS - 1 BOTÓN PARO DE EMERGENCIA - 12 SELECTORES DE POSICIÓN PARA OPERACIÓN DE MOTORES EN AUTO/MANUAL DE PROTECCIÓN - 22 PORTA FUSIBLES - 6 GUARDAMOTORES - 18 INTERRUPTORES TERMOMAGNÉTICOS - 18 RELEVADORES TÉRMICOS DE CONTROL - 6 CONTACTORES - 1 PLC SIEMENS MODELO S7-1200 CON: O MODELO DE ENTRADAS LÓGICAS SIEMENS SM 1231 AI - 6ES7231-4HF32-0XB0 O MODELO DE ENTRADAS DIGITALES SIEMENS SM 1223 DC/DC - 6ES7223-1BL32-0XB0 O MÓDULO DE COMUNICACIÓN COMPACT SWITCH MODULE SIEMENS CSM 1277 -6GK7277-1AA10-0AA0 O FUENTE DE ALIMENTACIÓN SIEMENS POWER MODUL PM1207 - 6EP1332-1SH71 O SOFTWARE DE PROGRAMACIÓN STEP 7 BASIC SIEMENS SIMATIC STEP 7 BASIC V16 -6ES7822-0AA06-0YA5 | PZA | 1
2255243 | SUMINISTRO E INSTALACION DE TRITURADOR PARA VIDRIO MODELO GG-1000 CON LAS SIGUIENTES ESPECIFICACIONES: - MOTOR 20 HP/15 KW/220-240 V 60 HZ-3 FASES - MATERIAL DE CUCHILLAS: ACERO AL CARBON - CONTROL: YASKAWA -MOTOR: SIEMENS -NUMERO DE CUCHILLAS: 34 MARTILLO CRUZADOS -VELOCIDAD: 1500 RPM -TEMPLE DE CUCHILLAS: 56 RC - CRIBA: 3/8 MM -CAPACIDAD DE PRODUCCION: 500 KG/HR -BANDAS DE TIPO B: 2 PIEZAS. -CAMARA ACUSTICA PARA REDUCCION DE RUIDO. | PZA | 1
II | CONSTRUCCION DE MODULO DE TRITURADO, SEPARACION Y PROCESADO DE LLANTAS EN CENTRO INTEGRAL DE TRANSFERENCIA DE RESIDUOS SOLIDOS URBANOS "ANACUAS" EN EL MUNICIPIO DE REYNOSA TAMAULIPAS.
II.1 | PLATAFORMA
II.1.1 | PRELIMINARES
3001001 | TRAZO Y NIVELACION TOPOGRAFICA PARA OBRAS DE PAVIMENTACION, TERRACERIAS Y VIALIDADES, ESTABLECIENDO PUNTOS DE REFERENCIA, INCLUYE: ESTACAS, BANCO DE NIVEL, EQUIPO, HERRAMIENTA Y MANO DE OBRA. | M2 | 1087.04
4001050-B | DESPALME: REMOCIÓN DE LA CAPA SUPERFICIAL DE TIERRA VEGETAL DEL TERRENO NATURAL, EN UN ESPESOR DE 15 CM. INCLUYENDO EL DESENRAICE, CARGA Y ACARREO DEL MATERIAL NO UTILIZABLE FUERA DE LA OBRA. Y TODO LO NECESARIO PARA SU CORRECTA EJECUCION. | M2 | 1087.04
II.1.2 | TERRACERIAS
3002001 | EXCAVACION PARA APERTURA DE CAJA, EN MATERIAL TIPO A y/o B, INCLUYE: EQUIPO, HERRAMIENTA Y MANO DE OBRA. | M3 | 771.8
3002002 | CARGA MECÁNICA Y ACARREO EN CAMIÓN DEL MATERIAL PRODUCTO DE CORTE A TIRO LIBRE FUERA DE LA OBRA, VOLUMEN MEDIDO COMPACTO, INCLUYE: EQUIPO, HERRAMIENTA Y MANO DE OBRA. | M3 | 771.8
3002003 | TRATAMIENTO DE TERRACERIAS A NIVEL DE SUB RASANTE DE 15 CM. DE ESPESOR, ESCARIFICADO, ACAMELLONADO, HUMEDECIDO, HOMOGENIZADO, TENDIDO, CONFORMADO Y COMPACTADO AL 90% PROCTOR COMO MINIMO, INCLUYE: EQUIPO, HERRAMIENTA Y MANO DE OBRA | M2 | 1087.04
3002004 | FORMACION DE SUBBASE CON MATERIAL DE BANCO TIPO CALICHE EN CUALQUIER ESPESOR, ACAMELLONADO, HUMEDECIDO, HOMOGENIZADO, TENDIDO, CONFORMADO Y COMPACTADO AL 95% PVRS, INCLUYE: SUMINISTRO, ACARREOS, EQUIPO, HERRAMIENTA Y MANO DE OBRA. | M3 | 434.81
3002008 | RELLENO PARA PLATAFORMA DE TRABAJO, COMPACTADO AL 90% DE LA PRUEBA PROCTOR, CON MATERIAL DE BANCO (CALICHE), INCLUYE: MATERIAL, EQUIPO, HERRAMIENTA, MANO DE OBRA Y TODO LO NECESARIO PARA SU CORRECTA EJECUCION. | M3 | 65.22
II.2 | CASETA PARA SUBESTACION ELECTRICA
II.2.1 | PRELIMINARES
4001051 | LIMPIA, TRAZO Y NIVELACIÓN DEL TERRENO EN ÁREA EDIFICABLE, INCLUYE: DESHIERBE Y RETIRO DE MALEZA, EQUIPO TOPOGRÁFICO, BANCOS DE NIVEL, MOJONERAS, MATERIALES, DESPERDICIOS, LIMPIEZA Y RETIRO DE SOBRANTES FUERA DE OBRA, FLETES, EQUIPO, HERRAMIENTA Y MANO DE OBRA. Y TODO LO NECESARIO PARA SU CORRECTA EJECUCION. | M2 | 11.2
II.2.2 | CIMENTACION
400408-C | PISO DE CONCRETO F'c = 200 KG/CM2, DE 20 CMS DE ESPESOR, ARMADO CON DOBLE PARRILLA CON VARS DEL #4 EN AMBOS SENTIDOS @20 CM, ACABADO PULIDO, INCLUYE: CIMBRA COMUN, HERRAMIENTA, MATERIALES, EQUIPO, MANO DE OBRA Y TODO LO NESARARIO PARA SU CORRECTA EJECUCION. | M2 | 16.72
3003008 | SUMINISTRO Y COLOCACION DE POLIETILENO HULE NEGRO CALIBRE 400, EN ACCESO DE COCHERAS, PREVIO BARRIDO, INCLUYE: TRASLAPES, PLIEGUES, CORTES, HERRAMIENTA Y MANO DE OBRA. | M2 | 16.72
4002042 | CADENA DE DESPLANTE DE CONCRETO F'C=150 KG/CM2 DE 15 X 20 CM, ARMADA CON 4 VRS. NO 3 Y ESTRIBOS NO 2 @ 20 CM. INCLUYE: SUMINISTRO DE MATERIALES, MANO DE OBRA, ANCLAJES NECESARIOS, CIMBRA COMÚN Y DESCIMBRA. A CUALQUIER ALTURA. | ML | 6.4
II.2.3 | ALBAÑILERIA Y ACABADOS
4004065-A | MURO DE BLOCK HUECO DE CEMENTO 15 X 20 X 40 ASENTADO CON MORTERO CEMENTO ARENA 1:3 ACABADO APARENTE, INCLUYE: MATERIALES, MANO DE OBRA, ACARREOS, DESPERDICIOS, HERRAMIENTA, LIMPIEZAS Y RETIRO DE SOBRANTES FUERA DE LA OBRA. A CUALQUIER ALTURA, HERRAMIENTA, MATERIALES, EQUIPO, MANO DE OBRA Y TODO LO NECESARIO PARA SU CORRECTA EJECUCION. | M2 | 8
4014338 | CASTILLO K-2 DE CONCRETO F'c=200 KG/CM2 DE 15 X 15 CM, ARMADO CON ARMEX 15 X 15 X 4, INCLUYE: CIMBRA, DESCIMBRA, MATERIALES, HERRAMIENTA, MANO DE OBRA Y TODO LO NECESARIO PARA SU CORRECTA EJECUCION. | ML | 10
4004339 | CERRAMIENTO DE CONCRETO F'C=200 KG/CM2 DE 15 X 20 CM, ARMADA CON 4 VRS NO 3 Y ESTRIBOS NO 2 @ 20 CM. INCLUYE: SUMINISTRO DE MATERIALES, MANO DE OBRA, ANCLAJES NECESARIOS, CIMBRA COMÚN Y DESCIMBRA. A CUALQUIER ALTURA. | ML | 6.4
4054213 | CASTILLO INTEGRAL EN BLOCK #6 A UN HUECO RELLENO CON CONCRETO F'c = 150 KG/CM2, REFORZADO CON 1 Vr. #4. INCLUYE: MATERIALES, HERRAMIENTA, EQUIPO, MANO DE OBRA Y TODO LO NECESARIO PARA SU CORRETA EJECUCION. | ML | 10
II.2.4 | HERRERIA
4007225 | SUMINISTRO Y COLOCACION DE CERCO DE MALLA CICLONICA DE 2.0 M. DE ALTURA A BASE DE ALAMBRE GALVANIZADO CAL. 12.5 MM. CON RETICULA DE 55X55 MM. POSTES ESQUINEROS DE 73 MM. POSTE DE LINEA DE 38 MM. BARRA SUPERIOR Y RETENIDAS DE 38 MM. BARRA SUPERIOR Y RETENIDAS DE 38 MM, INCLUYE: MATERIAL, EQUIPO, HERRAMIENTA, MANO DE OBRA, CONCRETO F'C=100 KG/CM2, TRAZO, NIVELACION, TENSIONADO, LIMPIEZAS, Y TODO LO NECESARIO PARA SU CORRECTA EJECUCION | ML | 7
4007229 | SUMINISTRO Y COLOCACION DE PUERTA INSTITUCIONAL STD. DE ACCESO PEATONAL DE MALLA CICLON DE 2" Ø, CON MEDIDAS DE 0.95 DE ANCHO X 2.00 M. DE ALTO, COMPLETA, INCLUYE: HERRAMIENTA, MANO DE OBRA MATERIALES, EQUIPO Y TODO LO NECESARIO PARA LA CORRECTA EJECUCION DE LOS TRABAJOS Y FUNCIONAMIENTO | PZA | 2
4013048 | SUMINISTRO E INSTALACION DE LAMINA ACANALADA R-101 PINTRO CAL. 24, INCLUYE ; HERRAMIENTA, MATERIALES, EQUIPO, MANO DE OBRA Y TODO LO NECESARIO PARA SU CORRECTA EJECUCION. | M2 | 15.12
II.2.5 | ESTRUCTURA METALICA
4003046 | SUMINISTRO, HABILITADO Y MONTAJE DE ESTRUCTURA DE ACERO SOLDADA ASTM-36 (COLUMNAS, CABRILLAS, CARGADORES, PLACAS, Y TENSORES). INCLUYE: PRIMARIO EPÓXICO ANTICORROSIVO BLANCO DE ALTO DESEMPEÑO OSEL ORO O SIMILAR EN CALIDAD A DOS MANOS, FLETES Y ACARREOS HASTA EL LUGAR DE LA OBRA, HERRAMIENTA, ANDAMIOS, EQUIPO Y TODAS LAS PRUEBAS DE CALIDAD REQUERIDAS COMO SOLDADORES, PRUEBAS DE ULTRASONIDO, RADIOGRÁFICA, PARTÍCULAS MAGNÉTICAS Y LIQUIDO PENETRANTE. A CUALQUIER ALTURA. | KG | 82.04
II.3 | ELECTRIFICACION Y ALUMBRADO,NAVE PROCESADO DE LLANTAS
6111145 | SUMINISTRO E INSTALACIÓN DE ALIMENTADOR DESDE TD-2 A TABLERO TB2, CON 3-1/0, 1-1/0, 1-2 DESNUDOS, CON CABLE THWN/THHN 90 °C, MARCA CONDUCTORES MONTERREY O SIMILAR, EN 1 TUBO CONDUIT DE 51 MM, INCLUYE SUMINISTRO, MATERIAL, EQUIPO, HERRAMIENTA, MANO DE OBRA Y CONEXIONES | ML | 10
6111147 | SUMINISTRO E INSTALACIÓN DE ALIMENTADOR DESDE TD-2 A EL TRANSFORMADOR DE 45 KVA, CON 3-6, 1-6, 1-8 DESNUDO, CON CABLE THWN/THHN 90 °C, MARCA CONDUCTORES MONTERREY O SIMILAR, EN 1 TUBO CONDUIT DE 25 MM, INCLUYE SUMINISTRO, MATERIAL, EQUIPO, HERRAMIENTA, MANO DE OBRA Y CONEXIONES | ML | 12
6111148 | SUMINISTRO E INSTALACIÓN DE TABLERO TD-2, 480 V, 3F-4H, 22 ESPACIOS, CON INTERRUPTOR TERMOMAGNETICO PRINCIPAL DE 3P-400 AMPER, 22 KAIC O MAYOR, MARCA SQUARE D O SIMILAR EN CALIDAD, MANO DE OBRA, ETIQUETAS, INCLUYE SUMINISTRO, MATERIAL, EQUIPO, HERRAMIENTA Y MANO DE OBRA | PZA | 1
6111149 | SUMINISTRO E INSTALACIÓN DE INTERRUPTORES TERMOMAGNÉTICOS PARA ALOJARLOS EN TD-2 480 VOLTS, 22 KAIC O MAYOR, MARCA SQUARE D O SIMILAR; DE 3P-300 A, INCLUYE SUMINISTRO, MATERIAL, EQUIPO, HERRAMIENTA Y MANO DE OBRA | PZA | 1
5111150 | SUMINISTRO E INSTALACIÓN DE INTERRUPTORES TERMOMAGNÉTICOS PARA ALOJARLOS EN TD-2 480 VOLTS, 22 KAIC O MAYOR, MARCA SQUARE D O SIMILAR; DE 3P-150 A, INCLUYE SUMINISTRO, MATERIAL, EQUIPO, HERRAMIENTA Y MANO DE OBRA | PZA | 2
5111151 | SUMINISTRO E INSTALACIÓN DE INTERRUPTORES TERMOMAGNÉTICOS PARA ALOJARLOS EN TD-2 480 VOLTS, 22 KAIC O MAYOR, MARCA SQUARE D O SIMILAR; DE 3P-60A, INCLUYE SUMINISTRO, MATERIAL, EQUIPO, HERRAMIENTA Y MANO DE OBRA | PZA | 1
6111152 | SUMINISTRO E INSTALACIÓN DE INTERRUPTORES TERMOMAGNÉTICOS PARA ALOJARLOS EN TD-2 480 VOLTS, 22 KAIC O MAYOR, MARCA SQUARE D O SIMILAR; DE 3P-125A, INCLUYE SUMINISTRO, MATERIAL, EQUIPO, HERRAMIENTA Y MANO DE OBRA | PZA | 5
6111153 | SUMINISTRO E INSTALACIÓN DE ALIMENTADOR DESDE TD-2 A TRITURADORA DOBLE, CON 6-1/0, 2-2 DESNUDOS, CON CABLE THWN/THHN 90 °C, MARCA CONDUCTORES MONTERREY O SIMILAR, EN 2 TUBOS CONDUIT DE 51 MM, INCLUYE SUMINISTRO, MATERIAL, EQUIPO, HERRAMIENTA, MANO DE OBRA Y CONEXIONES | ML | 40
6111154 | SUMINISTRO E INSTALACIÓN DE ALIMENTADOR DESDE TD-2 A DESGARRADOR, CON 3-1/0, 1-4 DESNUDO, CON CABLE THWN/THHN 90 °C, MARCA CONDUCTORES MONTERREY O SIMILAR, EN 1 TUBO CONDUIT DE 51 MM, INCLUYE SUMINISTRO, MATERIAL, EQUIPO, HERRAMIENTA, MANO DE OBRA Y CONEXIONES | ML | 32
5111155 | SUMINISTRO E INSTALACIÓN DE ALIMENTADOR DESDE TD-2 A MOLINO GRANULADOR, CON 3-1/0, 1-4 DESNUDO, CON CABLE THWN/THHN 90 °C, MARCA CONDUCTORES MONTERREY O SIMILAR, EN 1 TUBO CONDUIT DE 51 MM, INCLUYE SUMINISTRO, MATERIAL, EQUIPO, HERRAMIENTA, MANO DE OBRA Y CONEXIONES | ML | 24
5111157 | SALIDA DE CENTRO, PARA TABLERO DE ALUMBRADO TC-2, LUMINARIA Y ARBOTANTE 2-10,1-10 CON TUBERÍA CONDUIT 13 MM . INCLUYE CAJAS DE REGISTRO, CONEXIÓN, CONDUCTORES Y APAGADORES, CABLE CONDUCTORES MONTERREY O SIMILAR EN CALIDAD, TIERRA FÍSICA, CON DIÁMETROS Y CALIBRES ESPECIFICADOS EN PROYECTO A CUALQUIER ALTURA, RANURADO. INCLUYE: MATERIALES, MANO DE OBRA ESPECIALIZADA, PRUEBAS, MATERIALES MISCELÁNEOS, ACARREOS, FLETES, DESPERDICIOS, HERRAMIENTA Y EQUIPO. | SAL | 2
6111160 | SUMINISTRO E INSTALACION DE LUMINARIA LED DE 150 WATTS, TIPO SHOE BOX, MODELO RSX2 LED LITHONIA O SIMILAR, INSTALADA EN EL ESTACIONAMIENTO, INCLUYE SUMINISTRO, MATERIAL, EQUIPO, HERRAMIENTA Y MANO DE OBRA | PZA | 2
6111161 | SUMINISTRO E INSTALACION DE POSTE CÓNICO METÁLICO DE 6 M X 16 CM, CON 2 PERCHAS PARA ALUMBRADO, INCLUYE SUMINISTRO, MATERIAL, EQUIPO, HERRAMIENTA Y MANO DE OBRA | PZA | 2
6111162 | SUMINISTRO E INSTALACION DE TRANSFORMADOR 45 KVA TIPO SECO DE 480-220/127 VOLTS, INCLUYE SUMINISTRO, MONTAJE, SOPORTERIA Y BASE, ETIQUETADO, MATERIAL, EQUIPO, HERRAMIENTA Y MANO DE OBRA | PZA | 1
6111163 | SUMINISTRO E INSTALACION DE INTERRUPTOR DE SEGURIDAD 3P-60 AMPER, 480 V, NEMA 1, SIN FUSIBLES MARCA SQUARE D O SIMILAR, INCLUYE SUMINISTRO, MATERIAL, EQUIPO, HERRAMIENTA Y MANO DE OBRA | PZA | 1
6111164 | SUMINISTRO E INSTALACION DE TABLERO TE-2, 240 VOLTS, 3F-4H, CON INTERRUPTOR GENERAL DE 3P-100 AMP, DE 22 ESPACIOS TIPO QO SQUARE D O SIMILAR, INCLUYE INTERRUPTORES DERIVADOS SUMINISTRO, MATERIAL, EQUIPO, HERRAMIENTA Y MANO DE OBRA | PZA | 1
6111165 | SALIDA DE CENTRO, CONTACTO MONOFÁSICO, TRIFÁSICO CON 2-10, 1-10, TUBERÍA CONDUIT 13 MM. INCLUYE CAJAS DE REGISTRO, CONEXIÓN, CONDUCTORES. SALIDA PARA CONTACTO DOBLE POLARIZADO, CABLE CONDUCTORES MONTERREY O SIMILAR EN CALIDAD, TIERRA FÍSICA 127 V, 15 A, (NO INC, EL CONTACTO), CON DIÁMETROS Y CALIBRES ESPECIFICADOS EN PROYECTO A CUALQUIER ALTURA, RANURADO. INCLUYE: MATERIALES, MANO DE OBRA ESPECIALIZADA, PRUEBAS, MATERIALES MISCELÁNEOS, ACARREOS, FLETES, DESPERDICIOS, HERRAMIENTA Y EQUIPO. | SAL | 22
6111166 | SUMINISTRO E INSTALACIÓN DE TABLERO TB-2, 480 V, 3F-4H, 30 ESPACIOS, CON INTERRUPTOR TERMOMAGNETICO PRINCIPAL DE 3P-150 AMPER, 22 KAIC O MAYOR, MARCA SQUARE D O SIMILAR EN CALIDAD, MANO DE OBRA, ETIQUETAS, INCLUYE SUMINISTRO, MATERIAL, EQUIPO, HERRAMIENTA Y MANO DE OBRA | PZA | 1
6111167 | SUMINISTRO E INSTALACIÓN DE INTERRUPTORES TERMOMAGNÉTICOS PARA ALOJARLOS EN TB-2 480 VOLTS, 18 KAIC O MAYOR, MARCA SQUARE D O SIMILAR; MONOFASICOS O TRIFASICOS, NO MAYORES DE 30 AMPER, INCLUYE SUMINISTRO, MATERIAL, EQUIPO, HERRAMIENTA Y MANO DE OBRA | PZA | 25
6111168 | SALIDA DE CENTRO, MONOFÁSICO, TRIFÁSICO CON TUBERÍA CONDUIT. INCLUYE CAJAS DE REGISTRO, CONEXIÓN, CONDUCTORES. SALIDA PARA EQUIPOS VARIOS, CABLE CONDUCTORES MONTERREY O SIMILAR EN CALIDAD, TIERRA FÍSICA 480 VOLT, NO MAYOR A 30 AMPER, CON DIÁMETROS Y CALIBRES ESPECIFICADOS EN PROYECTO A CUALQUIER ALTURA, RANURADO. INCLUYE: MATERIALES, MANO DE OBRA ESPECIALIZADA, PRUEBAS, MATERIALES MISCELÁNEOS, ACARREOS, FLETES, DESPERDICIOS, HERRAMIENTA Y EQUIPO. | SAL | 15
4013002-B | SALIDA PARA CONTACTO, CON TUBERÍA CONDUIT PVC PESADO POR LOSA, MURO O PISO, CABLE THW CONDUMEX O SIMILAR EN CALIDAD Y CAJA TIPO CHALUPA GALVANIZADA REFORZADA, TIERRA FÍSICA 127 V 15 A,CONTACTO DUPLEX MARCA ARROW HART M5250M DE 15 AMP, TAPA Y MARCO, CON DIÁMETROS Y CALIBRES ESPECIFICADOS EN PROYECTO A CUALQUIER ALTURA, RANURADO. INCLUYE: MATERIALES, MANO DE OBRA ESPECIALIZADA, PRUEBAS, MATERIAL MISCELÁNEOS, ACARREOS, FLETES, DESPERDICIOS, HERRAMIENTA Y EQUIPO. | SAL | 4
APORTACIONCFE-01 | PAGO DE APORTACION ANTE LA C.F.E., SEGUN RESOLUTIVO ENTREGADO POR LA C.F.E. | PZA | 1
DEPGARCFE-01 | PAGO DEL DEPOSITO EN GARANTIA ANTE LA C.F.E. AL MOMENTO DE EFECTUARSE EL CONTRATO DE ENERGIA ELECTRICA. | PZA | 1
II.4 | MAQUINARIA Y EQUIPAMIENTO
2255245 | SUMINISTRO E INSTALACION DE DESTALONADORA MODELO DEB-1200, INCLUYE: REMOVEDOR DE ACERO RADIAL -MOTOR: 10 HP / 7.5 KW SIEMENS -BOMBA: 12 GALONES POR MINUTO -CARRERA DE PISTON: 1500 MM -FUERZA: 160 LB -VOLTAJE: 220/440 V -HZ/RPM : 60 / 1750 : MOTOR DE 4 POLOS - ESTRUCTURA SOPORTE: PERFIL TUBULAR ESTRUCTURAL -PTR -DE 3” X 3” CALIBRE 7 - PLACA DE ACERO CON ESPESOR DE 1” PARA PUNTO DE SEPARACION DE ACERO RADIAL – LLANTA -TOLVA DE PROTECCION DESLIZANTE PARA APERTURA Y CIERRE DE COMPUERTA PARA EXTRACCION DE ACERO. | PZA | 1
2255246 | SUMINISTRO E INSTALACION DE BANDA TRANSPORTADORA DE CAMA DESLIZANTE TIPO MOR 811-55 -6 mts, INCLUYE: TRANSPORTADOR DE BANDA SOBRE CAMA DESLIZANTE DE 55” DE ANCHO UTIL X 6 MTS. DE LONGUITUD HORIZONTAL ENTRE CENTROS DE FLECHAS, UNIDAD MOTRIZ DE 5.0 HP, VELOCIDAD VARIABLE CON INVERSOR DE FRECUENCIA DE 0 A 80 HZ, EL MATERIAL A MANEJAR SERAN NEUMATICOS FUERA DE USO, FABRICADO COMO SIGUE: - ESTRUCTURA SOPORTE: PERFIL ESTRUCTURAL -PTR -DE 3” X 3” CALIBRE 7 -CANAL DE 5” REFORZADO POR 6 METROS DE LARGO -PLACA BASE DE ACERO AL CARBON DE 3/16 -RODILLOS TENSORES DE 4” CON FLECHA DE 1 ¼” - BANDA: TIPO MOR 811 – 55 3-330 3/16”. - RODILLOS DE TRACCION: DIAMETRO DE 8” VULCANIZADOS CON UN ESPESOR EN HULE DE ½” CON FLECHA DE 1 1/2”. - UNIDAD MOTRIZ: MOTORREDUCTOR DE 5.0 HP, SIEMENS CON REDUCTOR DE VELOCIDAD 60 A 1 ; 220/440 VOLTS, 3 FASES, 60 HZ. - TRANSMISION: POR MEDIO DE CADENA Y CATARINAS PASO 60 CON CUBRECADENA. - CONTROL: VARIADOR DE FRECUENCIA PARA 5.0 HP, 220 VOLTS. - MATERIAL DE CONSTRUCCION: ACERO AL CARBON. - ACABADO: ESMALTE COLOR VERDE. | PZA | 1
2255247 | SUMINISTRO E INSTALACION DE BANDA TRANSPORTADORA DE CAMA DESLIZANTE TIPO MOR 811-31.5 -7 mts, INCLUYE: 01 PZA TRANSPORTADOR DE BANDA SOBRE CAMA DESLIZANTE DE 31.5” DE ANCHO UTIL X 7 MTS. DE LONGUITUD HORIZONTAL ENTRE CENTROS DE FLECHAS, UNIDAD MOTRIZ DE 3.0 HP, VELOCIDAD VARIABLE CON INVERSOR DE FRECUENCIA DE 0 A 80 HZ, EL MATERIAL A MANEJAR SERAN NEUMATICOS FUERA DE USO TRITURADOS, FABRICADO COMO SIGUE: - ESTRUCTURA SOPORTE: PERFIL ESTRUCTURAL -PTR -DE 3” X 3” CALIBRE 7 -CANAL DE 5” REFORZADO POR 7 METROS DE LARGO -PLACA BASE DE ACERO AL CARBON DE 3/16 -RODILLOS TENSORES DE 4” CON FLECHA DE 1 ¼” - BANDA: TIPO MOR 811 – 315 3-330 3/16”. -LATERALES DE LAMINA CALIBRE DE 1/8” POR 150 MM DE ALTO - RODILLOS DE TRACCION: DIAMETRO DE 8” VULCANIZADOS CON UN ESPESOR EN HULE DE ½” CON FLECHA DE 1 1/2”. - UNIDAD MOTRIZ: MOTORREDUCTOR DE 3.0 HP, SIEMENS CON REDUCTOR DE VELOCIDAD 60 A 1 ; 220/440 VOLTS, 3 FASES, 60 HZ. - TRANSMISION: POR MEDIO DE CADENA Y CATARINAS PASO 60 CON CUBRECADENA. - CONTROL: VARIADOR DE FRECUENCIA DE 0 A 80 HZ PARA 3.0 HP, 220 VOLTS. - MATERIAL DE CONSTRUCCION: ACERO AL CARBON. - ACABADO: ESMALTE COLOR VERDE. | PZA | 1
2255248 | SUMINISTRO E INSTALACION DE TRITURADOR DE DOBLE EJE, INCLUYE: -DIMENSIONES DE CAMARA DE CORTE: 890 X 1320 MM -DIMENSIONES DE MAQUINARIA: LARGO: 4,166 MM X ANCHO 1,622 MM X ALTO 2,981MM -UNIDAD DE POTENCIA: TRIFASICA 220/440 V / 60 HZ -MOTOR: 90 KW (120 HP) -PROTECCION PARA SOBRECARGA: SI -ESPESOR DE CUCHILLAS: 50 MM -DIAMETRO DE CORTADOR: 18” -MATERIAL DE CUCHILLAS: 4140 HT -DIAMETRO DE ROTOR: 152 MM -DIMENSIONES DE CAMARA DE MOLIENDA: 890 X 1,320 MM -PESO DE MAQUINA APROXIMADO: 7 TONS | PZA | 1
2255249 | SUMINISTRO E INSTALACION DE DESGARRADOR, INCLUYE: -DIMENSIONES DE CAMARA DE CORTE: 1327 X 1292 MM -DIMENSIONES DE MAQUINARIA: LARGO: 5,548 MM X ANCHO 2,806 MM X ALTO 2,656MM -UNIDAD DE POTENCIA: TRIFASICA 220/440 V / 60 HZ -MOTOR: 45 KW (60 HP) -TRANSMISION: LINEAL / DIRECTA -VELOCIDAD DE ROTOR: 110 RPM -DIAMETRO DE ROTOR: 450 MM -CRIBA: 10-12 MM -LARGO DE ROTOR: 1,230 MM -MATERIAL DE CUCHILLAS: ACERO D2 -CAPACIDAD DE PRODUCCION: 1,900 KG/HR -PESO DE MAQUINA APROXIMADO: 5.3 TONS | PZA | 1
2255250 | SUMINISTRO E INSTALACION DE BANDA TRANSPORTADORA DE CAMA DESLIZANTE TIPO MOR 811-47 -4 mts , INCLUYE: 01 PZA TRANSPORTADOR DE BANDA SOBRE CAMA DESLIZANTE DE 47” DE ANCHO UTIL X 4 MTS. DE LONGUITUD HORIZONTAL ENTRE CENTROS DE FLECHAS, UNIDAD MOTRIZ DE 2.0 HP, VELOCIDAD VARIABLE CON INVERSOR DE FRECUENCIA DE 0 A 80 HZ, EL MATERIAL A MANEJAR SERAN NEUMATICOS FUERA DE USO TRITURADOS, FABRICADO COMO SIGUE: - ESTRUCTURA SOPORTE: PERFIL TUBULAR ESTRUCTURAL -PTR -DE 3” X 3” CALIBRE 7 -CANAL DE 5” REFORZADO POR 4 METROS DE LARGO -PLACA BASE DE ACERO AL CARBON DE 3/16 -RODILLOS TENSORES DE 4” CON FLECHA DE 1 ¼” - BANDA: TIPO MOR 811 – 47 3-330 3/16”. - RODILLOS DE TRACCION: DIAMETRO DE 8” VULCANIZADOS CON UN ESPESOR EN HULE DE ½” CON FLECHA DE 1 1/2”. - UNIDAD MOTRIZ: MOTORREDUCTOR DE 2.0 HP, SIEMENS CON REDUCTOR DE VELOCIDAD 60 A 1 ; 220/440 VOLTS, 3 FASES, 60 HZ. - TRANSMISION: POR MEDIO DE CADENA Y CATARINAS PASO 60 INCLUYE CUBRECADENA. - CONTROL: VARIADOR DE FRECUENCIA PARA 2.0 HP, 220 VOLTS. - MATERIAL DE CONSTRUCCION: ACERO AL CARBON. - ACABADO: ESMALTE COLOR VERDE. | PZA | 1
2255251 | SUMINISTRO E INSTALACION DE SEPARADOR MAGNETICO, INCLUYE: TRANSPORTADOR DE BANDA SOBRE CAMA DESLIZANTE DE 28” DE ANCHO UTIL X 1.2 MTS. DE LONGUITUD HORIZONTAL ENTRE CENTROS DE FLECHAS, UNIDAD MOTRIZ DE 1.0 HP, EL MATERIAL A MANEJAR SERAN NEUMATICOS FUERA DE USO TRITURADOS, FABRICADO COMO SIGUE: -CANAL DE 5” REFORZADO POR 1.2 METROS DE LARGO -BANDA DE PVC DE 28” DE ANCHO COLOR VERDE CON LIMPIADOR DE BANDA DE HULE NEOPRENO. -BASTIDOR DE LAMINA CALIBRE 12 - RODILLOS DE TRACCION: DIAMETRO DE 6” VULCANIZADOS CON UN ESPESOR EN HULE DE 1/4” CON FLECHA DE 1”. - UNIDAD MOTRIZ: MOTORREDUCTOR DE 1.0 HP, SIEMENS CON REDUCTOR DE VELOCIDAD 40 A 1 ; 220/440 VOLTS, 3 FASES, 60 HZ. - TRANSMISION: POR MEDIO DE CADENA Y CATARINAS PASO 40 INCLUYE CUBRECADENA. -PESO MAXIMO PARA CAPTACION DE PARTICULAS FERROSAS: 0.10KG DESDE UNA DISTANCIA MAXIMA DE 2” - CONTROL: VARIADOR DE FRECUENCIA PARA 1.0 HP, 220 VOLTS. - MATERIAL DE CONSTRUCCION: ACERO AL CARBON. - ACABADO: ESMALTE COLOR VERDE. -60 BARRAS MAGNETICAS FIJAS DE 100 X 100 MM | PZA | 1
2255252 | SUMINISTRO E INSTALACION DE MOLINO GRANULADOR, INCLUYE: - MODELO GR-1000 -MOTOR:50 HP / 37 KW / 220-440 V 60 HZ – 3 FASES -MATERIAL DE CUCHILLAS: ACERO D2 -CONTROL: YASKAWA -MOTOR: SIEMENS -NUMERO DE CUCHILLAS: 9 GIRATORIAS / 6 FIJAS -TEMPLE DE CUCHILLAS: 56 RC -CRIBA: 1.5- 4 MM -CAPACIDAD DE PRODUCCION: 1,000 KG/HR -BANDAS DE TIPO C: 3 PZS -CAMARA ACUSTICA PARA REDUCCION DE RUIDO | PZA | 1
2255253 | SUMINISTRO E INSTALACION DE BANDA VIBRATORIA, INCLUYE: - MODELO SS-1900 -MOTOR:1 HP / 0.75 KW / 220-440 V 60 HZ – 3 FASES -DIMENSIONES DE MAQUINARIA: 1200 X 600 X 1000 MM -MALLA PERFORADA CON BARRENO DE 2.8 MM -CONTROL: YASKAWA -INVERSOR DE FRECUENCIA: 0-80 HZ -MATERIAL DE FABRICACION: ACERO AL CARBON | PZA | 1
2255254 | SUMINISTRO E INSTALACION DE EXTRACTOR DE POLVOS, INCLUYE: - MODELO DE-1000 -MOTOR:7.5 HP / 5.5 KW / 220-440 V 60 HZ – 3 FASES -VALVULA ROTATIVA: REDUCTOR 60 A 1 CON MOTOR DE 2 HP / 1.5 KW 220/440 V /60 HZ -DIMENSIONES DE MAQUINARIA: 1500 X 1500 X 3,400 MM -MATERIAL DE FABRICACION: ACERO AL CARBON ; LAMINA CALIBRE 16 | PZA | 1
2255255 | SUMINISTRO E INSTALACION DE COLECTOR DE POLVOS, INCLUYE: - MODELO DC-1000 -DIMENSIONES DE MAQUINARIA: 2,200 X 2,200 X 4,000 MM - SEIS MANGAS COLECTORAS DE POLVO INTERCAMBIABLES - ESTRUCTURA EN ACERO AL CARBON LAMINA CALIBRE 16 | PZA | 1
2255256 | SUMINISTRO E INSTALACION DE TABLERO DE CONTROL CON PLC, INCLYE: - GABINETE - CANALETA - BORNERAS - CABLE INDICADORES Y PULSADORES - 14 BOTONES PARO/ARRANQUE MOTOR DE BANDAS TRANSPORTADORAS Y MOLINOS - 14 LÁMPARAS PILOTO PARA ESTADO DE MOTOR DE BANDAS TRANSPORTADORAS Y MOLINOS - 1 BOTÓN PARO DE EMERGENCIA - 14 SELECTORES DE POSICIÓN PARA OPERACIÓN DE MOTORES EN AUTO/MANUAL DE PROTECCIÓN - 25 PORTA FUSIBLES - 7 GUARDAMOTORES - 21 INTERRUPTORES TERMOMAGNÉTICOS - 21 RELEVADORES TÉRMICOS DE CONTROL - 7 CONTACTORES - 1 PLC SIEMENS MODELO S7-1200 CON: O MODELO DE ENTRADAS LÓGICAS SIEMENS SM 1231 AI - 6ES7231-4HF32-0XB0 O MODELO DE ENTRADAS DIGITALES SIEMENS SM 1223 DC/DC - 6ES7223-1BL32-0XB0 O MÓDULO DE COMUNICACIÓN COMPACT SWITCH MODULE SIEMENS CSM 1277 -6GK7277-1AA10-0AA0 O FUENTE DE ALIMENTACIÓN SIEMENS POWER MODUL PM1207 - 6EP1332-1SH71 O SOFTWARE DE PROGRAMACIÓN STEP 7 BASIC SIEMENS SIMATIC STEP 7 BASIC V16 -6ES7822-0AA06-0YA5 | PZA | 1
2255257 | SUMINISTRO E INSTALACION DE PRENSA DE VULCANIZADO PARA FABRICACION DE ADOQUINES Y TAPETES A BASE DE ELASTOMERO DE CAUCHO, INCLUYE: DIMENSIONES DE CAMARA DE VULCANIZADO: 500*500*2 FUERZA NOMINAL DEL MOLDE DE LA ABRAZADERA (MN): 0.8 TAMAÑO DEL PISTON: 500*500 NUMERO DE CAPA: 2 DIAMETRO DEL PISTON (MM): 250 RECORIDO DEL PISTON (MM): 250 DISTANCIA ENTRE LA PLACA CALIENTE (MM): 125 UNIDAD DE PRESION DE AREA DE PLACA CALIENTE (MPA): 3.2 DE LA POTENCIA (KW): 2.2 PESO (KG): 2000 VELOCIDAD DEL MOLDE DE CIERRE (MM/S): >12 VELOCIDAD DE MOLDE ABIERTO (MM/S): >12 TAMAÑO TOTAL (L*W*H) (MM): 1800*550*1600 4 MOLDES DE 500*500 MM*2¨ MEZCLADORA DE RESINAS Y PIGMENTOS PARA VULCANIZADO MOTOR:3.7 KW DIAMETRO: 800 MM MATERIAL DE FABRICACION: INOXIDABLE | PZA | 1
III | CONSTRUCCION DE URBANIZACION (VIALIDADES E INFRAESTRUCTURA) EN CENTRO INTEGRAL DE TRANSFERENCIA DE RESIDUOS SOLIDOS URBANOS "ANACUAS" EN EL MUNICIPIO DE REYNOSA TAMAULIPAS.
III.1 | RAMPAS DE ACCESO A RSU
III.1.1 | PRELIMINARES
3001001 | TRAZO Y NIVELACION TOPOGRAFICA PARA OBRAS DE PAVIMENTACION, TERRACERIAS Y VIALIDADES, ESTABLECIENDO PUNTOS DE REFERENCIA, INCLUYE: ESTACAS, BANCO DE NIVEL, EQUIPO, HERRAMIENTA Y MANO DE OBRA. | M2 | 524.62
III.1.2 | TERRACERIAS
3002001 | EXCAVACION PARA APERTURA DE CAJA, EN MATERIAL TIPO A y/o B, INCLUYE: EQUIPO, HERRAMIENTA Y MANO DE OBRA. | M3 | 341
3002002 | CARGA MECÁNICA Y ACARREO EN CAMIÓN DEL MATERIAL PRODUCTO DE CORTE A TIRO LIBRE FUERA DE LA OBRA, VOLUMEN MEDIDO COMPACTO, INCLUYE: EQUIPO, HERRAMIENTA Y MANO DE OBRA. | M3 | 341
3002003 | TRATAMIENTO DE TERRACERIAS A NIVEL DE SUB RASANTE DE 15 CM. DE ESPESOR, ESCARIFICADO, ACAMELLONADO, HUMEDECIDO, HOMOGENIZADO, TENDIDO, CONFORMADO Y COMPACTADO AL 90% PROCTOR COMO MINIMO, INCLUYE: EQUIPO, HERRAMIENTA Y MANO DE OBRA | M2 | 524.62
3002007 | FORMACION DE BASE HIDRAULICA EN CUALQUIER ESPESOR CON MATERIAL QUE CUMPLA CON LAS ESPECIFICACIONES DE LA SCT, ACAMELLONADO, HUMEDECIDO, HOMOGENIZADO, TENDIDO, CONFORMADO Y COMPACTADO AL 100 % DE SU PVRM DE LA PRUEBA AASHTO, INCLUYE: SUMINISTRO, ACARREOS, EQUIPO, HERRAMIENTA Y MANO DE OBRA. | M3 | 104.92
3002006-A | FORMACION DE SUB-BASE ESPESOR VARIABLE CON MATERIAL DE BANCO TIPO PILANCON CANTO RODADO, TENDIDO Y CONFORMADO, DE 4" A 6" DE ESPESOR, INCLUYE: SUMINISTRO, ACARREOS, EQUIPO, HERRAMIENTA Y MANO DE OBRA. | M3 | 157.39
III.1.3 | PAVIMENTO HIDRAULICO
3004001 | SUMINISTRO Y COLOC. DE POLIETILENO HULE NEGRO CALIBRE 400, EN PAVIMENTO HIDRAULICO, PREVIO BARRIDO, INCLUYE: TRASLAPES, PLIEGUES, CORTES, HERRAMIENTA Y MANO DE OBRA. | M2 | 524.62
3004005 | JUNTA LONGITUDINAL, A BASE DE VARILLA CORRUGADA DE 1/2" DE Ø, DE 64 CM DE LONGITUD @ 75 CM, COLOCADAS CON SILLETAS O INSERTADAS POR VIBRACION SI SE USA EQUIPO DE CIMBRA DESLIZANTE, MODULAR PARA CORTE CON DISCO, SELLADA LA JUNTA A BASE DE SIKAFLEX O MATERIAL SIMILAR EN CALIDAD Y COSTO, COLOR PLATA, INCLUYE: CAMISA DE PVC, HERRAMIENTA, MATERIAL Y MANO DE OBRA. | ML | 132
3004006-B | JUNTA TRANSVERSAL DE EXPANSIÓN @ 30.00 M, CON CARTON ASFALTADO DE 1/2" DE ESPESOR Y DE 15 CM DE ALTURA CON VAR. LISA DE 3/4" DE Ø @ 60 CM, Y DE 50 CM DE LONG. INCLUYE: MATERIALES, HERRAMIENTA, EQUIPO Y MANO DE OBRA. | ML | 22.7
3004007 | JUNTA TRANSVERSAL DE CONSTRUCCIÓN FORMADA CON JUNTA DE CONTROL "ZIP CAP" DE PVC CON UNA ALTURA DE 1/3, DE EL ESPESOR DE LA LOSA @ 3.00 M. INCLUYE: MATERIALES, HERRAMIENTA, EQUIPO Y MANO DE OBRA. | ML | 113.5
3004012-B | SUMINISTRO Y COLOCACIÓN DE CONCRETO HIDRÁULICO DE 15 CM. DE ESPESOR, CON CONCRETO PREMEZCLADO MR=42 KG/CM2, TMA 19 MM, REVENIMIENTO DE 10 CM., INCLUYE: COLOCACION CON REGLA VIBRATORIA, CIMBRA, DESCIMBRA, VIBRADO, CURADO, TENDIDO, RAYADO, EQUIPO, MATERIALES, HERRAMIENTA Y MANO DE OBRA. | M2 | 524.62
III.1.4 | LIMPIEZA
3008001 | LIMPIEZA GENERAL DE LA OBRA, RETIRO DE MATERIAL SOBRANTE, BARRIDO EN BANQUETA Y CALLE, INCLUYE: EQUIPO, MATERIAL, HERRAMIENTA Y MANO DE OBRA. | M2 | 524.62
III.2 | VIALIDAD ( E )
III.2.1 | PRELIMINARES
3001001 | TRAZO Y NIVELACION TOPOGRAFICA PARA OBRAS DE PAVIMENTACION, TERRACERIAS Y VIALIDADES, ESTABLECIENDO PUNTOS DE REFERENCIA, INCLUYE: ESTACAS, BANCO DE NIVEL, EQUIPO, HERRAMIENTA Y MANO DE OBRA. | M2 | 983.3525
III.2.2 | TERRACERIAS
3002001 | EXCAVACION PARA APERTURA DE CAJA, EN MATERIAL TIPO A y/o B, INCLUYE: EQUIPO, HERRAMIENTA Y MANO DE OBRA. | M3 | 1143.43
3002002 | CARGA MECÁNICA Y ACARREO EN CAMIÓN DEL MATERIAL PRODUCTO DE CORTE A TIRO LIBRE FUERA DE LA OBRA, VOLUMEN MEDIDO COMPACTO, INCLUYE: EQUIPO, HERRAMIENTA Y MANO DE OBRA. | M3 | 1143.43
3002007 | FORMACION DE BASE HIDRAULICA EN CUALQUIER ESPESOR CON MATERIAL QUE CUMPLA CON LAS ESPECIFICACIONES DE LA SCT, ACAMELLONADO, HUMEDECIDO, HOMOGENIZADO, TENDIDO, CONFORMADO Y COMPACTADO AL 100 % DE SU PVRM DE LA PRUEBA AASHTO, INCLUYE: SUMINISTRO, ACARREOS, EQUIPO, HERRAMIENTA Y MANO DE OBRA. | M3 | 185.51
3002004 | FORMACION DE SUBBASE CON MATERIAL DE BANCO TIPO CALICHE EN CUALQUIER ESPESOR, ACAMELLONADO, HUMEDECIDO, HOMOGENIZADO, TENDIDO, CONFORMADO Y COMPACTADO AL 95% PVRS, INCLUYE: SUMINISTRO, ACARREOS, EQUIPO, HERRAMIENTA Y MANO DE OBRA. | M3 | 185.51
III.2.3 | PAVIMENTO ASFALTICO
3004001 | SUMINISTRO Y COLOC. DE POLIETILENO HULE NEGRO CALIBRE 400, EN PAVIMENTO HIDRAULICO, PREVIO BARRIDO, INCLUYE: TRASLAPES, PLIEGUES, CORTES, HERRAMIENTA Y MANO DE OBRA. | M2 | 719.68
3004005 | JUNTA LONGITUDINAL, A BASE DE VARILLA CORRUGADA DE 1/2" DE Ø, DE 64 CM DE LONGITUD @ 75 CM, COLOCADAS CON SILLETAS O INSERTADAS POR VIBRACION SI SE USA EQUIPO DE CIMBRA DESLIZANTE, MODULAR PARA CORTE CON DISCO, SELLADA LA JUNTA A BASE DE SIKAFLEX O MATERIAL SIMILAR EN CALIDAD Y COSTO, COLOR PLATA, INCLUYE: CAMISA DE PVC, HERRAMIENTA, MATERIAL Y MANO DE OBRA. | ML | 177.1
3004006-B | JUNTA TRANSVERSAL DE EXPANSIÓN @ 30.00 M, CON CARTON ASFALTADO DE 1/2" DE ESPESOR Y DE 15 CM DE ALTURA CON VAR. LISA DE 3/4" DE Ø @ 60 CM, Y DE 50 CM DE LONG. INCLUYE: MATERIALES, HERRAMIENTA, EQUIPO Y MANO DE OBRA. | ML | 23.9
3004007 | JUNTA TRANSVERSAL DE CONSTRUCCIÓN FORMADA CON JUNTA DE CONTROL "ZIP CAP" DE PVC CON UNA ALTURA DE 1/3, DE EL ESPESOR DE LA LOSA @ 3.00 M. INCLUYE: MATERIALES, HERRAMIENTA, EQUIPO Y MANO DE OBRA. | ML | 204.28
3004011 | SUMINISTRO Y COLOCACIÓN DE CONCRETO HIDRÁULICO DE 15 CM. DE ESPESOR, CON CONCRETO PREMEZCLADO MR=42 Kg/Cm2, TMA 19 MM, REVENIMIENTO DE 10 CM., ARMADO CON MALLA ELECTROSOLDADA 6x6 - 6/6, INCLUYE: INCLUYE: COLOCACION CON REGLA VIBRATORIA, CIMBRA, DESCIMBRA, VIBRADO, CURADO, TENDIDO, RAYADO, EQUIPO, MATERIALES, HERRAMIENTA Y MANO DE OBRA. | M2 | 719.68
III.2.4 | SEÑALIZACION VERTICAL
SEVE-SR-9-20 | SUMINISTRO E INSTALACIÓN DE SEÑALAMIENTO VERTICAL (SR-9-20 SEÑAL RESTRICTIVA) DE INFORMACIÓN DE LIMITE DE VELOCIDAD DE 20 KM/H A BASE DE LAMINA GALVANIZADA CALIBRE 16 DE 0.61X0.61 M. CON POSTE PTR GALVANIZADO 2" X 2" Y FONDO EN PAPEL REFLEJANTE GRADO INGENIERIA, INCLUYE: HERRAJES , JUEGO DE TORNILLERIA Y TODO LO NECESARIO PARA SU CORRECTA COLOCACION. | PZA | 1
SEVE-SR-6 | SUMINISTRO E INSTALACIÓN DE SEÑALAMIENTO VERTICAL (SR-6 SEÑAL RESTRICTIVA) PARA ALTO A BASE DE LÁMINA GALVANIZADA CALIBRE 16 DE 0.61 X 0.61 M CON POSTE PTR GALVANIZADO 2" X 2" Y FONDO DE PAPEL REFLEJANTE GRADO INGENIERIA INCLUYE: HERRAJES, JUEGOS DE TORNILLERIA Y TODO LO NECESARIO PARA SU CORRECTA COLOCACION. | PZA | 1
III.2.5 | SEÑALIZACION HORIZONTAL
SEHO-M-1.1-A-B | SUMINISTRO Y APLICACION DE LINEA CONTINUA SENCILLA M-1.1-A, SEPARADORA DE SENTIDOS DE CIRCULACION, (ARROYO VIAL HASTA A 6.5 M Y CICLOVIAS ), CON UN ANCHO DE 0.10 M CON PINTURA PARA TRAFICO DESARROLLADA A PARTIR DE RESINAS DE HULE CLORADO Y ALQUIDALICA, EXENTA DE BREA, EN COLOR AMARILLO, CON MICROESFERAS DE VIDRIO, MARCA SHERWIN WILLIAMS O SIMILAR, INCLUYE: TRAZO, APLICACION, MATERIALES, LIMPIEZA DE SUPERFICIE, MANO DE OBRA, EQUIPO Y HERRAMIENTA. | ML | 43.44
SEHO-M-6-A-B | SUMINISTRO Y APLICACION DE LINEA M-6-A, DE ALTO, LONGITUD VARIABLE CON UN ANCHO DE 0.40 M, A 1.00 M. SEPARADA PERPENDICULARMENTE DEL CRUCE DE PEATONES, CON PINTURA PARA TRAFICO DESARROLLADA A PARTIR DE RESINAS DE HULE CLORADO Y ALQUIDALICA, EXENTA DE BREA, EN COLOR BLANCO, CON MICROESFERAS DE VIDRIO, MARCA SHERWIN WILLIAMS O SIMILAR, INCLUYE: TRAZO, APLICACION, MATERIALES, LIMPIEZA DE SUPERFICIE, MANO DE OBRA, EQUIPO Y HERRAMIENTA. | ML | 5
III.2.6 | LIMPIEZA
3008001 | LIMPIEZA GENERAL DE LA OBRA, RETIRO DE MATERIAL SOBRANTE, BARRIDO EN BANQUETA Y CALLE, INCLUYE: EQUIPO, MATERIAL, HERRAMIENTA Y MANO DE OBRA. | M2 | 983.3525
SUBTOTAL
IVA 16%
TOTAL
RAZON SOCIAL DEL LICITANTE |  | NOMBRE Y FIRMA DEL LICITANTE |  |  |  | N° DE HOJAS