## MUSEO FERROCARRIL BUENO (hidden)
MUNICIPIO DE REYNOSA, TAMAULIPAS
SECRETARIA DE OBRAS PUBLICAS
DESARROLLO URBANO Y MEDIO AMBIENTE
CATALOGO DE CONCEPTOS INTERNO
Clave | D e s c r i p c i ó n | Unidad | Cantidad | P. Unitario | Importe
I | CONSTRUCCION DEL MUSEO DEL FERROCARRIL A UBICARSE EN AVENIDA FERROCARRIL ENTRE JUAREZ Y VICTORIA, COLONIA CENTRO DEL MUNICIPIO DE REYNOSA, TAMAULIPAS.
I-1 | OBRA ELECTRICA EXTERIOR
I-1.1 | OBRA CIVIL EN MEDIA TENSION
1155231 | SUMINISTRO E INSTALACION DE BOVEDA PARA TRANSFORMADOR TRIFASICO SUMERGIBLE DE 225 KVA BTTH225, INCLUYE, CARGA Y DESCARGA EN PUNTO DE TRABAJO, TRAZO, CORTE, DEMOLICION, EXCAVACION, RETIRO DE MATERIAL EXCEDENTE PRODUCTO DE LA EXCAVACION, NIVELACION, IDENTIFICACION DE No DE REGISTRO, GRAVA EN CARCAMO, RESANADO, PINTAR TAPA METALICA (FRANJAS DE PRECAUCION - COLOR AMARILLO CROMO Y NEGRO) CON ESMALTE ALQUIDALICO ANTICORROSIVO LIBRE DE PLOMO Y TODO LO NECESARIO PARA SU CORRECTA INSTALACION. | PZA | 4 | 98073.6 | 392294.4
1155232 | SUMINISTRO E INSTALACION DE REGISTRO DE MEDIA TENSION TIPO 4 DE TAPA CUADRADA RMTB4-TC, INCLUYE, CARGA Y DESCARGA EN PUNTO DE TRABAJO, TRAZO, CORTE, DEMOLICION, EXCAVACION, RETIRO DE MATERIAL EXCEDENTE PRODUCTO DE LA EXCAVACION, NIVELACION, IDENTIFICACION DE No DE REGISTRO, GRAVA EN CARCAMO, RESANADO, PINTAR TAPA METALICA (FRANJAS DE PRECAUCION - COLOR AMARILLO CROMO Y NEGRO) CON ESMALTE ALQUIDALICO ANTICORROSIVO LIBRE DE PLOMO Y TODO LO NECESARIO PARA SU CORRECTA INSTALACION . | PZA | 1 | 28176.28 | 28176.28
1155233 | SUMINISTRO E INSTALACION DE REGISTRO DE MEDIA TENSION EN BANQUETA TIPO 4 RMTB4, INCLUYE, CARGA Y DESCARGA EN PUNTO DE TRABAJO, TRAZO, CORTE, DEMOLICION, EXCAVACION, RETIRO DE MATERIAL EXCEDENTE PRODUCTO DE LA EXCAVACION, NIVELACION, GRAVA EN CARCAMO, IDENTIFICACION DE No DE REGISTRO Y TODO LO NECESARIO PARA SU CORRECTA INSTALACION. | PZA | 5 | 23031.39 | 115156.95
1155234 | BANCO DE DUCTOS PRIMARIO DE 4 VIAS CON DUCTO TIPO PADC DE 3" EN BANQUETA A CIELO ABIERTO P4B- 3", INCLUYE, TRAZO, CORTE, DEMOLICION, EXCAVACION, NIVELACION, COLOCACION DE CINTA DE PRECAUCION, RELLENO, COMPACTADO, GUIADO, SELLADO, RETIRO DE MATERIAL EXCEDENTE PRODUCTO DE LA EXCAVACION Y TODO LO NECESARIO PARA SU CORRECTA INSTALACION. | ML | 210 | 143.02 | 30034.2
1155235 | BANCO DE DUCTOS PRIMARIO DE 4 VIAS CON DUCTO TIPO PADC DE 3" EN ARROYO A CIELO ABIERTO P4A- 3", INCLUYE, TRAZO, CORTE, DEMOLICION, EXCAVACION, NIVELACION, COLOCACION DE CINTA DE PRECAUCION, RELLENO, COMPACTADO, GUIADO, SELLADO, RETIRO DE MATERIAL EXCEDENTE PRODUCTO DE LA EXCAVACION Y TODO LO NECESARIO PARA SU CORRECTA INSTALACION. | ML | 40 | 144.64 | 5785.6
7156243 | SUMINISTRO E INSTALACION DE BAJADA PARA TRANSICION DE MEDIA TENSION CON TUBO CONDUIT DE 4" DE PARED GRUESA PARA SERVICIO PARTICULAR, INCLUYE, TRAZO, EXCAVACION, NIVELACION, RELLENO, COMPACTADO, GUIADO, SELLADO, RETIRO DE MATERIAL EXCEDENTE PRODUCTO DE LA EXCAVACION, CODO CONDUIT DE 4", FIJACION A PARED DE EDIFICIO, BOTA TERMOCONTRACTIL DE 3 SALIDAS PARA CALIBRE 1/0AWG, Y TODO LO NECESARIO PARA SU CORRECTA INSTALACION. | PZA | 4 | 9423.46 | 37693.84
1155236 | SUMINISTRO E INSTALACION DE SOPORTERIA PARA BOVEDA DE TRANSFORMADOR TRIFASICO SUMERGIBLE DE 225 KVA BTTH225, INCLUYE, TRASLADO, TRAZO, NIVELACION, CORREDERAS, MENSULAS DE 35 CM, NEOPRENOS, TAQUETES EXPANSORES TIPO ANCLO, CINCHOS Y TODO LO NECESARIO PARA SU CORRECTA INSTALACION. | PZA | 4 | 4569.45 | 18277.8
1155237 | SUMINISTRO E INSTALACION DE SOPORTERIA PARA REGISTRO DE MEDIA TENSION TIPO 4 DE TAPA CUADRADA RMTB4-TC, INCLUYE, CARGA Y DESCARGA EN PUNTO DE TRABAJO, TRAZO, NIVELACION, CORREDERAS, MENSULAS DE 35 CM, NEOPRENOS, TAQUETES EXPANSORES TIPO ANCLO, CINCHOS Y TODO LO NECESARIO PARA SU CORRECTA INSTALACION. | PZA | 1 | 3443.39 | 3443.39
7156245-A | SUMINISTRO E INSTALACION DE SOPORTERIA PARA REGISTRO DE MEDIA TENSION EN BANQUETA TIPO 4 RMTB4, INCLUYE, CARGA Y DESCARGA EN PUNTO DE TRABAJO, TRAZO, NIVELACION, CORREDERAS, MENSULAS DE 35 CM, NEOPRENOS, TAQUETES EXPANSORES TIPO NACLO Y TODO LO NECESARIO PARA SU CORRECTA INSTALACION. | PZA | 3 | 3121.65 | 9364.95
640227.41
I-1.2 | OBRA ELECTROMECANICA DE MEDIA TENSION SUBTERRANEA
1155251 | SUMINISTRO E EINSTALACION DE BUS DERIVADOR DE 4 VIAS (4-200) DE 15KV, INCLUYE, NIVELACION, FIJACION CON TAQUETE EXPANSIVO TIPO ANCLO DE 3/8", ATERRIZAMIENTO AL SISTEMA DE TIERRA, Y TODO LO NECESARIO PARA SU CORRECTA INSTALACION. | PZA | 9 | 6231.25 | 56081.25
1155252 | SUMINISTRO E INSTALACION DE TRANSFORMADOR SUMERGIBLE TRIFASICO DE 150 KVA 13200YT/7620- 220Y/127 DE OPERACIÓN EN ANILLO CON INTERRUPTOR EN BAJA TENSION , INCLUYE, CARGA Y DESCARGA EN PUNTO DE TRABAJO, NIVELACION, IDENTIFICACION DEL EQUIPO, ATERRIZAMIENTO AL SISTEMA DE TIERRA Y TODO LO NECESARIO PARA SU CORRECTA INSTALACION, ESPECIFICACION CFE K0000-22. | PZA | 1 | 486935.21 | 486935.21
1155253 | SUMINISTRO E INSTALACION DE INDICADOR DE FALLA SUBTERRANEO PARA 200 AMP 15KV, INCLUYE, TRASLADO, Y TODO LO NECESARIO PARA SU CORRECTA INSTALACION. | PZA | 21 | 3958.22 | 83122.62
1155254 | SUMINISTRO E INSTALACION DE CODO PORTAFUSIBLE DE 1/0 - 200 AMP - 15KV CFE 55000-99, PARA ACOMETIDA DE SERVICIO PARTICULAR, INCLUYE, TRASLADO, ELABORACION DE ACCESORIO, ADAPTADOR DE TIERRA 1/0 AWG 15KV, IDENTIFICACION DE CODO PORTAFUSIBLE, FUSIBLE DE LA CAPACIDAD ADECUADA Y TODO LO NECESARIO PARA SU CORRECTA INSTALACION. | PZA | 12 | 16925.34 | 203104.08
7156247 | SUMINISTRO E INSTALACION DE CODO OCC 200 AMP - 15KV CFE 55000-99, INCLUYE, TRASLADO, ELABORACION DE ACCESORIO, ADAPTADOR DE TIERRA CAL 1/0 AWG 15KV, ATERRIZAMIENTO DE ACCESORIO, IDENTIFICACION DE CODO OSC Y TODO LO NECESARIO PARA SU CORRECTA INSTALACION. | PZA | 27 | 1641.39 | 44317.53
7156248 | SUMINISTRO E INSTALACION DE BOQUILLA TIPO INSERTO DE 200 AMP - 15KV CFE 55000-99, INCLUYE, TRASLADO, ATERRIZAMIENTO DE ACCESORIO, Y TODO LO NECESARIO PARA SU CORRECTA INSTALACION. | PZA | 6 | 1065.06 | 6390.36
1155255 | SUMINISTRO E INSTALACION DE TAPON AISLADO DE 200 AMP - 15KV CFE 55000-99, INCLUYE, TRASLADO, ATERRIZAMIENTO DE ACCESORIO, Y TODO LO NECESARIO PARA SU CORRECTA INSTALACION. | PZA | 6 | 998.35 | 5990.1
7156249 | SUMINISTRO E INSTALACION DE CODO TIPO APARTARRAYO DE 200 AMP - 15KV CFE 55000-99, INCLUYE, TRASLADO, ATERRIZAMIENTO DE ACCESORIO, Y TODO LO NECESARIO PARA SU CORRECTA INSTALACION. | PZA | 6 | 3352.02 | 20112.12
7156251 | SUMINSTRO E INSTALACION DE TERMINAL TIPO EXTERIOR CONTRACTIL EN FRIO PARA CALIBRE 1/0 AWG DE 15KV, INCLUYE, TRASLADO, ATERRIZAMIENTO AL SISTEMA DE TIERRA Y TODO LO NECESARIO PARA SU CORRECTA INSTALACION. | PZA | 6 | 2514.55 | 15087.3
7156252 | SUMINSTRO E INSTALACION DE CABLE TIPO AL XLP CAL. 1/0 AWG 15KV 100% R.A. ESPECIFICACION CFE-E1000- 16, INCLUYE, TRASLADO, LIMPIEZA Y RATONEADO DE DUCTOS, CABECEADO DE PUNTA DE CAPUCHON TERMOCONTRACTIL, IDENTIFICACION DE FASES EN CADA REGISTRO Y BOVEDAS, PEINADO, ACOMODO EN SOPORTERIA Y TODO LO NECESARIO PARA SU CORRECTA INSTALACION. | ML | 1170 | 219.42 | 256721.4
7156253 | SUMINISTRO E INSTALACION DE CABLE DE COBRE DESNUDO SEMIDURO DE CAL. 2 AWG ESPECIFICACION CFE E0000-32, COMO NEUTRO CORRIDO DIRECTAMENTE ENTERRADO, INCLUYE, TRASLADO, NIVELACION, CINHADO EN LA TRAYECTORIA DEL BANCO DE DUCTOS Y TODO LO NECESARIO PARA SU CORRECTA INSTALACION. | KG | 122 | 297.04 | 36238.88
1155256 | SUMINISTRO E INSTALACION DE SISTEMA DE TIERRA EN MEDIA TENSION, INCLUYE, ELECTRODO DE TIERRA SEGÚN ESPECIFICACION CFE- 56100-16, TRASLADO, CONEXIÓN EXOTERMICA CON SOLDADURA TIPO CADWELD Y TODO LO NECESARIO PARA SU CORRECTA INSTALACION. | PZA | 7 | 603.21 | 4222.47
1218323.32
I-1.3 | OBRA CIVIL DE BAJA TENSION SUBTERRANEA
1155351 | SUMINISTRO E INSTALACION DE REGISTRO DE BAJA TENSION EN BANQUETA TIPO RBTB2, INCLUYE, CARGA Y DESCARGA EN PUNTO DE TRABAJO, TRAZO, CORTE, DEMOLICION, EXCAVACION, RETIRO DE MATERIAL EXCEDENTE PRODUCTO DE LA EXCAVACION, NIVELACION, IDENTIFICACION DE No DE REGISTRO, GRAVA EN CARCAMO, RESANADO Y TODO LO NECESARIO PARA SU CORRECTA INSTALACION. | PZA | 9 | 3877.46 | 34897.14
1155352 | BANCO DE DUCTOS SECUNDARIO DE 2 VIAS CON DUCTO TIPO PADC DE 3" EN ARROYO S2A-3", INCLUYE, TRAZO, CORTE, DEMOLICION, EXCAVACION, NIVELACION, COLOCACION DE CINTA DE PRECAUCION, RELLENO, COMPACTADO, GUIADO, SELLADO, RETIRO DE MATERIAL EXCEDENTE RODUCTO DE LA EXCAVACION Y TODO LO NECESARIO PARA SU CORRECTA INSTALACION. | ML | 30 | 97.78 | 2933.4
1155353 | BANCO DE DUCTOS SECUNDARIO DE 1 VIA CON DUCTO TIPO PADC DE 3" EN BANQUETA S1B-3", INCLUYE, TRAZO, CORTE, DEMOLICION, EXCAVACION, NIVELACION, COLOCACION DE CINTA DE PRECAUCION, RELLENO, COMPACTADO, GUIADO, SELLADO, RETIRO DE MATERIAL EXCEDENTE PRODUCTO DE LA EXCAVACION Y TODO LO NECESARIO PARA SU CORRECTA INSTALACION. | ML | 150 | 57.05 | 8557.5
1155354 | SUMINISTRO E INSTALACION DE BAJADA PARA TRANSICION DE BAJA TENSION CON TUBO CONDUIT DE 3" DE PARED GRUESA PARA SERVICIO PARTICULAR, INCLUYE, TRAZO, EXCAVACION, NIVELACION, RELLENO, COMPACTADO, GUIADO, SELLADO, RETIRO DE MATERIAL EXCEDENTE PRODUCTO DE LA EXCAVACION, CODO CONDUIT DE 3", FIJACION A PARED DE EDIFICIO, BOTA TERMOCONTRACTIL DE 1 SALIDA Y TODO LO NECESARIO PARA SU CORRECTA INSTALACION. | PZA | 1 | 4958.32 | 4958.32
1155355 | ACOMETIDA DE 1 VIA CON DUCTO TIPO PADC DE 1-1/2" EN BANQUETA, INCLUYE, CODO, TUBO DE 1 1-2"" CONDUIT, TRAZO, CORTE, DEMOLICION, EXCAVACION, NIVELACION, COLOCACION DE CINTA DE PRECAUCION, RELLENO, COMPACTADO, GUIADO, SELLADO, RETIRO DE MATERIAL EXCEDENTE PRODUCTO DE LA EXCAVACION Y TODO LO NECESARIO PARA SU CORRECTA INSTALACION. | PZA | 25 | 972.51 | 24312.75
1155356 | ACOMETIDA DE 1 VIA CON DUCTO TIPO PADC DE 2" EN BANQUETA, INCLUYE, CODO, TUBO DE 2" CONDUIT, TRAZO, CORTE, DEMOLICION, EXCAVACION, NIVELACION, COLOCACION DE CINTA DE PRECAUCION, RELLENO, COMPACTADO, GUIADO, SELLADO, RETIRO DE MATERIAL EXCEDENTE PRODUCTO DE LA EXCAVACION Y TODO LO NECESARIO PARA SU CORRECTA NSTALACION. | PZA | 1 | 1210.96 | 1210.96
76870.07
I-1.4 | OBRA ELECTROMECANICA DE BAJA TENSION
1155441 | SUMINISTRO E INSTALACION DE CABLE CUADRUPLEX 3+1 (350 - 4/0) INCLUYE, TRASLADO, LIMPIEZA Y RATONEADO DE DUCTOS, CABECEADO DE PUNTA CON CAPUCHON TERMOCONTRACTIL, IDENTIFICACION DE FASES EN CADA REGISTRO Y BOVEDAS, PEINADO, ACOMODO EN SOPORTERIA Y TODO LO NECESARIO PARA SU CORRECTA INSTALACION. | ML | 255 | 293.36 | 74806.8
1155442 | SUMINISTRO E INSTALACION DE CABLE TRIPLEX 2+1 (3/0 - 1/0) INCLUYE, TRASLADO, LIMPIEZA Y RATONEADO DE DUCTOS, CABECEADO DE PUNTA CON CAPUCHON TERMOCONTRACTIL, IDENTIFICACION DE FASES EN CADA REGISTRO Y BOVEDAS, PEINADO, ACOMODO EN SOPORTERIA Y TODO LO NECESARIO PARA SU CORRECTA INSTALACION. | ML | 60 | 136.27 | 8176.2
1155443 | SUMINISTRO E INSTALACION DE JUEGO DE CONEXIÓN CM-600 CAL. 3/0, INCLUYE, TRASLADO, CONECTOR ZAPATA PONCHABLE, TORNILLO, TUERCA, ARANDELA Y MANGA TERMOCONTRACTIL, Y TODO LO NECESARIO PARA SU CORRECTA INSTALACION. | PZA | 8 | 59.34 | 474.72
1155444 | SUMINISTRO E INSTALACION DE JUEGO DE CONEXIÓN CM-600 CAL. 1/0, INCLUYE, TRASLADO, CONECTOR ZAPATA PONCHABLE, TORNILLO, TUERCA, ARANDELA Y MANGA TERMOCONTRACTIL, Y TODO LO NECESARIO PARA SU CORRECTA INSTALACION. | PZA | 4 | 43.69 | 174.76
1155445 | SUMINISTRO E INSTALACION DE JUEGO DE CONEXIÓN CM-600 CAL. 350, INCLUYE, TRASLADO, CONECTOR ZAPATA PONCHABLE, TORNILLO, TUERCA, ARANDELA Y MANGA TERMOCONTRACTIL, Y TODO LO NECESARIO PARA SU CORRECTA INSTALACION. | PZA | 30 | 55.39 | 1661.7
1155446 | SUMINISTRO E INSTALACION DE JUEGO DE CONEXIÓN CM-600 CAL. 4/0, INCLUYE, TRASLADO, CONECTOR ZAPATA PONCHABLE, TORNILLO, TUERCA, ARANDELA Y MANGA TERMOCONTRACTIL, Y TODO LO NECESARIO PARA SU CORRECTA INSTALACION. | PZA | 10 | 56.21 | 562.1
1155447 | SUMINISTRO E INSTALACION DE DERIVADOR DE BAJA TENSION DE 8 VIAS TIPO GEL PORT, INCLUYE, TRASLADO, CONEXIONES A LA RED DE BAJA TENSION Y TODO LO NECESARIO PARA SU CORECTA INSTALACION. | PZA | 8 | 1246.36 | 9970.88
1155448 | SUMINISTRO E INSTALACION DE DERIVADOR DE BAJA TENSION DE 6 VIAS TIPO GEL PORT, INCLUYE, TRASLADO, CONEXIONES A LA RED DE BAJA TENSION Y TODO LO NECESARIO PARA SU CORECTA INSTALACION. | PZA | 8 | 996.45 | 7971.6
1155449 | SUMINISTRO E INSTALACION DE DERIVADOR DE BAJA TENSION DE 4 VIAS TIPO GEL PORT, INCLUYE, TRASLADO, CONEXIONES A LA RED DE BAJA TENSION Y TODO LO NECESARIO PARA SU CORECTA INSTALACION. | PZA | 10 | 721.36 | 7213.6
1155450 | SUMINISTRO E INSTALACION DE SISTEMA DE TIERRA EN BAJA TENSION, INCLUYE, ELECTRODO DE TIERRA SEGÚN ESPECIFICACION CFE- 56100-16, TRASLADO, CONEXIÓN EXOTERMICA CON SOLDADURA TIPO CADWELD Y TODO LO NECESARIO PARA SU CORRECTA INSTALACION. | PZA | 6 | 996.74 | 5980.44
1155451 | SUMINISTRO E INSTALACION DE BASE DE MEDICION 5X200 AMP, INCLUYE, TRASLADO, COLOCACION, CABLEADO AL CENTRO DE CARGA PRINCIPAL Y TODO LO NECESARIO PARA SU CORRECTA INSTALACION. | PZA | 25 | 1993.44 | 49836
1155452 | SUMINISTRO E INSTALACION DE BASE DE MEDICION 7X200 AMP, INCLUYE, TRASLADO, COLOCACION, CABLEADO AL CENTRO DE CARGA PRINCIPAL Y TODO LO NECESARIO PARA SU CORRECTA INSTALACION. | PZA | 1 | 3001.04 | 3001.04
1155453 | SUMINISTRO E INSTALACION DE ACOMETIDA EN BAJA TENSION CALIBRE 2 - 4 CON CABLE TRIPLEX DE 600V, INCLUYE, RATONEADO DE DUCTO, INSTALACION DE CABLE DE ACOMETIDA Y CONEXIÓN EN LOS REGISTROS DE BAJA TENSION ASI COMO LA CONEXIÓN EN LA BASE DE MEIDICON Y TODO LO NECESARIO PARA SU CORRECTA | PZA | 25 | 2393.74 | 59843.5
1155454 | SUMINISTRO E INSTALACION DE ACOMETIDA EN BAJA TENSION CALIBRE 1/0 - 2 CON CABLE TRIPLEX DE 600V, INCLUYE, RATONEADO DE DUCTO, INSTALACION DE CABLE DE ACOMETIDA Y CONEXIÓN EN LOS REGISTROS DE BAJA TENSION ASI COMO LA CONEXIÓN EN LA BASE DE MEIDICON Y TODO LO NECESARIO PARA SU CORRECTA | PZA | 1 | 2692.37 | 2692.37
232365.71
I-1.5 | OBRA ELECTROMECANICA DE MEDIA TENSION AEREA
1155521 | SUMINISTRO E INSTALACION DE TORRECILLA SENCILLA DE 13 METROS DE ALTURA ATS13-04, INCLUYE, TRASLADO, PLOMEADO Y TODO LO NECESARIO PARA SU CORRECTA INSTALACION. | PZA | 1 | 36193.02 | 36193.02
1155522 | SUMINISTRO E INSTALACION DE POSTE DE CONCRETO DE 13 MTS DE ALTURA PCR13-600, INCLUYE, TRASLADO, PLOMEADO Y TODO LO NECESARIO PARA SU CORRECTA INSTALACION. | PZA | 1 | 8494.42 | 8494.42
1155523 | SUMINISTRO E INSTALACION DE CABLE ACSR 1/0 AWG, INCLUYE, TRASLADO, TENDIDO, TENSIONADO Y TODO LO NECESARIO PARA SU CORRECTA INSTALACION. | KG | 70 | 88.33 | 6183.1
1155534 | SUMINISTRO E INSTALACION DE ESTRUCTURA PRIMARIA DE 3 FASES RD30, INCLUYE, TRASLADO, CRUCETAS, AISLADORES, HERRAJE, MONTAJE Y TODO LO NECESARIO PARA SU CORRECTA INSTALACION. | PZA | 2 | 3871.61 | 7743.22
1155535 | SUMINSTRO E INSTALACION DE CUCHILLA CORTA CIRCUITO FUSIBLE PARA 15KV, INCLUYE, TRASLADO, CRUCETAS, HERRAJE Y TODO LO NECESARIO PARA SU CORRECTA INSTALACION. | PZA | 6 | 3369.24 | 20215.44
1155536 | SUMINISTRO E INSTALACION DE APARTARRAYO TIPO RISER POLE DE 12KV, INCLUYE, TRASLADO, HERRAJE Y TODO LO NECESARIO PARA SU CORRECTA INSTALACION. | PZA | 6 | 1733.26 | 10399.56
1155537 | SUMINISTRO E EINSTALACION DE BAJADA DE TIERRA, INCLUYE, TRASLADO, ELECTRODO DE TIERRA, SOLDADURA TIPO CADWELD, ALAMBRE DE COBRE Y TODO LO NECESARIO PARA SU CORRECTA INSTALACION. | PZA | 2 | 2348.16 | 4696.32
93925.08
I-1.6 | OBRA ELECTROMECANICA DE BAJA TENSION AEREA
1155611 | SUMINISTRO E INSTALACION DE ESTRUCTURA SECUNDARIA DE 3 FASES DE REMATE "R", INCLUYE, BASTIDOR B4, AISLADORES, HERRAJES, Y TODO LO NECESARIO PARA SU CORRECTA INSTALACION. | PZA | 1 | 947.61 | 947.61
947.61
I-1.7 | OBRA DE RETIRO DE MEDIA Y BAJA TENSION
1155701 | RETIRO Y DESMANTELAMIENTO DE POSTE DE MADERA/CONCRETO CON ESTRUCTURA PRIMARIA VS30, INCLUYE, RETIRO DE POSTE DE MADERA, DESMANTELAMIENTO DE ESTRUCTURA PRIMARIA, CLASIFICACION DEL MATERIAL Y TRASLADO A INSTALACIONES QUE EL SUMINISTRADOR INDIQUE. | PZA | 2 | 8848.37 | 17696.74
1155702 | RETIRO Y DESMANTELAMIENTO DE POSTE DE MADERA/CONCRETO CON ESTRUCTURA PRIMARIA TS30, INCLUYE, RETIRO DE POSTE DE MADERA, DESMANTELAMIENTO DE ESTRUCTURA PRIMARIA, CLASIFICACION DEL MATERIAL Y TRASLADO A INSTALACIONES QUE EL SUMINISTRADOR INDIQUE. | PZA | 3 | 7958.33 | 23874.99
1155703 | RETIRO Y DESMANTELAMIENTO DE POSTE DE MADERA/CONCRETO CON ESTRUCTURA PRIMARIA AD30, INCLUYE, RETIRO DE POSTE DE MADERA, DESMANTELAMIENTO DE ESTRUCTURA PRIMARIA, CLASIFICACION DEL MATERIAL Y TRASLADO A INSTALACIONES QUE EL SUMINISTRADOR INDIQUE. | PZA | 1 | 7958.33 | 7958.33
1155704 | RETIRO Y DESMANTELAMIENTO DE POSTE DE MADERA/CONCRETO CON ESTRUCTURA PRIMARIA RD30, INCLUYE, RETIRO DE POSTE DE MADERA, DESMANTELAMIENTO DE ESTRUCTURA PRIMARIA, CLASIFICACION DEL MATERIAL Y TRASLADO A INSTALACIONES QUE EL SUMINISTRADOR INDIQUE. | PZA | 3 | 7958.33 | 23874.99
1155705 | RETIRO Y DESMANTELAMIENTO DE POSTE DE MADERA/CONCRETO CON ESTRUCTURA PRIMARIA VA30, INCLUYE, RETIRO DE POSTE DE MADERA, DESMANTELAMIENTO DE ESTRUCTURA PRIMARIA, CLASIFICACION DEL MATERIAL Y TRASLADO A INSTALACIONES QUE EL SUMINISTRADOR INDIQUE. | PZA | 1 | 7958.33 | 7958.33
1155706 | RETIRO Y DESMANTELAMIENTO DE RETENIDA PRIMARIA RSA, INCLUYE, RETIRO DE ANCLA, CLASIFICACION DEL MATERIAL Y TRASLADO A INSTALACIONES QUE EL SUMINISTRADOR INDIQUE. | PZA | 1 | 1185.58 | 1185.58
1155707 | RETIRO Y DESMANTELAMIENTO DE ESTRUCTURA SECUNDARIA R, INCLUYE CLASIFICACION DEL MATERIAL Y TRASLADO A INSTALACIONES QUE EL SUMINISTRADOR INDIQUE. | PZA | 1 | 1106.05 | 1106.05
1155708 | RETIRO Y DESMANTELAMIENTO DE CLAVE DE ACOMETIDA AEREA PARTICULAR DE MEDIA TENSION AEREA DE 3 FASES, , INCLUYE, CLASIFICACION DEL MATERIAL Y TRASLADO A INSTALACIONES QUE EL SUMINISTRADOR INDIQUE. | PZA | 4 | 3685.11 | 14740.44
1155709 | RETIRO Y DESMANTELAMIENTO DE ACOMETIDA AEREA DE BAJA TENSION (VARIOS CALIBRES), INCLUYE, CLASIFICACION DEL MATERIAL Y TRASLADO A INSTALACIONES QUE EL SUMINISTRADOR INDIQUE. | PZA | 26 | 355.54 | 9244.04
1155710 | REUBICACION DE BANCO DE TRANSFORMACION EXISTENTE A POSTE NUEVO DE CONCRETO, INCLUYE, SISTEMA DE TIERRA, HERRAJE, MANIOBRAS DE DESCONEXION Y CONEXIÓN Y TODO LO NECESARIO PARA SU CORRECTA INSTALACIÓN. | PZA | 1 | 7523.55 | 7523.55
115163.04
I-1.8 | TRAMITES Y PROYECTO
7156266 | TRAMITE ANTE C.F.E. (PAGO DE SUPERVISION, REVISION DE PROYECTO, CONEXIÓN, PAGO DE KVA) | PZA | 1 | 35500 | 35500
7156267 | ELABORACION DEL PROYECTO | PZA | 1 | 44765.16 | 44765.16
7156268 | CARTA UVIE CERTIFICACION S.E. PARTICULAR | PZA | 1 | 59686.87 | 59686.87
139952.03
I-2 | PAVIMENTACION HIDRAULICA DE 15 CM DE ESPESOR CON CONCRETO ESTAMPADO MR·42 KG/CM2 DE CALLE PORFIRIO DIAZ ENTRE CALLE FERROCARRIL Y BLVD FERROCARRIL-REVOLUCION, COLONIA ZONA CENTRO, EN CD. REYNOSA, TAMPS.
I-2.1 | PRELIMINARES
3001001 | TRAZO Y NIVELACION TOPOGRAFICA PARA OBRAS DE PAVIMENTACION, TERRACERIAS Y VIALIDADES, ESTABLECIENDO PUNTOS DE REFERENCIA, INCLUYE: ESTACAS, BANCO DE NIVEL, EQUIPO, HERRAMIENTA Y MANO DE OBRA. | M2 | 548.52 | 10.28 | 5638.79
3001010-A | DEMOLICION DE PAVIMENTO DE ASFALTO, INCLUYE: CARGA Y ACARREO DEL MATERIAL PRODUCTO DE LA DEMOLICION, EQUIPO, HERRAMIENTA Y MANO DE OBRA. | M3 | 28.69 | 261.14 | 7492.11
3001011 | DEMOLICION DE GUARNICION DE CONCRETO TIPO PECHO DE PALOMA, CONCRETO SIMPLE A TIRO LIBRE FUERA DE LA OBRA, INCLUYE: APILADO, CARGA, ACARREO, EQUIPO, HERRAMIENTA Y MANO DE OBRA. | ML | 10.56 | 28.07 | 296.42
3001020 | CORTE CON CORTADORA DE DISCO EN PAVIMENTO ASFÁLTICO PARA DEMOLICIÓN DEL MISMO, INCLUYE TRAZO Y MATERIALES, MANO DE OBRA, HERRAMIENTA, EQUIPO, LIMPIEZA DEL AREA DE TRABAJO Y TODO LO NECESARIO PARA SU CORRECTA EJECUCIÓN, EN OBRAS DE PAVIMENTACION. | ML | 32.12 | 24.12 | 774.73
14202.05
I-2.2 | TERRACERIAS
3002001 | EXCAVACION PARA APERTURA DE CAJA, EN MATERIAL TIPO A y/o B, INCLUYE: EQUIPO, HERRAMIENTA Y MANO DE OBRA. | M3 | 155.72 | 48.51 | 7553.98
3002002 | CARGA MECÁNICA Y ACARREO EN CAMIÓN DEL MATERIAL PRODUCTO DE CORTE A TIRO LIBRE FUERA DE LA OBRA, VOLUMEN MEDIDO COMPACTO, INCLUYE: EQUIPO, HERRAMIENTA Y MANO DE OBRA. | M3 | 155.72 | 103.12 | 16057.85
3002003 | TRATAMIENTO DE TERRACERIAS A NIVEL DE SUB RASANTE DE 15 CM. DE ESPESOR, ESCARIFICADO, ACAMELLONADO, HUMEDECIDO, HOMOGENIZADO, TENDIDO, CONFORMADO Y COMPACTADO AL 90% PROCTOR COMO MINIMO, INCLUYE: EQUIPO, HERRAMIENTA Y MANO DE OBRA | M2 | 471.88 | 16.5 | 7786.02
3002007 | FORMACION DE BASE HIDRAULICA EN CUALQUIER ESPESOR CON MATERIAL QUE CUMPLA CON LAS ESPECIFICACIONES DE LA SCT, ACAMELLONADO, HUMEDECIDO, HOMOGENIZADO, TENDIDO, CONFORMADO Y COMPACTADO AL 100 % DE SU PVRM DE LA PRUEBA AASHTO, INCLUYE: SUMINISTRO, ACARREOS, EQUIPO, HERRAMIENTA Y MANO DE OBRA. | M3 | 94.38 | 1020.95 | 96357.26
127755.11
I-2.3 | GUARNICIONES Y BANQUETAS
3003005 | CONSTRUCCIÓN DE APROCHE DE SECCION 0.80 X 0.20 M. A BASE DE CONCRETO PREMEZCLADO MR = 42 Kg/Cm2, REVENIMIENTO DE 10 CM, T.M.A. 3/4", 3 VAR. DE 3/8" @ 1.00 M. Y 2 VAR. 3/8" LONGITUDINALES, INCLUYE: EXCAVACION Y/O RELLENO COMPACTADO, CIMBRA, DESCIMBRA, ACABADO LLANEADO Y VOLTEADOR EN JUNTAS Y ARISTAS, INCLUYE: EXCAVACION, RETIRO, CIMBRA, DESCIMBRA, MATERIAL, HERRAMIENTA Y MANO DE OBRA. | ML | 31.2 | 662.02 | 20655.02
3003012 | RELLENO CON MATERIAL DE BANCO EN FORMA MANUAL PARA BANQUETAS, INCLUYE HUMEDECIDO DE MATERIAL, COMPACTACIÓN AL 90% A LA PRUEBA PROCTOR, EQUIPO HERRAMIENTA Y MANO DE OBRA. | M3 | 76.64 | 411.72 | 31554.22
3003010 | CONFORMACION DEL TERRENO NATURAL PARA CONSTRUCCION DE BANQUETA, CON MATERIAL TIPO A y/o B DE 0 A 20 CM DE ESPESOR PROMEDIO, PRODUCTO DE EXCAVACION, INCLUYE: AFLOJE, EXTRACCION, AMACISE, AFINE DE PLANTILLA, HERRAMIENTA Y MANO DE OBRA. | M2 | 76.64 | 37.66 | 2886.26
4004009 | PISO FIRME DE CONCRETO F´C=150 KG/CM2 DE 10 CM DE ESPESOR, ARMADO CON MALLA ELECTROSOLDADA 6-6, 10/10, ACABADO ESCOBILLADO CON BROCHA DE PELO, JUNTAS FRÍAS, ACABADO CON VOLTEADOR. INCLUYE: CIMBRA, ACARREOS, NIVELACIÓN, MATERIALES Y MANO DE OBRA. | M2 | 76.64 | 334.41 | 25629.18
3003013 | RELLENO CON MATERIAL PRODUCTO DE CORTE EN FORMA MANUAL PARA BANQUETAS, INCLUYE: ACARREOS, HUMEDECIDO DE MATERIAL, COMPACTACIÓN AL 90% A LA PRUEBA PROCTOR, EQUIPO HERRAMIENTA Y MANO DE OBRA. | M3 | 25.29 | 183.02 | 4628.58
3003016-E | SUMINISTRO Y COLOCACION DE CONCRETO PREMEZCLADO f'c = 150 Kg/Cm2, TMA 19 MM, R.N. (10-8 CM), PARA LA CONSTRUCCION DE GUARNICIONES TIPO PECHO DE PALOMA DE ACUERDO A LA SECCION INDICADA EN PROYECTO, INCLUYE: JUNTAS FRIAS @ 3.00 MTS, ACABADO ESCOBILLADO FINO, VOLTEADOR EN JUNTAS Y ARISTAS, CIMBRA, DESCIMBRA, MATERIALES, HERRAMIENTA Y MANO DE OBRA. | M3 | 3.74 | 4219.65 | 15781.49
101134.75
I-2.4 | PAVIMENTO HIDRAULICO
3004001 | SUMINISTRO Y COLOC. DE POLIETILENO HULE NEGRO CALIBRE 400, EN PAVIMENTO HIDRAULICO, PREVIO BARRIDO, INCLUYE: TRASLAPES, PLIEGUES, CORTES, HERRAMIENTA Y MANO DE OBRA. | M2 | 454.28 | 8.32 | 3779.61
3004005 | JUNTA LONGITUDINAL, A BASE DE VARILLA CORRUGADA DE 1/2" DE Ø, DE 64 CM DE LONGITUD @ 75 CM, COLOCADAS CON SILLETAS O INSERTADAS POR VIBRACION SI SE USA EQUIPO DE CIMBRA DESLIZANTE, MODULAR PARA CORTE CON DISCO, SELLADA LA JUNTA A BASE DE SIKAFLEX O MATERIAL SIMILAR EN CALIDAD Y COSTO, COLOR PLATA, INCLUYE: CAMISA DE PVC, HERRAMIENTA, MATERIAL Y MANO DE OBRA. | ML | 91.96 | 32.99 | 3033.76
3004006-B | JUNTA TRANSVERSAL DE EXPANSIÓN @ 30.00 M, CON CARTON ASFALTADO DE 1/2" DE ESPESOR Y DE 15 CM DE ALTURA CON VAR. LISA DE 3/4" DE Ø @ 60 CM, Y DE 50 CM DE LONG. INCLUYE: MATERIALES, HERRAMIENTA, EQUIPO Y MANO DE OBRA. | ML | 19.76 | 99.55 | 1967.11
3004007 | JUNTA TRANSVERSAL DE CONSTRUCCIÓN FORMADA CON JUNTA DE CONTROL "ZIP CAP" DE PVC CON UNA ALTURA DE 1/3, DE EL ESPESOR DE LA LOSA @ 3.00 M. INCLUYE: MATERIALES, HERRAMIENTA, EQUIPO Y MANO DE OBRA. | ML | 128.44 | 41.95 | 5388.06
3004012-A | SUMINISTRO Y COLOCACIÓN DE CONCRETO HIDRÁULICO ESTAMPADO DE 15 CM. DE ESPESOR, CON CONCRETO PREMEZCLADO MR=42 KG/CM2, TMA 19 MM, REVENIMIENTO DE 10 CM., INCLUYE: COLOCACION CON REGLA VIBRATORIA, CIMBRA, DESCIMBRA, VIBRADO, CURADO, TENDIDO, RAYADO, EQUIPO, MATERIALES, HERRAMIENTA Y MANO DE OBRA. | M2 | 454.28 | 787.33 | 357668.27
371836.81
I-2.5 | INSTALACIONES
3006010-B | RENIVELACION DE POZO DE VISITA CON BROCAL Y TAPA DE CONCRETO HIDRAULICO PREFABRICADOS, INCLUYE: EXCAVACION, DEMOLICION, RELLENO, APLANADO INTERIOR, MATERIALES, HERRAMIENTA Y MANO DE OBRA. | POZO | 1 | 4983.68 | 4983.68
3006013-A | RENIVELACION DE CAJA DE VALVULAS DE TIPO 2 ( DE 1.28 X 1.18 X 1.27 M. DE PROFUNDIDAD ) CON TABIQUE DE BARRO COCIDO DE 7 X 14 X 28 CM., ASENTADO Y JUNTEADO CON MORTERO CEMENTO-ARENA PROP. 1:4, LOSA DE CONCRETO HIDRAULICO F´c = 250 KG/CM2, ARMADA CON VARILLA No. 3 @ EN AMBOS SENTIDOS @ 15 CM., INCLUYE: CONTRAMARCO SENCILLO DE 1.10 M DE LONGITUD, Y CANAL METALICO CPS DE 4", MARCO Y TAPA DE POLIETILENO DE 50 X 50 CM, DEMOLICION, CARGA Y RETIRO DEL MATERIAL PRODUCTO DE LA DEMOLICION, RELLENO, APLANADO INTERIOR ACABADO PULIDO, MATERIALES, HERRAMIENTA Y MANO DE OBRA. | CAJA | 1 | 7731.2 | 7731.2
3006053 | DESAZOLVE, LIMPIEZA Y RETIRO DE MATERIAL DENTRO DE CAJA DE VALVULAS, INCLUYE: MATERIALES, EQUIPO, HERRAMIENTA Y MANO DE OBRA NECESARIA PARA SU CORRECTA EJECUCION. | PZA | 1 | 1884.84 | 1884.84
3006050 | DESAZOLVE, LIMPIEZA Y RETIRO DE MATERIAL DENTRO DEL POZO DE VISITA HASTA 4.00 M. DE PROFUNDIDAD INCLUYE: MATERIALES, EQUIPO, HERRAMIENTA Y MANO DE OBRA NECESARIA PARA SU CORRECTA EJECUCION. | PZA | 1 | 2984.44 | 2984.44
761257.78
I-2.6 | SEÑALIZACION VERTICAL
SEVE-SII-6 | SUMINISTRO E INSTALACIÓN DE SEÑALAMIENTO VERTICAL (SII-6 SEÑAL INFORMATIVA DE IDENTIFICACION) DOBLE PARA NOMENCLATURA EN COLONIAS A BASE DE LÁMINA GALVANIZADA CALIBRE 16 DE 0.90 X 0.20 M CON POSTE PTR GALVANIZADO 2" X 2" Y FONDO DE PAPEL REFLEJANTE GRADO INGENIERIA INCLUYE: HERRAJES, JUEGOS DE TORNILLERIA Y TODO LO NECESARIO PARA SU CORRECTA COLOCACION. | PZA | 1 | 2403.66 | 2403.66
SEVE-SR-6 | SUMINISTRO E INSTALACIÓN DE SEÑALAMIENTO VERTICAL (SR-6 SEÑAL RESTRICTIVA) PARA ALTO A BASE DE LÁMINA GALVANIZADA CALIBRE 16 DE 0.61 X 0.61 M CON POSTE PTR GALVANIZADO 2" X 2" Y FONDO DE PAPEL REFLEJANTE GRADO INGENIERIA INCLUYE: HERRAJES, JUEGOS DE TORNILLERIA Y TODO LO NECESARIO PARA SU CORRECTA COLOCACION. | PZA | 2 | 1618.35 | 3236.7
SEVE-SR-9-20 | SUMINISTRO E INSTALACIÓN DE SEÑALAMIENTO VERTICAL (SR-9-20 SEÑAL RESTRICTIVA) DE INFORMACIÓN DE LIMITE DE VELOCIDAD DE 20 KM/H A BASE DE LAMINA GALVANIZADA CALIBRE 16 DE 0.61X0.61 M. CON POSTE PTR GALVANIZADO 2" X 2" Y FONDO EN PAPEL REFLEJANTE GRADO INGENIERIA, INCLUYE: HERRAJES , JUEGO DE TORNILLERIA Y TODO LO NECESARIO PARA SU CORRECTA COLOCACION. | PZA | 1 | 1618.35 | 1618.35
SEVE-SP-32 | SUMINISTRO E INSTALACIÓN DE SEÑALAMIENTO VERTICAL (SP-32 SEÑAL PREVENTIVA) PARA CRUCE DE PEATON A BASE DE LÁMINA GALVANIZADA CALIBRE 16 DE 0.61 X 0.61 M. CON POSTE PTR GALVANIZADO 2" X 2" Y FONDO DE PAPEL REFLEJANTE GRADO INGENIERIA INCLUYE: HERRAJES, JUEGOS DE TORNILLERIA Y TODO LO NECESARIO PARA SU CORRECTA COLOCACION. | PZA | 2 | 1618.35 | 3236.7
SEVE-SR-26 | SUMINISTRO E INSTALACIÓN DE SEÑALAMIENTO VERTICAL (SR-26 SEÑAL RESTRICTIVA) DE PROHIBIDO SEGUIR DE FRENTE A BASE DE LAMINA GALVANIZADA CALIBRE 16 DE 0.61 X 0.61 M. CON POSTE PTR GALVANIZADO 2" X 2" Y FONDO EN PAPEL REFLEJANTE GRADO INGENIERIA, INCLUYE: HERRAJES , JUEGO DE TORNILLERIA Y TODO LO NECESARIO PARA SU CORRECTA COLOCACION. | PZA | 1 | 1618.35 | 1618.35
SEVE-SR-22 | SUMINISTRO E INSTALACIÓN DE SEÑALAMIENTO VERTICAL (SR-22 SEÑAL RESTRICTIVA) DE PROHIBIDO ESTACIONARSE A BASE DE LAMINA GALVANIZADA CALIBRE 16 DE 0.61 X 0.61 M. CON POSTE PTR GALVANIZADO 2" X 2" Y FONDO EN PAPEL REFLEJANTE GRADO INGENIERIA, INCLUYE: HERRAJES , JUEGO DE TORNILLERIA Y TODO LO NECESARIO PARA SU CORRECTA COLOCACION. | PZA | 2 | 1618.35 | 3236.7
15350.46
I-2.7 | SEÑALIZACION HORIZONTAL
SEHO-M-6-A-B | SUMINISTRO Y APLICACION DE LINEA M-6-A, DE ALTO, LONGITUD VARIABLE CON UN ANCHO DE 0.40 M, A 1.00 M. SEPARADA PERPENDICULARMENTE DEL CRUCE DE PEATONES, CON PINTURA PARA TRAFICO DESARROLLADA A PARTIR DE RESINAS DE HULE CLORADO Y ALQUIDALICA, EXENTA DE BREA, EN COLOR BLANCO, CON MICROESFERAS DE VIDRIO, MARCA SHERWIN WILLIAMS O SIMILAR, INCLUYE: TRAZO, APLICACION, MATERIALES, LIMPIEZA DE SUPERFICIE, MANO DE OBRA, EQUIPO Y HERRAMIENTA. | ML | 19.26 | 50.28 | 968.39
SEHO-M-7.1-A-B | SUMINISTRO Y APLICACION DE LINEA M-7.1-A, PARA CRUCE DE PEATONES (VIALIDADES PRIMARIAS), CON UN ANCHO DE 0.40 M, Y UNA SEPARACION DE 0.40 M, ENTRE SÍ, CON PINTURA PARA TRAFICO DESARROLLADA A PARTIR DE RESINAS DE HULE CLORADO Y ALQUIDALICA, EXENTA DE BREA, EN COLOR AMARILLO, CON MICROESFERAS DE VIDRIO, MARCA SHERWIN WILLIAMS O SIMILAR, INCLUYE: TRAZO, APLICACION, MATERIALES, LIMPIEZA DE SUPERFICIE, MANO DE OBRA, EQUIPO Y HERRAMIENTA. | ML | 46 | 50.28 | 2312.88
SEHO-M-2.1-A | SUMINISTRO Y APLICACION DE LINEA CONTINUA SENCILLA M-2.1, SEPARADORA DE CARRIL, CON UN ANCHO DE 0.10 M CON PINTURA PARA TRAFICO DESARROLLADA A PARTIR DE RESINAS DE HULE CLORADO Y ALQUIDALICA, EXENTA DE BREA, EN COLOR AMARILLO, CON MICROESFERAS DE VIDRIO, MARCA SHERWIN WILLIAMS O SIMILAR, INCLUYE: TRAZO, APLICACION, MATERIALES, LIMPIEZA DE SUPERFICIE, MANO DE OBRA, EQUIPO Y HERRAMIENTA. | ML | 21.5 | 13.93 | 299.5
SEHO-M-3.1-A-B | SUMINISTRO Y APLICACION DE LINEA CONTINUA M-3.1, EN LA ORILLA DERECHA, , CON UN ANCHO DE 0.10 M, CON PINTURA PARA TRAFICO DESARROLLADA A PARTIR DE RESINAS DE HULE CLORADO Y ALQUIDALICA, EXENTA DE BREA, EN COLOR BLANCO, CON MICROESFERAS DE VIDRIO, MARCA SHERWIN WILLIAMS O SIMILAR, INCLUYE: TRAZO, APLICACION, MATERIALES, LIMPIEZA DE SUPERFICIE, MANO DE OBRA, EQUIPO Y HERRAMIENTA. | ML | 21.5 | 13.93 | 299.5
SEHO-M-3.3-A | SUMINISTRO Y APLICACION DE LINEA M-3.3, EN LA ORILLA IZQUIERDA, CON UN ANCHO DE 0.10 M CON PINTURA PARA TRAFICO DESARROLLADA A PARTIR DE RESINAS DE HULE CLORADO Y ALQUIDALICA, EXENTA DE BREA, EN COLOR AMARILLO, CON MICROESFERAS DE VIDRIO, MARCA SHERWIN WILLIAMS O SIMILAR, INCLUYE: TRAZO, APLICACION, MATERIALES, LIMPIEZA DE SUPERFICIE, MANO DE OBRA, EQUIPO Y HERRAMIENTA. | ML | 12.7 | 13.93 | 176.91
SEHO-M-11.1-B | SUMINISTRO Y APLICACION DE FLECHA SENCILLA RECTA M-11.1, PARA CARRILES HASTA 40 KM/H, CON PINTURA PARA TRAFICO DESARROLLADA A PARTIR DE RESINAS DE HULE CLORADO Y ALQUIDALICA, EXENTA DE BREA EN COLOR BLANCO, CON MICROESFERAS DE VIDRIO, MARCA SHERWIN WILLIAMS O SIMILAR, INCLUYE: TRAZO, APLICACION, MATERIALES, LIMPIEZA DE SUPERFICIE, MANO DE OBRA, EQUIPO Y HERRAMIENTA. | PZA | 1 | 820.57 | 820.57
SEHO-M-11.1-A-B | SUMINISTRO Y APLICACION DE FLECHA SENCILLA DE VUELTA DE DIRECCION M-11.1, PARA CARRILES HASTA 60 KM/H, CON PINTURA PARA TRAFICO DESARROLLADA A PARTIR DE RESINAS DE HULE CLORADO Y ALQUIDALICA, EXENTA DE BREA EN COLOR BLANCO, CON MICROESFERAS DE VIDRIO, MARCA SHERWIN WILLIAMS O SIMILAR, INCLUYE: TRAZO, APLICACION, MATERIALES, LIMPIEZA DE SUPERFICIE, MANO DE OBRA, EQUIPO Y HERRAMIENTA. | PZA | 1 | 820.57 | 820.57
5698.32
I-2.8 | ALUMBRADO
3007003 | SUMINISTRO Y COLOCACIÓN DE DOS LUMINARIAS, UNA VIAL Y UNA PEATONAL, CON POSTE DE 9 METROS DE ALTURA. LUMINARIO PEATONAL MARCA ILINSA ILUMINACIÓN MODELO: URBAN-80W LED Y LUMINARIO VIAL ILINSA ILUMINACIÓN MODELO: URBAN-130W LED O EQUIVALENTES EN CALIDAD, PRECIO Y ESPECIFICACIONES, FABRICADO EN FUNDICIÓN DE ALUMINIO INYECTADO A PRESIÓN CON REFLECTOR DE ALUMINIO DE ANODIZADO, SELLO DE SILICON, REFRACTOR DE VIDRIO TERMOTEMPLADO, LÁMPARA DE ADITIVOS METÁLICOS CERÁMICOS COSMO WHITE O EQUIVALENTE EN CALIDAD, PRECIO Y ESPECIFICACIONES, DE 90W Y 140W, 2800K, BASE PGZ12, POSICIÓN UNIVERSAL Y BALASTRO ELECTRÓNICO A UNA TENSIÓN DE ALIMENTACIÓN A 220-240V /50-60HZ.. LOS LUMINARIOS DEBERÁN TENER UN GRADO DE PROTECCIÓN IP65 EN LA ÓPTICA Y RECUBIERTO EN SU EXTERIOR MEDIANTE PINTURA EN POLVO DE APLICACIÓN ELECTROSTÁTICA Y HORNEADA EN COLOR GRIS OSCURO RAL 7043. INCLUYE EL BRAZO SOPORTE CON ABRAZADERA PARA MONTAJE DE LUMINARIO. POSTE DE ACERO DE SECCION CIRCULAR FABRICADO EN 3 SECCIONES (6" DIAM. X 2 METROS; 4.5" DIAM. X 3 METROS, Y 3" DIAM. X 4 METROS); PREPARACIONES PARA ALTURAS DE MONTAJE DE LUMINARIOS A 4.5 Y 8.5 METROS, BASE DE PLACA DE 10 1/2" X10 1/2" X 1/2" DE ESPEDOR, CON 4 BARRENOS DE 7/8" DE DIAMETRO PARA ANCLAS DE 3/4", AGUJERO PASACABLES DE 4" DIAM. EN EL CENTRO Y SOLDADA A CUERPO SIN CARTABONES; ANILLO CUBRE ANCLAS DESLIZABLE; Y RECUBIERTO CON PINTURA EN POLVO TERMO CURADA A TRAVÉS DE UN SISTEMA DE DOBLE CAPA DE PROTECCIÓN OBTENIENDO UN MÍNIMO DE ESPESOR DE 100 MICRAS EN TOTAL, EN COLOR GRIS RAL 7043. INCLUYE: PREPARACIÓN DE LA SUPERFICIE PARA SU COLOCACIÓN EN PISO, ACARREOS DENTRO Y FUERA DE LA OBRA, HERRAMIENTA Y EQUIPO, MANO DE OBRA ESPECIALIZADA, ALMACENAJE, LIMPIEZA PARCIAL Y TOTAL AL INICIO Y FINAL DE ESTA ACTIVIDAD, LA COLOCACIÓN SERÁ DE ACUERDO A PROYECTO Y EN CUMPLIMIENTO A LA ESPECIFICACIÓN GENERAL DE CONSTRUCCIÓN. P.U.O.T. | PZA | 4 | 26526.2 | 106104.8 |  | cambio lampara propuesta rp
3007007 | CONSTRUCCION DE PEDESTAL TRAPEZOIDAL DE 45 X 45 CM EN LA CORONA, DE 65 X 55 CM EN LA BASE Y CON UNA ALTURA DE 100 CM, DE CONCRETO F´C = 200 KG/CM2, ARMADO CON 4 VARILLAS DE 3/8" DE Ø, ESTRIBOS CON VARILLA DE 3/8" DE Ø @ 20 CM, PARA RECIBIR ARBOTANTE, INCLUYE: JUEGO DE 4 ANCLAS DE VARILLA COLD ROLLED DE 70 CM + 10 CM X 3/4" DE Ø, 10 CM DE ROSCA EN SU PARTE SUPERIOR, 8 TUERCAS NIVELADORAS Y RONDANAS, PLACA BASE DE 28 X 19 CM DE 1/4" DE ESPESOR Y CONCRETO GROUT DE 40 MM DE ESPESOR, EXCAVACION, RELLENO, MATERIAL, EQUIPO, HERRAMIENTA Y MANO DE OBRA. | PZA | 4 | 3017.91 | 12071.64
3007010 | CANALIZACION SUBTERRANEA CON TUBERIA POLIDUCTO PVC DE 32 MM DE DIAMETRO, PARA ALIMENTACION DE ALUMBRADO EXTERIOR Y CABLEADO DE UN CIRCUITO CON 2 CABLES CAL. 10 + 1 CABLE CAL. 12 DESNUDO, INCLUYE: EXCAVACION, RELLENO, HUMEDECIDO Y COMPACTADO, CABLEADO, MATERIALES, HERRAMIENTA, MANO DE OBRA Y TODO LO NECESARIO PARA SU CORRECTO FUNCIONAMIENTO. | ML | 56 | 186.5 | 10444
3007015-B | REGISTRO ELECTRICO CILÍNDRICO PARA ALUMBRADO PUBLICO CON ARO Y TAPA DE CONCRETO POLIMÉRICO, DOBLE TORNILLO Y CUERPO DE PVC DE DIÁMETRO DE 30 CM., CON ALTURA DE 40 CM, INCLUYE: MATERIAL, HERRAMIENTA, EQUIPO, MATERIALES, MANO DE OBRA Y TODO LO NECESARIO PARA SU CORRECTO FUNCIONAMIENTO. | PZA | 5 | 842.57 | 4212.85
3007021 | ACOMETIDA ELECTRICA AEREA EN BAJA TENSION, AREA URBANA, CON CABLE DE COBRE 2+1 CAL. No. 8, EN CASO DE CONTAR CON 6 LUMINARIAS O MENOS, CONECTORES COBRE-ALUMINIO, AISLADOR CARRETE PARA NEUTRO, ATERRIZADO CON VARILLA 5/8" COBRERIZADA Y CONECTOR, INCLUYE: EQUIPO, MATERIALES, HERRAMINETA, MANO DE OBRA Y TODO LO NECESARIO PARA SU CORRECTO FUNCIONAMIETO. | PZA | 1 | 9995.89 | 9995.89
142829.18
I-2.9 | LIMPIEZA
3008001 | LIMPIEZA GENERAL DE LA OBRA, RETIRO DE MATERIAL SOBRANTE, BARRIDO EN BANQUETA Y CALLE, INCLUYE: EQUIPO, MATERIAL, HERRAMIENTA Y MANO DE OBRA. | M2 | 548.52 | 2.49 | 1365.81
1365.81
I-3 | DRENAJE PLUVIAL Y CAJA COLECTORA DE AGUA PLUVIAL (CALLE PORFIRIO DIAZ)
I-3.1 | OBRA CIVIL
5965491 | RETIRO DE REJILLA PLUVIAL DE 2.00X1.26 M, QUE SE ENTREGARA A SERVICIOS PRIMARIOS , INCLUYE: HERRAMIENTA EQUIPO Y MANO DE OBRA. | PZA | 1 | 165.66 | 165.66
5965493 | RETIRO DE REJILLA PLUVIAL DE 8.51X0.62 M, QUE SE ENTREGARA A SERVICIOS PRIMARIOS , INCLUYE: HERRAMIENTA EQUIPO Y MANO DE OBRA. | PZA | 1 | 440.86 | 440.86
5965495 | RETIRO DE REJILLA PLUVIAL DE 10.39X0.89 M, QUE SE ENTREGARA A SERVICIOS PRIMARIOS , INCLUYE: HERRAMIENTA EQUIPO Y MANO DE OBRA. | PZA | 1 | 440.86 | 440.86
3006053-B | DESAZOLVE, LIMPIEZA Y RETIRO DE MATERIAL DENTRO DE CAJA DE REJILLA PLUVIAL DE 2.00X1.26 M, INCLUYE: MATERIALES, EQUIPO, HERRAMIENTA Y MANO DE OBRA NECESARIA PARA SU CORRECTA EJECUCION. | PZA | 1 | 334.73 | 334.73
3006053-D | DESAZOLVE, LIMPIEZA Y RETIRO DE MATERIAL DENTRO DE CAJA DE REJILLA PLUVIAL DE 10.39X0.89 M, INCLUYE: MATERIALES, EQUIPO, HERRAMIENTA Y MANO DE OBRA NECESARIA PARA SU CORRECTA EJECUCION. | PZA | 1 | 892.62 | 892.62
3006026 | RENIVELACION DE CAJA DE REJILLA PLUVIAL DE 2.00 X 1.26 M, MEDIDA INTERIOR. INCLUYE: RETIRO DE MARCO Y CONTRA MARCO, DEMOLICION, CARGA Y RETIRO DEL MATERIAL PRODUCTO DE LA DEMOLICION, RELLENO, APLANADO INTERIOR ACABADO PULIDO, MATERIALES, HERRAMIENTA Y MANO DE OBRA. | PZA | 1 | 1691.87 | 1691.87
3006027 | RENIVELACION DE CAJA DE REJILLA PLUVIALDE 8.51 X 0.62 M, MEDIDA INTERIOR.INCLUYE: RETIRO DE MARCO Y CONTRA MARCO, DEMOLICION, CARGA Y RETIRO DEL MATERIAL PRODUCTO DE LA DEMOLICION, RELLENO, APLANADO INTERIOR ACABADO PULIDO, MATERIALES, HERRAMIENTA Y MANO DE OBRA. | PZA | 1 | 3536 | 3536
3006028 | RENIVELACION DE CAJA DE REJILLA PLUVIAL DE 10.39 X 0.89 M, MEDIDA INTERIOR. INCLUYE: RETIRO DE MARCO Y CONTRA MARCO, DEMOLICION, CARGA Y RETIRO DEL MATERIAL PRODUCTO DE LA DEMOLICION, RELLENO, APLANADO INTERIOR ACABADO PULIDO, MATERIALES, HERRAMIENTA Y MANO DE OBRA. | PZA | 1 | 6187.99 | 6187.99
3009854 | FABRICACION, SUMINISTRO Y COLOCACION DE REJILLA DE 2.00x1.26 M. CON CONTRAMARCO PERIMETRAL A BASE DE ANGULO DE 3" X 1/4" CON ANCLAS DE SOLERA DE 1-1/2" A CADA 50 CM. Y MARCO A BASE DE ANGULO DE 3" X 1/4" CON TUBO DE 3" CED.40, EN EL SENTIDO HORIZONTAL @ 15 CM, Y A CADA 100 CM. EN EL SENTIDO TRANSVERSAL; SOLERA DE 2" X 1/4" A CADA 60 CM EN EL SENTIDO TRANSVERSAL, INCLUYE: MATERIALES, MANO DE OBRA, EQUIPO, HERRAMIENTA Y TODO LO NECESARIO PARA SU CORRECTA EJECUCION. | PZA | 1 | 15059.01 | 15059.01 | rejilla en fierro forjado. Rp
3009855 | FABRICACION, SUMINISTRO Y COLOCACION DE REJILLA DE 8.51X0.62 M. CON CONTRAMARCO PERIMETRAL A BASE DE ANGULO DE 3" X 1/4" CON ANCLAS DE SOLERA DE 1-1/2" A CADA 50 CM. Y MARCO A BASE DE ANGULO DE 3" X 1/4" CON TUBO DE 3" CED.40, EN EL SENTIDO HORIZONTAL @ 15 CM, Y A CADA 100 CM. EN EL SENTIDO TRANSVERSAL; SOLERA DE 2" X 1/4" A CADA 60 CM EN EL SENTIDO TRANSVERSAL, INCLUYE: MATERIALES, MANO DE OBRA, EQUIPO, HERRAMIENTA Y TODO LO NECESARIO PARA SU CORRECTA EJECUCION. | PZA | 1 | 39347.76 | 39347.76
3009856 | FABRICACION, SUMINISTRO Y COLOCACION DE REJILLA DE 10.39x0.89 M. CON CONTRAMARCO PERIMETRAL A BASE DE ANGULO DE 3" X 1/4" CON ANCLAS DE SOLERA DE 1-1/2" A CADA 50 CM. Y MARCO A BASE DE ANGULO DE 3" X 1/4" CON TUBO DE 3" CED.40, EN EL SENTIDO HORIZONTAL @ 15 CM, Y A CADA 100 CM. EN EL SENTIDO TRANSVERSAL; SOLERA DE 2" X 1/4" A CADA 60 CM EN EL SENTIDO TRANSVERSAL, INCLUYE: MATERIALES, MANO DE OBRA, EQUIPO, HERRAMIENTA Y TODO LO NECESARIO PARA SU CORRECTA EJECUCION. | PZA | 1 | 56684.06 | 56684.06
124781.42
I-4 | DRENAJE PLUVIAL Y CAJA COLECTORA DE AGUA PLUVIAL (CALLE PORFIRIO DIAZ)
I-4.1 | PRELIMINARES
3001001 | TRAZO Y NIVELACION TOPOGRAFICA PARA OBRAS DE PAVIMENTACION, TERRACERIAS Y VIALIDADES, ESTABLECIENDO PUNTOS DE REFERENCIA, INCLUYE: ESTACAS, BANCO DE NIVEL, EQUIPO, HERRAMIENTA Y MANO DE OBRA. | M2 | 1856.37 | 10.28 | 19083.48
3001010-A | DEMOLICION DE PAVIMENTO DE ASFALTO, INCLUYE: CARGA Y ACARREO DEL MATERIAL PRODUCTO DE LA DEMOLICION, EQUIPO, HERRAMIENTA Y MANO DE OBRA. | M3 | 77.27 | 261.14 | 20178.29
3001011 | DEMOLICION DE GUARNICION DE CONCRETO TIPO PECHO DE PALOMA, CONCRETO SIMPLE A TIRO LIBRE FUERA DE LA OBRA, INCLUYE: APILADO, CARGA, ACARREO, EQUIPO, HERRAMIENTA Y MANO DE OBRA. | ML | 159.57 | 28.07 | 4479.13
3001012 | DEMOLICION DE BANQUETA DE CONCRETO SIMPLE A TIRO LIBRE FUERA DE OBRA, INCLUYE: APILADO, CARGA, ACARREO, EQUIPO, HERRAMIENTA Y MANO DE OBRA | M3 | 21.69 | 451.37 | 9790.22
3001020 | CORTE CON CORTADORA DE DISCO EN PAVIMENTO ASFÁLTICO PARA DEMOLICIÓN DEL MISMO, INCLUYE TRAZO Y MATERIALES, MANO DE OBRA, HERRAMIENTA, EQUIPO, LIMPIEZA DEL AREA DE TRABAJO Y TODO LO NECESARIO PARA SU CORRECTA EJECUCIÓN, EN OBRAS DE PAVIMENTACION. | ML | 16.38 | 24.12 | 395.09
53926.21
I-4.2 | TERRACERIAS
3002001 | EXCAVACION PARA APERTURA DE CAJA, EN MATERIAL TIPO A y/o B, INCLUYE: EQUIPO, HERRAMIENTA Y MANO DE OBRA. | M3 | 223.33 | 48.51 | 10833.74
3002002 | CARGA MECÁNICA Y ACARREO EN CAMIÓN DEL MATERIAL PRODUCTO DE CORTE A TIRO LIBRE FUERA DE LA OBRA, VOLUMEN MEDIDO COMPACTO, INCLUYE: EQUIPO, HERRAMIENTA Y MANO DE OBRA. | M3 | 223.33 | 103.12 | 23029.79
3002003 | TRATAMIENTO DE TERRACERIAS A NIVEL DE SUB RASANTE DE 15 CM. DE ESPESOR, ESCARIFICADO, ACAMELLONADO, HUMEDECIDO, HOMOGENIZADO, TENDIDO, CONFORMADO Y COMPACTADO AL 90% PROCTOR COMO MINIMO, INCLUYE: EQUIPO, HERRAMIENTA Y MANO DE OBRA | M2 | 858.95 | 16.5 | 14172.68
3002007 | FORMACION DE BASE HIDRAULICA EN CUALQUIER ESPESOR CON MATERIAL QUE CUMPLA CON LAS ESPECIFICACIONES DE LA SCT, ACAMELLONADO, HUMEDECIDO, HOMOGENIZADO, TENDIDO, CONFORMADO Y COMPACTADO AL 100 % DE SU PVRM DE LA PRUEBA AASHTO, INCLUYE: SUMINISTRO, ACARREOS, EQUIPO, HERRAMIENTA Y MANO DE OBRA. | M3 | 171.79 | 1020.95 | 175389
223425.21
I-4.3 | GUARNICIONES Y BANQUETAS
3003005 | CONSTRUCCIÓN DE APROCHE DE SECCION 0.80 X 0.20 M. A BASE DE CONCRETO PREMEZCLADO MR = 42 Kg/Cm2, REVENIMIENTO DE 10 CM, T.M.A. 3/4", 3 VAR. DE 3/8" @ 1.00 M. Y 2 VAR. 3/8" LONGITUDINALES, INCLUYE: EXCAVACION Y/O RELLENO COMPACTADO, CIMBRA, DESCIMBRA, ACABADO LLANEADO Y VOLTEADOR EN JUNTAS Y ARISTAS, INCLUYE: EXCAVACION, RETIRO, CIMBRA, DESCIMBRA, MATERIAL, HERRAMIENTA Y MANO DE OBRA. | ML | 4.5 | 662.02 | 2979.09
4985612 | RELLENO CON MATERIAL DE BANCO EN FORMA MANUAL PARA BANQUETAS, INCLUYE HUMEDECIDO DE MATERIAL, COMPACTACIÓN AL 90% A LA PRUEBA PROCTOR, EQUIPO HERRAMIENTA Y MANO DE OBRA. | M3 | 430.12 | 411.72 | 177089.01
3003010 | CONFORMACION DEL TERRENO NATURAL PARA CONSTRUCCION DE BANQUETA, CON MATERIAL TIPO A y/o B DE 0 A 20 CM DE ESPESOR PROMEDIO, PRODUCTO DE EXCAVACION, INCLUYE: AFLOJE, EXTRACCION, AMACISE, AFINE DE PLANTILLA, HERRAMIENTA Y MANO DE OBRA. | M2 | 997.42 | 37.66 | 37562.84
4004009 | PISO FIRME DE CONCRETO F´C=150 KG/CM2 DE 10 CM DE ESPESOR, ARMADO CON MALLA ELECTROSOLDADA 6-6, 10/10, ACABADO ESCOBILLADO CON BROCHA DE PELO, JUNTAS FRÍAS, ACABADO CON VOLTEADOR. INCLUYE: CIMBRA, ACARREOS, NIVELACIÓN, MATERIALES Y MANO DE OBRA. | M2 | 997.42 | 334.41 | 333547.22 | banqueta cubierta con marmol dorado tepexi cepillado 40X60
3003013 | RELLENO CON MATERIAL PRODUCTO DE CORTE EN FORMA MANUAL PARA BANQUETAS, INCLUYE: ACARREOS, HUMEDECIDO DE MATERIAL, COMPACTACIÓN AL 90% A LA PRUEBA PROCTOR, EQUIPO HERRAMIENTA Y MANO DE OBRA. | M3 | 99.74 | 183.02 | 18254.41
3003016-E | SUMINISTRO Y COLOCACION DE CONCRETO PREMEZCLADO f'c = 150 Kg/Cm2, TMA 19 MM, R.N. (10-8 CM), PARA LA CONSTRUCCION DE GUARNICIONES TIPO PECHO DE PALOMA DE ACUERDO A LA SECCION INDICADA EN PROYECTO, INCLUYE: JUNTAS FRIAS @ 3.00 MTS, ACABADO ESCOBILLADO FINO, VOLTEADOR EN JUNTAS Y ARISTAS, CIMBRA, DESCIMBRA, MATERIALES, HERRAMIENTA Y MANO DE OBRA. | M3 | 31.4 | 4219.65 | 132497.01
701929.58
I-4.4 | PAVIMENTO HIDRAULICO
3004001 | SUMINISTRO Y COLOC. DE POLIETILENO HULE NEGRO CALIBRE 400, EN PAVIMENTO HIDRAULICO, PREVIO BARRIDO, INCLUYE: TRASLAPES, PLIEGUES, CORTES, HERRAMIENTA Y MANO DE OBRA. | M2 | 711.3 | 8.32 | 5918.02
3004005 | JUNTA LONGITUDINAL, A BASE DE VARILLA CORRUGADA DE 1/2" DE Ø, DE 64 CM DE LONGITUD @ 75 CM, COLOCADAS CON SILLETAS O INSERTADAS POR VIBRACION SI SE USA EQUIPO DE CIMBRA DESLIZANTE, MODULAR PARA CORTE CON DISCO, SELLADA LA JUNTA A BASE DE SIKAFLEX O MATERIAL SIMILAR EN CALIDAD Y COSTO, COLOR PLATA, INCLUYE: CAMISA DE PVC, HERRAMIENTA, MATERIAL Y MANO DE OBRA. | ML | 161.66 | 32.99 | 5333.16
3004006-B | JUNTA TRANSVERSAL DE EXPANSIÓN @ 30.00 M, CON CARTON ASFALTADO DE 1/2" DE ESPESOR Y DE 15 CM DE ALTURA CON VAR. LISA DE 3/4" DE Ø @ 60 CM, Y DE 50 CM DE LONG. INCLUYE: MATERIALES, HERRAMIENTA, EQUIPO Y MANO DE OBRA. | ML | 22 | 99.55 | 2190.1
3004007 | JUNTA TRANSVERSAL DE CONSTRUCCIÓN FORMADA CON JUNTA DE CONTROL "ZIP CAP" DE PVC CON UNA ALTURA DE 1/3, DE EL ESPESOR DE LA LOSA @ 3.00 M. INCLUYE: MATERIALES, HERRAMIENTA, EQUIPO Y MANO DE OBRA. | ML | 215.6 | 41.95 | 9044.42
3004012-A | SUMINISTRO Y COLOCACIÓN DE CONCRETO HIDRÁULICO ESTAMPADO DE 15 CM. DE ESPESOR, CON CONCRETO PREMEZCLADO MR=42 KG/CM2, TMA 19 MM, REVENIMIENTO DE 10 CM., INCLUYE: COLOCACION CON REGLA VIBRATORIA, CIMBRA, DESCIMBRA, VIBRADO, CURADO, TENDIDO, RAYADO, EQUIPO, MATERIALES, HERRAMIENTA Y MANO DE OBRA. | M2 | 711.3 | 787.33 | 560027.83
582513.53
I-4.5 | INSTALACIONES
3006001-D | DESCARGA SANITARIA DE 12.00 MTS DE LONGITUD, A BASE DE TUBO DE PVC S-20 DE 8" DE Ø, INCLUYE: EXCAVACION EN CUALQUIER TIPO DE MATERIAL, RELLENO, MATERIALES, PIEZAS ESPECIALES, HERRAMIENTA Y MANO DE OBRA | PZA | 18 | 8871.2 | 159681.6
3006006-A | INSTALACION DE TOMA DOMICILIARIA LARGA DE 12.00 MTS.A BASE DE MANGUERA DE POLIETILENO COLOR AZUL (PEXa) MUNICIPEX DE LA LINEA REHAU DE 1/2" Ø, INCLUYE: EXCAVACION EN CUALQUIER TIPO DE MATERIAL, RELLENO COMPACTADO EN CAPAS DE 20 CM. DE ESPESOR, PIEZAS ESPECIALES, HERRAMIENTA, EQUIPO Y MANO DE OBRA | TOMA | 18 | 4661.07 | 83899.26
3006031 | RENIVELACION DE REGISTRO SANITARIO DE 60 X 40 CM, MEDIDA INTERIOR EN BANQUETA. INCLUYE: MARCO A BASE DE ANGULO DE 2-1/2" X 2-1/2" X 3/16" Y CONTRAMARCO A BASE DE ANGULO DE 2" X 2" X 3/16", TAPA DE CONCRETO DE 50 X 70 CM, A BASE DE CONCRETO F´C = 150 KG / CM2, ARMADO CON VAR DE 3/8" DE Ø, @ 15 CM EN AMBOS SENTIDOS, EQUIPO, HERRAMIENTA Y MANO DE OBRA | PZA | 18 | 1905.28 | 34295.04
277875.9
I-4.6 | SEÑALIZACION VERTICAL
SEVE-SII-6 | SUMINISTRO E INSTALACIÓN DE SEÑALAMIENTO VERTICAL (SII-6 SEÑAL INFORMATIVA DE IDENTIFICACION) DOBLE PARA NOMENCLATURA EN COLONIAS A BASE DE LÁMINA GALVANIZADA CALIBRE 16 DE 0.90 X 0.20 M CON POSTE PTR GALVANIZADO 2" X 2" Y FONDO DE PAPEL REFLEJANTE GRADO INGENIERIA INCLUYE: HERRAJES, JUEGOS DE TORNILLERIA Y TODO LO NECESARIO PARA SU CORRECTA COLOCACION. | PZA | 3 | 2403.66 | 7210.98
SEVE-SR-6 | SUMINISTRO E INSTALACIÓN DE SEÑALAMIENTO VERTICAL (SR-6 SEÑAL RESTRICTIVA) PARA ALTO A BASE DE LÁMINA GALVANIZADA CALIBRE 16 DE 0.61 X 0.61 M CON POSTE PTR GALVANIZADO 2" X 2" Y FONDO DE PAPEL REFLEJANTE GRADO INGENIERIA INCLUYE: HERRAJES, JUEGOS DE TORNILLERIA Y TODO LO NECESARIO PARA SU CORRECTA COLOCACION. | PZA | 1 | 1618.35 | 1618.35
SEVE-SR-9-20 | SUMINISTRO E INSTALACIÓN DE SEÑALAMIENTO VERTICAL (SR-9-20 SEÑAL RESTRICTIVA) DE INFORMACIÓN DE LIMITE DE VELOCIDAD DE 20 KM/H A BASE DE LAMINA GALVANIZADA CALIBRE 16 DE 0.61X0.61 M. CON POSTE PTR GALVANIZADO 2" X 2" Y FONDO EN PAPEL REFLEJANTE GRADO INGENIERIA, INCLUYE: HERRAJES , JUEGO DE TORNILLERIA Y TODO LO NECESARIO PARA SU CORRECTA COLOCACION. | PZA | 1 | 1618.35 | 1618.35
SEVE-SR-26 | SUMINISTRO E INSTALACIÓN DE SEÑALAMIENTO VERTICAL (SR-26 SEÑAL RESTRICTIVA) DE PROHIBIDO SEGUIR DE FRENTE A BASE DE LAMINA GALVANIZADA CALIBRE 16 DE 0.61 X 0.61 M. CON POSTE PTR GALVANIZADO 2" X 2" Y FONDO EN PAPEL REFLEJANTE GRADO INGENIERIA, INCLUYE: HERRAJES , JUEGO DE TORNILLERIA Y TODO LO NECESARIO PARA SU CORRECTA COLOCACION. | PZA | 1 | 1618.35 | 1618.35
SEVE-SR-22 | SUMINISTRO E INSTALACIÓN DE SEÑALAMIENTO VERTICAL (SR-22 SEÑAL RESTRICTIVA) DE PROHIBIDO ESTACIONARSE A BASE DE LAMINA GALVANIZADA CALIBRE 16 DE 0.61 X 0.61 M. CON POSTE PTR GALVANIZADO 2" X 2" Y FONDO EN PAPEL REFLEJANTE GRADO INGENIERIA, INCLUYE: HERRAJES , JUEGO DE TORNILLERIA Y TODO LO NECESARIO PARA SU CORRECTA COLOCACION. | PZA | 2 | 1618.35 | 3236.7
15302.73
I-4.7 | SEÑALIZACION HORIZONATAL
SEHO-M-11.1-B | SUMINISTRO Y APLICACION DE FLECHA SENCILLA RECTA M-11.1, PARA CARRILES HASTA 40 KM/H, CON PINTURA PARA TRAFICO DESARROLLADA A PARTIR DE RESINAS DE HULE CLORADO Y ALQUIDALICA, EXENTA DE BREA EN COLOR BLANCO, CON MICROESFERAS DE VIDRIO, MARCA SHERWIN WILLIAMS O SIMILAR, INCLUYE: TRAZO, APLICACION, MATERIALES, LIMPIEZA DE SUPERFICIE, MANO DE OBRA, EQUIPO Y HERRAMIENTA. | PZA | 1 | 820.57 | 820.57
SEHO-M-11.1-A-B | SUMINISTRO Y APLICACION DE FLECHA SENCILLA DE VUELTA DE DIRECCION M-11.1, PARA CARRILES HASTA 60 KM/H, CON PINTURA PARA TRAFICO DESARROLLADA A PARTIR DE RESINAS DE HULE CLORADO Y ALQUIDALICA, EXENTA DE BREA EN COLOR BLANCO, CON MICROESFERAS DE VIDRIO, MARCA SHERWIN WILLIAMS O SIMILAR, INCLUYE: TRAZO, APLICACION, MATERIALES, LIMPIEZA DE SUPERFICIE, MANO DE OBRA, EQUIPO Y HERRAMIENTA. | PZA | 1 | 820.57 | 820.57
SEHO-M-6-A-B | SUMINISTRO Y APLICACION DE LINEA M-6-A, DE ALTO, LONGITUD VARIABLE CON UN ANCHO DE 0.40 M, A 1.00 M. SEPARADA PERPENDICULARMENTE DEL CRUCE DE PEATONES, CON PINTURA PARA TRAFICO DESARROLLADA A PARTIR DE RESINAS DE HULE CLORADO Y ALQUIDALICA, EXENTA DE BREA, EN COLOR BLANCO, CON MICROESFERAS DE VIDRIO, MARCA SHERWIN WILLIAMS O SIMILAR, INCLUYE: TRAZO, APLICACION, MATERIALES, LIMPIEZA DE SUPERFICIE, MANO DE OBRA, EQUIPO Y HERRAMIENTA. | ML | 4 | 50.28 | 201.12
1842.26
I-4.8 | ALUMBRADO
3007003 | SUMINISTRO Y COLOCACIÓN DE DOS LUMINARIAS, UNA VIAL Y UNA PEATONAL, CON POSTE DE 9 METROS DE ALTURA. LUMINARIO PEATONAL MARCA ILINSA ILUMINACIÓN MODELO: URBAN-80W LED Y LUMINARIO VIAL ILINSA ILUMINACIÓN MODELO: URBAN-130W LED O EQUIVALENTES EN CALIDAD, PRECIO Y ESPECIFICACIONES, FABRICADO EN FUNDICIÓN DE ALUMINIO INYECTADO A PRESIÓN CON REFLECTOR DE ALUMINIO DE ANODIZADO, SELLO DE SILICON, REFRACTOR DE VIDRIO TERMOTEMPLADO, LÁMPARA DE ADITIVOS METÁLICOS CERÁMICOS COSMO WHITE O EQUIVALENTE EN CALIDAD, PRECIO Y ESPECIFICACIONES, DE 90W Y 140W, 2800K, BASE PGZ12, POSICIÓN UNIVERSAL Y BALASTRO ELECTRÓNICO A UNA TENSIÓN DE ALIMENTACIÓN A 220-240V /50-60HZ.. LOS LUMINARIOS DEBERÁN TENER UN GRADO DE PROTECCIÓN IP65 EN LA ÓPTICA Y RECUBIERTO EN SU EXTERIOR MEDIANTE PINTURA EN POLVO DE APLICACIÓN ELECTROSTÁTICA Y HORNEADA EN COLOR GRIS OSCURO RAL 7043. INCLUYE EL BRAZO SOPORTE CON ABRAZADERA PARA MONTAJE DE LUMINARIO. POSTE DE ACERO DE SECCION CIRCULAR FABRICADO EN 3 SECCIONES (6" DIAM. X 2 METROS; 4.5" DIAM. X 3 METROS, Y 3" DIAM. X 4 METROS); PREPARACIONES PARA ALTURAS DE MONTAJE DE LUMINARIOS A 4.5 Y 8.5 METROS, BASE DE PLACA DE 10 1/2" X10 1/2" X 1/2" DE ESPEDOR, CON 4 BARRENOS DE 7/8" DE DIAMETRO PARA ANCLAS DE 3/4", AGUJERO PASACABLES DE 4" DIAM. EN EL CENTRO Y SOLDADA A CUERPO SIN CARTABONES; ANILLO CUBRE ANCLAS DESLIZABLE; Y RECUBIERTO CON PINTURA EN POLVO TERMO CURADA A TRAVÉS DE UN SISTEMA DE DOBLE CAPA DE PROTECCIÓN OBTENIENDO UN MÍNIMO DE ESPESOR DE 100 MICRAS EN TOTAL, EN COLOR GRIS RAL 7043. INCLUYE: PREPARACIÓN DE LA SUPERFICIE PARA SU COLOCACIÓN EN PISO, ACARREOS DENTRO Y FUERA DE LA OBRA, HERRAMIENTA Y EQUIPO, MANO DE OBRA ESPECIALIZADA, ALMACENAJE, LIMPIEZA PARCIAL Y TOTAL AL INICIO Y FINAL DE ESTA ACTIVIDAD, LA COLOCACIÓN SERÁ DE ACUERDO A PROYECTO Y EN CUMPLIMIENTO A LA ESPECIFICACIÓN GENERAL DE CONSTRUCCIÓN. P.U.O.T. | PZA | 13 | 26526.2 | 344840.6 |  | lamparas a proponer por rp
3007007 | CONSTRUCCION DE PEDESTAL TRAPEZOIDAL DE 45 X 45 CM EN LA CORONA, DE 65 X 55 CM EN LA BASE Y CON UNA ALTURA DE 100 CM, DE CONCRETO F´C = 200 KG/CM2, ARMADO CON 4 VARILLAS DE 3/8" DE Ø, ESTRIBOS CON VARILLA DE 3/8" DE Ø @ 20 CM, PARA RECIBIR ARBOTANTE, INCLUYE: JUEGO DE 4 ANCLAS DE VARILLA COLD ROLLED DE 70 CM + 10 CM X 3/4" DE Ø, 10 CM DE ROSCA EN SU PARTE SUPERIOR, 8 TUERCAS NIVELADORAS Y RONDANAS, PLACA BASE DE 28 X 19 CM DE 1/4" DE ESPESOR Y CONCRETO GROUT DE 40 MM DE ESPESOR, EXCAVACION, RELLENO, MATERIAL, EQUIPO, HERRAMIENTA Y MANO DE OBRA. | PZA | 13 | 3017.91 | 39232.83
3007010 | CANALIZACION SUBTERRANEA CON TUBERIA POLIDUCTO PVC DE 32 MM DE DIAMETRO, PARA ALIMENTACION DE ALUMBRADO EXTERIOR Y CABLEADO DE UN CIRCUITO CON 2 CABLES CAL. 10 + 1 CABLE CAL. 12 DESNUDO, INCLUYE: EXCAVACION, RELLENO, HUMEDECIDO Y COMPACTADO, CABLEADO, MATERIALES, HERRAMIENTA, MANO DE OBRA Y TODO LO NECESARIO PARA SU CORRECTO FUNCIONAMIENTO. | ML | 163.8 | 186.5 | 30548.7
3007015-B | REGISTRO ELECTRICO CILÍNDRICO PARA ALUMBRADO PUBLICO CON ARO Y TAPA DE CONCRETO POLIMÉRICO, DOBLE TORNILLO Y CUERPO DE PVC DE DIÁMETRO DE 30 CM., CON ALTURA DE 40 CM, INCLUYE: MATERIAL, HERRAMIENTA, EQUIPO, MATERIALES, MANO DE OBRA Y TODO LO NECESARIO PARA SU CORRECTO FUNCIONAMIENTO. | PZA | 14 | 842.57 | 11795.98
3007022 | ACOMETIDA ELECTRICA AEREA EN BAJA TENSION, AREA URBANA, CON CABLE DE COBRE 2+1 CAL. No. 6, EN CASO DE CONTAR CON MAS DE 6 LUMINARIAS, CONECTORES COBRE-ALUMINIO, AISLADOR CARRETE PARA NEUTRO, ATERRIZADO CON VARILLA 5/8" COBRERIZADA Y CONECTOR, INCLUYE: EQUIPO, MATERIALES, HERRAMINETA, MANO DE OBRA Y TODO LO NECESARIO PARA SU CORRECTO FUNCIONAMIETO. | PZA | 1 | 10463.35 | 10463.35
[5 empty] | 436881.46 | [5 empty] | 436881.46
I-4.9 | LIMPIEZA
3008001 | LIMPIEZA GENERAL DE LA OBRA, RETIRO DE MATERIAL SOBRANTE, BARRIDO EN BANQUETA Y CALLE, INCLUYE: EQUIPO, MATERIAL, HERRAMIENTA Y MANO DE OBRA. | M2 | 1856.37 | 2.49 | 4622.36
4622.36
I-4.10 | JARDINERIA
3009150 | SUMINISTRO Y SEMBRADO DE ARBOLES TIPO ENCINO ROBLE DE 6.00 M. DE ALTURA TRONCO 4" DE DIAMETRO PARA JARDINERIA, FERTILIZANTE, ABONO Y RIEGO DIARIO DURANTE SU ADAPTACION, INCLUYE: MATERIAL, HERRAMIENTA Y MANO DE OBRA. | PZA | 13 | 7817.66 | 101629.58
101629.58
I-5 | SUBCOLECTOR DE 18" Ø Y ATARJEA MADRINA DE 8" Ø
I-5.1 | OBRA CIVIL
1005-01 | TRAZO Y NIVELACION EN OBRAS DE DRENAJE SANITARIO Y AGUA POTABLE, ESTABLECIENDO PUNTOS DE REFERENCIA, INCLUYE: ESTACAS, BANCO DE NIVEL, EQUIPO, HERRAMIENTA Y MANO DE OBRA. | ML | 177.45 | 9.88 | 1753.21
3002052 | EXCAVACION CON EQUIPO PARA ZANJAS EN CUALQUIER TIPO DE MATERIAL Y A CUALQUIER PROFUNDIDAD, INCLUYE: EQUIPO, HERRAMIENTA Y MANO DE OBRA NECESARIA PARA LA CORRECTA EJECUCION DE LOS TRABAJOS. | M3 | 377.08 | 59.13 | 22296.74
3002041 | PLANTILLA APISONADA EN ZANJAS CON ARENA DEL No. 4, SIN CONTROL DE LABORATORIO, INCLUYE: MATERIALES, EQUIPO, HERRAMIENTA Y MANO DE OBRA. | M3 | 15.08 | 1066.89 | 16088.7
3003089 | SUMINISTRO E INSTALACION DE TUBERIA PVC SANITARIA SERIE METRICA (SERIE-20) DE 8" Ø, INCLUYE: FLETE, EQUIPO, HERRAMIENTA Y MANO DE OBRA NECESARIA PARA SU CORRECTA EJECUCION | ML | 177.45 | 278.94 | 49497.9
3003099 | SUMINISTRO E INSTALACION DE TUBERIA PVC SANITARIA SERIE-20 DE 18" Ø, INCLUYE: FLETE, MATERIAL, EQUIPO, HERRAMIENTA Y MANO DE OBRA NECESARIA PARA SU CORRECTA EJECUCION | ML | 177.45 | 1457.46 | 258626.28
1131-05 | RELLENO EN ZANJAS COMPACTADO AL 90% DE LA PRUEBA PROCTOR CON MATERIAL PRODUCTO DE EXCAVACION, INCLUYE: MATERIAL PUESTO EN OBRA, HERRAMIENTA, MANO DE OBRA Y EQUIPO NECESARIO PARA SU CORRECTA EJECUCION. | M3 | 343.19 | 155.05 | 53211.61
3002002 | CARGA MECÁNICA Y ACARREO EN CAMIÓN DEL MATERIAL PRODUCTO DE CORTE A TIRO LIBRE FUERA DE LA OBRA, VOLUMEN MEDIDO COMPACTO, INCLUYE: EQUIPO, HERRAMIENTA Y MANO DE OBRA. | M3 | 33.89 | 103.12 | 3494.74
INT-01 | INTERCONEXION EN TUBERIA DE 20 CM DE DIAMETRO A LOS POZOS DE VISITA, INCLUYE: MATERIALES, HERRAMIENTA, EQUIPO Y MANO DE OBRA NECESARIA PARA SU CORRECTA EJECUCION | INTER | 8 | 449.36 | 3594.88
INT-06 | INTERCONEXION EN TUBERIA DE 45 CM DE DIAMETRO A LOS POZOS DE VISITA, INCLUYE: MATERIALES, HERRAMIENTA, EQUIPO Y MANO DE OBRA NECESARIA PARA SU CORRECTA EJECUCION | INTER | 8 | 674.04 | 5392.32
1140-02 | BOMBEO DE ACHIQUE CON BOMBA AUTOCEBANTE PROPIEDAD DEL CONTRATISTA DE 3" DE DIAMETRO Y 6 H.P., INCLUYE: EQUIPO, HERRAMIENTA Y MANO DE OBRA NECESARIA PARA SU CORRECTA EJECUCION. | HR | 36 | 89.03 | 3205.08
3006108-B | POZO DE VISITA TIPO COMUN HASTA 2.00 M DE PROFUNDIDAD INCLUYE: EXCAVACION, RELLENO, BROCAL Y TAPA DE CONCRETO HIDRAULICO PREFABRICADOS, MATERIALES, EQUIPO, HERRAMIENTA Y MANO DE OBRA | POZO | 1 | 11381.45 | 11381.45
3006110-B | POZO DE VISITA TIPO COMUN HASTA 2.50 M. DE PROFUNDIDAD, INCLUYE: EXCAVACION, RELLENO, BROCAL Y TAPA DE CONCRETO HIDRAULICO PREFABRICADOS, MATERIALES, EQUIPO, HERRAMIENTA Y MANO DE OBRA | POZO | 1 | 13330.69 | 13330.69
3006112-B | POZO DE VISITA TIPO COMUN HASTA 3.00 M. DE PROFUNDIDAD, INCLUYE: EXCAVACION, RELLENO, BROCAL Y TAPA DE CONCRETO HIDRAULICO PREFABRICADOS, MATERIALES, EQUIPO, HERRAMIENTA Y MANO DE OBRA | POZO | 1 | 15307.01 | 15307.01
457180.61
I-5.2 | RED DE AGUA POTABLE 4"
1005-01 | TRAZO Y NIVELACION EN OBRAS DE DRENAJE SANITARIO Y AGUA POTABLE, ESTABLECIENDO PUNTOS DE REFERENCIA, INCLUYE: ESTACAS, BANCO DE NIVEL, EQUIPO, HERRAMIENTA Y MANO DE OBRA. | ML | 180 | 9.88 | 1778.4
3002052 | EXCAVACION CON EQUIPO PARA ZANJAS EN CUALQUIER TIPO DE MATERIAL Y A CUALQUIER PROFUNDIDAD, INCLUYE: EQUIPO, HERRAMIENTA Y MANO DE OBRA NECESARIA PARA LA CORRECTA EJECUCION DE LOS TRABAJOS. | M3 | 184.39 | 59.13 | 10902.98
3002040 | PLANTILLA APISONADA EN ZANJAS CON MATERIAL PRODUCTO DE EXCAVACION, SIN CONTROL DE LABORATORIO, INCLUYE: MATERIALES, EQUIPO, HERRAMIENTA Y MANO DE OBRA. | M3 | 12.6 | 137.77 | 1735.9
3005844 | SUMINISTRO E INSTALACION DE TUBERIA PVC HIDRAULICA SISTEMA INGLES RD-26 DE 4" DE Ø, INCLUYE: FLETE, MATERIAL, EQUIPO, HERRAMIENTA Y MANO DE OBRA NECESARIA PARA SU CORRECTA EJECUCION | ML | 180 | 152.1 | 27378
1131-05 | RELLENO EN ZANJAS COMPACTADO AL 90% DE LA PRUEBA PROCTOR CON MATERIAL PRODUCTO DE EXCAVACION, INCLUYE: MATERIAL PUESTO EN OBRA, HERRAMIENTA, MANO DE OBRA Y EQUIPO NECESARIO PARA SU CORRECTA EJECUCION. | M3 | 184.33 | 155.05 | 28580.37
3002002 | CARGA MECÁNICA Y ACARREO EN CAMIÓN DEL MATERIAL PRODUCTO DE CORTE A TIRO LIBRE FUERA DE LA OBRA, VOLUMEN MEDIDO COMPACTO, INCLUYE: EQUIPO, HERRAMIENTA Y MANO DE OBRA. | M3 | 0.06 | 103.12 | 6.19
1140-02 | BOMBEO DE ACHIQUE CON BOMBA AUTOCEBANTE PROPIEDAD DEL CONTRATISTA DE 3" DE DIAMETRO Y 6 H.P., INCLUYE: EQUIPO, HERRAMIENTA Y MANO DE OBRA NECESARIA PARA SU CORRECTA EJECUCION. | HR | 36 | 89.03 | 3205.08
3005152 | SUMINISTRO E INSTALACION DE JUNTA GIBAULT COMPLETA DE 4", INCLUYE: FLETE, MATERIAL, EQUIPO, HERRAMIENTA Y MANO DE OBRA NECESARIA PARA SU CORRECTA EJECUCION | PZA | 1 | 579.55 | 579.55
74166.47
I-6 | ELEVADOR (ESTACIONAMIENTO)
I-6.1 | ELEVADOR
1000011 | SUMINISTRO Y COLOCACIÓN DE ELEVADOR QUANTUM MOD. PLATINUM SIN CUARTO DE MÁQUINAS, CON CAPACIDAD DE 1000 KG, PARA USO DE 13 PASAJEROS CON VELOCIDAD DE 1.00 M/S, CCIONAMIENTO VVVF (VOLTAJE Y FRECUENCIA VARIABLE), GRUPO SIMPLEX, COLECTIVO EN SUBIDA Y BAJADA, CON UN RECORRIDO PROXIMADO DE 5.00 M PARA 2 PARADAS (SÓTANO Y PLAZA) CON ACCESO A 0° 90° 180° 270°, CON MAQUINA GEARLESS SIN ENGRANES CON FRENO ELECTROMECÁNICO CON UN MOTOR SINCRONO DE IMANES ERMANENTES VVVF DE CORRIENTE ALTERNA, CON UNIDAD DE POTENCIA 6.3 KW, TENSIÓN 380 VOLTS Y FRECUENCIA DE 50 HZ; SISTEMA DE CONTROL MOD. NICE 3000 MULTI CPUS QUE SERÁ RESGUARDADO DENTRO DEL TABLERO DE MANIOBRA UBICADO EN EL ÚLTIMO PISO DEL EDIFICIO. CABLES DE SUSPENSIÓN DE ACERO SEALE ESPECIAL PARA LEVADOR 6X19+1, ALMA TEXTIL; GUÍAS CALIBRADAS DE ACERO MACIZO CONFORME ISO 630, PARA CABINA COLECTIVO EN DESCENSO,T90/16 O 125/16, PARA CONTRAPESO T65/8 O T90/16 DE MARCO METÁLICO CON EL PESO NECESARIO PARA BALANCEAR LA CARGA, FIJACIÓN MEDIANTE BRIDAS, SOPORTES Y TACOS METÁLICOS. DIMENSIONES DEL CUBO DE .00 M DE FRENTE, 1.80 M DE FONDO, 1.20 M DE FOSO Y 3.70 M DE SOBREPASO A ENERGÍA ELÉCTRICA REQUERIDA ES DE 380 VOLTS Y UNA SUSPENSIÓN E 2:1. INCLUYE: CABINA MOD. QE-000 DE ACERO INOXIDABLE 430 CON IMENSIONES DE 1.30 M FRENTE, 1.50 M FONDO, 2.10 M ALTURA, ACABADOS INTERIORES DE CERÁMICA ARTÍSTICA EN PISO Y PAREDES DE ACERO NOXIDABLE ESMERILADO, TECHO DE ACERO INOXIDABLE + ACRÍLICO, LUMINACIÓN LED, PASAMANOS A BASE DE REDONDO DE ACERO NOXIDABLE 32 MM, SIN ESPEJOS E INDICADOR LCD. BOTONERA DE CABINA MOD. ESTÁNDAR BCG401, ACABAD EN PLACA DE VIDRIO EMPLADO COLOR NEGRO, CON ELEMENTOS DE PULSADORES DE ACERO INOXIDABLE PB, 1, ABRIR, ALARMA; INDICADOR DE POSICIÓN LCD, LUZ DE EMERGENCIA DE 1 LÁMPARA E INTERRUPTOR DE LLAVE. PUERTAS DE ABINA ACCIONADAS POR OPERADOR DE PUERTAS VVVF DE TRAFICO ESAD, CON APERTURA TELESCÓPICA DE 2 HOJAS, DIMENSIONES DE 0.90 DE ANCHO X 2.00 M DE ALTURA, ACABADO DE ACERO INOXIDABLE ESMERILADO, SEGURIDAD DE PUERTAS CORTINA INFRARROJA 2D, ENSIBILIDAD POR DETECCIÓN DE OBSTÁCULO Y REGULACIÓN DE ELOCIDAD. PUERTAS DE PISO ACCIONADAS POR CABINA, APERTURA TELESCÓPICA DE 2 HOJAS CON DIMENSIONES DE 0.90 M DE ANCHO X 2.00 M DE ALTURA, ACABADO DE HOJAS Y MARCO EN PISO DE ACERO NOXIDABLE ESMERILADO, ACABADO DE HOJAS Y MARCOS EN OTROS PISOS ACERO INOXIDABLE ESMERILADO; SEGURIDADES POR RABAMIENTO, CERRADURA MECÁNICA CON CONTACTO ELÉCTRICO, LLAVE DE DESENCLAVAMIENTO DE SOCORRO PARA LIBERACIÓN DE ERSONAS Y PROTECCIÓN AL FUEGO POR 30 MIN. BOTONERA DE PISO ESTÁNDAR BXG451, ACABADO CON PLACA DE VIDRIO TEMPLADO NEGRO ELEMENTOS DE PULSADORES DE LLAMADA, INDICADOR DE POSICIÓN Y DIRECCIÓN DE ACERO INOXIDABLE, INDICADOR DE POSICIÓN Y DIRECCIÓN BMG451 MATRIZ DE PUNTOS, INDICADORES DE POSICIÓN EN TODOS LOS PISOS. | PZA | 2 | 942463.17 | 1884926.34 | considerar parte posterior en cristal solo elevador interior museo
1884926.34
I-6.2 | ALBAÑILERIA Y ACABADOS EN PISOS ESTACIONAMIENTO
ALACPIEST-01 | FIRME DE CONCRETO HECHO EN OBRA EN ZONA DE SANITARIOS UBICADOS EN LA PLANTA DE ESTACIONAMIENTO, F'C=150 KG/CM2/ HASTA 8CMS DE ESPESOR, COLOCACIÓN DE MALLA 6_6/10_10, FABRICACIÓN DEL CONCRETO EN OBRA, VACIADO, VIBRADO, REGLEADO, ACABADO CON PLANA DE MADERA, CURADO CON CUBIERTA DE PLÁSTICO, MANO DE OBRA , HERRAMIENTA Y EQUIPO. (VER PLANO ACB-01). | M2 | 48.65 | 298.16 | 14505.48
ALACPIEST-02 | FIRME DE CONCRETO PREMEZCLADO PARA LA PLANTA DE ESTACIONAMIENTO, F'C=250 KG/CM2/ HASTA 8CMS. DE ESPESOR, ACABADO PULIDO. SE REALIZARAN CORTE DE JUNTA POR EXPANSIÓN @4.5M, COLOCACIÓN DE MALLA 6_6/10_10, FABRICACIÓN DEL CONCRETO EN OBRA, VACIADO, VIBRADO, REGLEADO, ACABADO CON PLANA DE MADERA, CURADO CON CUBIERTA DE PLÁSTICO, MANO DE OBRA , HERRAMIENTA Y EQUIPO. (VER PLANO ACB-01). | M2 | 2771.93 | 326.71 | 905617.25
ALACPIEST-03 | FIRME DE CONCRETO PREMEZCLADO EN ZONA DE RAMPA DE ACCESO DE LA PLANTA DE ESTACIONAMIENTO, F'C=250 KG/CM2/ HASTA 8CMS. DE ESPESOR, ACABADO ESTRIADO, COLOCACIÓN DE MALLA 6_6/10_10, FABRICACIÓN DEL CONCRETO EN OBRA, VACIADO, VIBRADO, REGLEADO, ACABADO CON PLANA DE MADERA, CURADO CON CUBIERTA DE PLÁSTICO, MANO DE OBRA , HERRAMIENTA Y EQUIPO. (VER PLANO ACB-01). | M2 | 225.06 | 326.71 | 73529.35
4763504.76
I-6.3 | ALBAÑILERIA Y ACABADOS EN MUROS ESTACIONAMIENTO
ALACMUREST-01 | FABRICACIÓN DE MURO DE TABIQUE MULTIPERFORADO INDUSTRIALIZADO DE ALTA RESISTENCIA CON ACABADO ESTRIADO, DE 10 CM DE ESPESOR MARCA NOVACERAMIC O SIMILAR, CON DIMENSIONES DE 06 X 10 X 24 CMS. SE REALIZARA UN ENTRETEJIDO PROGRESIVO Y ORDENADO SIN DEJAR ÁREAS SIN SOPORTE QUE PONGAN EN RIESGO LAS PIEZAS CONTIGUAS, EL MATERIAL DE ASIENTO Y JUNTA SERÁ CON MORTERO DE CAL HIDRÁULICA, CAL-ARENA POZZOLIME RESTAURA. INCLUYE: CADENA DE CERRAMIENTO, ANDAMIOS, ACARREO DE LOS MATERIALES A EMPLEAR A PIE DE OBRA HASTA 100.00 M ACARREO Y ELEVACIONES EN ZONA DE ACOPIO DENTRO DE LA OBRA HASTA 50.00M, MANO DE OBRA ESPECIALIZADA, EQUIPO DE PROTECCIÓN PERSONAL, PROTECCIÓN DE MUROS Y PISOS PARA EVITAR CONTAMINACION CON EL MATERIAL EMPLEADO, LIMPIEZAS DE ÁREAS DESPUÉS DE REALIZAR LOS TRABAJOS, DESPERDICIOS, MATERIALES, HERRAMIENTA Y EQUIPO. | M2 | 1753.34 | 701.53 | 1230020.61 |  | si va recubierto, sustituir por block cem-are
ALACMUREST-02 | APLANADO DE MORTERO CEMENTO-ARENA 1:5 DE 2 CMS DE ESPESOR, ACABADO REPELLADO EN MUROS A UNA ALTURA DE HASTA 4.50M . INCLUYE ANDAMIOS, ACARREO DE LOS MATERIALES A EMPLEAR A PIE DE OBRA HASTA 100.00M, ACARREO Y ELEVACIONES EN ZONA DE ACOPIO DENTRO DE LA OBRA HASTA 50.00M, MANO DE OBRA ESPECIALIZADA, EQUIPO DE PROTECCIÓN PERSONAL, PROTECCIÓN DE MUROS Y PISOS PARA EVITAR CONTAMINACION CON EL MATERIAL EMPLEADO, LIMPIEZAS DE ÁREAS DESPUÉS DE REALIZAR LOS TRABAJOS, DESPERDICIOS, MATERIALES, HERRAMIENTA Y EQUIPO. | M2 | 1753.34 | 199.4 | 349616
ALACMUREST-03 | APLANADO DE MORTERO DE YESO-AGUA A PLOMO DE 1.5CM DE ESPESOR, ACABADO FINO EN MUROS, APLICADO CON PLANA DE MADERA A UNA ALTURA DE HASTA 4.50M . INCLUYE ANDAMIOS, ACARREO DE LOS MATERIALES A EMPLEAR A PIE DE OBRA HASTA 100.00M, ACARREO Y ELEVACIONES EN ZONA DE ACOPIO DENTRO DE LA OBRA HASTA 50.00M, MANO DE OBRA ESPECIALIZADA, EQUIPO DE PROTECCIÓN PERSONAL, PROTECCIÓN DE MUROS Y PISOS PARA EVITAR CONTAMINACION CON EL MATERIAL EMPLEADO, LIMPIEZAS DE ÁREAS DESPUÉS DE REALIZAR LOS TRABAJOS, DESPERDICIOS, MATERIALES, HERRAMIENTA Y EQUIPO. | M2 | 1753.34 | 148.44 | 260265.79
ALACMUREST-04 | SUMINISTRO Y APLICACIÓN DE PINTURA VINÍLICA EN MUROS INTERIORES Y EXTERIORES MARCA COMEX O SIMILAR, A DOS MANOS A UNA ALTURA DE HASTA 10.00 M COLOR PREVIAMENTE APROBADO POR LA SUPERVISIÓN. INCLUYE: ANDAMIOS, MATERIALES, PREPARACIÓN DE LA SUPERFICIE, MANO DE OBRA, EQUIPO, PROTECCIÓN CON PLÁSTICO, ACARREO DEL MATERIAL A PIE DE OBRA HASTA 100.00M, ACARREO Y ELEVACIONES EN ZONA DE ACOPIO DENTRO DE LA OBRA HASTA 50.00M, HERRAMIENTA Y EQUIPO. | M2 | 1753.34 | 56.1 | 98362.37 |  | se pinta solo una cara?
1938264.77
I-6.4 | ALBAÑILERIA Y ACABADOS EN PLAFOND ESTACIONAMIENTO
ALACPLAFEST-01 | FABRICACIÓN DE FALSO PLAFÓN LISO DE TABLAROCA DE 13 MM HASTA UNA ALTURA DE 4.00 M. INCLUYE: MATERIALES, TRAZO, SOPORTERÍA DE SUSPENSIÓN A BASE DE PERFILES GALVANIZADOS, TORNILLOS, CINTA UNIÓN, PASTA, ACARREOS VERTICALES Y/O HORIZONTALES DENTRO DE LA OBRA HASTA UN MÁXIMO DE 150 MTS AL LUGAR INDICADO POR LA SUPERVISIÓN, MANO DE OBRA, LIMPIEZA GRUESA DURANTE EL PROCESO DE LOS TRABAJOS, HERRAMIENTAS, EQUIPO Y ANDAMIAJE. | M2 | 48.65 | 622.09 | 30264.68
ALACPLAFEST-02 | SUMINISTRO Y APLICACIÓN DE PINTURA VINÍLICA EN TECHO DE ESTACIONAMIENTO MARCA COMEX O SIMILAR, A DOS MANOS A UNA ALTURA DE HASTA 10.00 M COLOR PREVIAMENTE APROBADO POR LA SUPERVISIÓN. INCLUYE: ANDAMIOS, MATERIALES, PREPARACIÓN DE LA SUPERFICIE, MANO DE OBRA, EQUIPO, PROTECCIÓN CON PLÁSTICO, ACARREO DEL MATERIAL A PIE DE OBRA HASTA 100.00M, ACARREO Y ELEVACIONES EN ZONA DE ACOPIO DENTRO DE LA OBRA HASTA 50.00M, HERRAMIENTA Y EQUIPO. | M2 | 2820.58 | 56.1 | 158234.54 |  | revisar
188499.22
I-6.5 | CARPINTERÍAS ESTACIONAMIENTO
CARPEST-01 | SUMINISTRO Y COLOCACIÓN DE PUERTA DE 0.88 X 2.10 M. (MEDIDAS APROXIMADAS) A BASE DE MARCO Y CONTRAMARCO A BASE DE LISTÓN DE MADERA DE PINO DE 110X200MM., Y BASTIDOR DE MADERA DE PINO EN SENTIDO VERTICAL Y HORIZONTAL, FIJADAS AL MARCO POR MEDIO DE PIJAS DE MADERA, BISAGRAS CILINDRICAS DE 3/8"X2", CHAPAS Y HERRAJES DE ACUERDO A DISEÑO (VER PLANO CARP-01). INCLUYE: ANDAMIOS, TRATAMIENTO DE LA MADERA CON FUNGICIDA Y RETARDANTE AL FUEGO, ACABADO FINAL A BASE DE APLICACIÓN DE BARNIZ MATE PROTECTOLACK MCA. SAYER LACK O SIMILAR, AJUSTE Y NIVELACIÓN, APLICACION DE PRIMARIO Y ESMALTE MATE ANTICORROSIVO COLOR DEFINIDO EN OBRA MCA. NERVION 55 O SIMILAR APLICADO CON COMPRESORA, MAQUINARIA Y EQUIPO PARA MONTAJE, CORTE Y SOLDADURA EN ELEMENTOS METALICOS, ACARREO DE LOS MATERIALES A EMPLEAR A PIE DE OBRA HASTA 100.0 MTS, ACARREO Y ELEVACIONES EN ZONA DE ACOPIO DENTRO DE LA OBRA HASTA 50.0 MTS, MANO DE OBRA ESPECIALIZADA, EQUIPO DE PROTECCIÓN PERSONAL, PROTECCIÓN DE MUROS Y PISOS PARA EVITAR CONTAMINACION CON EL MATERIAL EMPLEADO, PROTECCIÓN DE MUROS Y PISOS PARA EVITAR CONTAMINACION CON EL MATERIAL EMPLEADO, LIMPIEZAS DE ÁREAS DESPUÉS DE REALIZAR LOS TRABAJOS, CORTES, DESPERDICIOS, MATERIALES, HERRAMIENTA Y EQUIPO. | PZA | 4 | 4938.17 | 19752.68 |  | revisar
19752.68
I-6.6 | MUEBLES SANITARIOS ESTACIONAMIENTO
MUESANEST-01 | SUMINISTRO Y COLACION DE TAZA PARA FLUXÓMETRO, MODELO TZF NA017, MARCA HELVEX, ELONGADA TRAMPA EXPUESTA 4.8L, COLOR BLANCO O SIMILAR EN CALIDAD Y PRECIO. INCLUYE: ASIENTO CON TAPA, FLUXÓMETRO PARA TAZA FLUX DE MANIJA SPUD DE 32MM, 4.8L POR DESCARGA, MODELO 110-38-4.8-AHOSP, MARCA HELVEX, MANO DE OBRA ESPECIALIZADA, EQUIPO DE PROTECCIÓN PERSONAL, LIMPIEZAS DE ÁREAS DESPUÉS DE REALIZAR LOS TRABAJOS, MATERIALES, HERRAMIENTA Y EQUIPO. | PZA | 14 | 3572.42 | 50013.88 |  | revisar costo
MUESANEST-02 | SUMINISTRO Y COLOCACIÓN DE LAVABO DE SOBREPONER MODELO LV MOREA, COLOR BLANCO, MARCA HELVEX O SIMILAR EN CALIDAD Y PRECIO, INCLUYE: MONOMANDO DE LAVABO ALTO SQUADRA CON CONTRA DE REJILLA, CUERPO DE LATÓN CROMADO, MODELO E-937, MARCA HELVEX, CESPOL CON TUBO DE LATÓN MODELO 206L Y CONTRACANASTA DE ACERO INOXIDABLE, MANO DE OBRA ESPECIALIZADA, EQUIPO DE PROTECCIÓN PERSONAL, LIMPIEZA DE ÁREAS DESPUÉS DE REALIZAR LOS TRABAJOS, MATERIALES, HERRAMIENTA Y EQUIPO. | PZA | 11 | 1985.43 | 21839.73
MUESANEST-03 | SUMINISTRO Y COLOCACION DE MAMPARAS DIVISORIAS MARCA SANILOCK, MODELO 4200 ESTANDARD, SISTEMA DE FIJACIÓN A PISO Y ESTRUCTURA DE PERFIL TUBULAR CUADRADO GALVANIZADO DE 1"X1", CALIBRE 20, Y ACABADO ESMALTADO, O SIMILAR EN CALIDAD Y PRECIO. INCLUYE: ANDAMIOS, AJUSTE Y NIVELACIÓN, MAQUINARIA Y EQUIPO PARA MONTAJE, CORTE Y SOLDADURA EN ELEMENTOS METALICOS, ACARREO DE LOS MATERIALES A EMPLEAR A PIE DE OBRA HASTA 100.0 MTS, ACARREO Y ELEVACIONES EN ZONA DE ACOPIO DENTRO DE LA OBRA HASTA 50.0 MTS, MANO DE OBRA ESPECIALIZADA, EQUIPO DE PROTECCIÓN PERSONAL, PROTECCIÓN DE MUROS Y PISOS PARA EVITAR CONTAMINACION CON EL MATERIAL EMPLEADO, LIMPIEZA DE ÁREAS DESPUÉS DE REALIZAR LOS TRABAJOS, CORTES, DESPERDICIOS, MATERIALES, HERRAMIENTA Y EQUIPO. | PZA | 10 | 17892.31 | 178923.1
MUESANEST-04 | SUMINISTRO Y COLOCACION DE SECADOR DE MANOS HELVEX MODELO MB-1012-AI O SIMILAR EN CALIDAD Y PRECIO. INCLUYE: MANO DE OBRA ESPECIALIZADA, EQUIPO DE PROTECCIÓN PERSONAL, LIMPIEZAS DE ÁREAS DESPUÉS DE REALIZAR LOS TRABAJOS, MATERIALES, HERRAMIENTA Y EQUIPO. | PZA | 9 | 12555.24 | 112997.16 |  | revisar tipo y costo
MUESANEST-05 | SUMINISTRO Y COLOCACION DE SOPORTE DE LAVABO DE 0.60 *1.73 (MEDIDAS APROXIMADAS) A BASE DE ESTRUCTURA METALICA ELABORADA CON ANGULOS DE 2" Y TAPA DE CANTERA DE 7 CM DE ESPESOR CON SALIDA PARA LAVABOS. INCLUYE ACARREO DE LOS MATERIALES A EMPLEAR A PIE DE OBRA HASTA 100.0 MTS, ACARREO Y ELEVACIONES EN ZONA DE ACOPIO DENTRO DE LA OBRA HASTA 50.0 MTS, MANO DE OBRA ESPECIALIZADA, EQUIPO DE PROTECCIÓN PERSONAL, PROTECCIÓN DE MUROS Y PISOS PARA EVITAR CONTAMINACION CON EL MATERIAL EMPLEADO, LIMPIEZAS DE ÁREAS DESPUÉS DE REALIZAR LOS TRABAJOS, CORTES, DESPERDICIOS, MATERIALES, HERRAMIENTA Y EQUIPO. | PZA | 11 | 2510.98 | 27620.78
391394.65
I-6.7 | ESCALERAS Y RAMPAS
ESCRAMEST-01 | DALA DE DESPLANTE DE 15 X 20 CMS, DE CONCRETO HECHO EN OBRA DE F'C=200 KG/CM2, ARMADO CON 4 VARILLAS DEL NO. 3 Y ESTRIBOS DEL NO.2 A CADA 20 CMS. INCLUYE: MATERIALES, ACARREOS EN CARRETILLA A 20 MTS, CORTES, TRASLAPES, DESPERDICIOS, HABILITADO, CIMBRADO ACABADO COMÚN, DESCIMBRADO LIMPIEZA, EQUIPO Y HERRAMIENTA. | M | 36.3 | 398.35 | 14460.11
ESCRAMEST-02 | CASTILLO DE 15X20 CM.DE CONCRETO HECHO EN OBRA DE F'C=150 KG/CM2, ACABADO COMÚN, ARMADA CON 4 VARILLAS DE 3/8" Y ESTRIBOS DEL NO.2 A CADA 20 CM., INCLUYE: MATERIALES, ACARREOS, CORTES, DESPERDICIOS, TRASLAPES, AMARRES, CIMBRADO, COLDADO, DESCIMBRADO, MANO DE OBRA, EQUIPO Y HERRAMIENTA. | M | 411.6 | 372.98 | 153518.57
ESCRAMEST-03 | DESPLANTE DE MURO DE TABIQUE MULTIPERFORADO CON TABIMAX 12, MEDIDAS 24X12X12 CM. ASENTADO Y JUNTEADO CON MEZCLA CEMENTO ARENA 1:4 ACABADO COMÚN, A PLOMO E HILO Y ESCALERILLA A CADA 2 HILADAS,A UNA ALTURA MÁXIMA DE 5.00 M. INCLUYE: MATERIALES, ACAREOS, CORTES, DESPERDICIOS, MANO DE OBRA, EQUIPO Y HERRAMIENTA. | M2 | 202.7 | 701.53 | 142200.13
ESCRAMEST-04 | CADENA INTERMEDIA DE 15X20 CM. DE CONCRETO HECHO EN OBRA DE F'C=150 KG/CM2, ACABADO COMÚN, ARMADA CON 4 VARILLAS DE 3/8" Y ESTRIBOS DEL NO.2 A CADA 20 CM., INCLUYE: MATERIALES, ACARREOS, CORTES, DESPERDICIOS, TRASLAPES, AMARRES, CIMBRADO, COLDADO, DESCIMBRADO, MANO DE OBRA, EQUIPO Y HERRAMIENTA. | M | 36.3 | 374.72 | 13602.34
ESCRAMEST-05 | DESPLANTE DE MURO DE TABIQUE HUECO MOD. Y MARCA VINTEX ESMALTADO 12/12, MEDIDAS 24X12X12 CM. , O SIMILAR ASENTADO Y JUNTEADO CON MEZCLA CEMENTO ARENA 1:4 ACABADO COMÚN, A PLOMO E HILO Y ESCALERILLA A CADA 2 HILADAS,A UNA ALTURA MÁXIMA DE 5.00 M. PARA COLOCACIÓN DESDE EL NIVEL 0.00 DE LA PLAZA DE ACCESO AL MUSEO (VER PLANO MFR-A43) INCLUYE: MATERIALES, ACAREOS, CORTES, DESPERDICIOS, MANO DE OBRA, EQUIPO Y HERRAMIENTA. | M2 | 190.63 | 725.12 | 138229.63
ESCRAMEST-06 | RAMPA DE ESCALERA DE 1.50 M DE ANCHO, ARMADA CON DOS PARRILAS DE VARILLA DEL NO. 3 @ 20 CM, EN AMBOS SENTIDOS, SEGÚN PLANO ESTRUCTURAL CORRESPONDIENTE, INCLUYE: MATERIALES, ACARREOS, HABILITADO, CIMBRADO, DESCIMBRADO, CONCRETO PREMEZCLADO DE F C= 250 KG/CM2, COLADO, CURADO, VIBRADO, MANO DE OBRA Y HERRAMIENTA. | M2 | 15.84 | 964.22 | 15273.24
ESCRAMEST-07 | DESCANSO DE ESCALERA DE 1.20 M DE ANCHO, ARMADA CON DOS PARRILAS DE VARILLA DEL NO. 3 @ 20 CM, EN AMBOS SENTIDOS, SEGÚN PLANO ESTRUCTURAL CORRESPONDIENTE, INCLUYE: MATERIALES, ACARREOS, HABILITADO, CIMBRADO, DESCIMBRADO, CONCRETO PREMEZCLADO DE F C=250 KG/CM2, COLADO, CURADO, VIBRADO, MANO DE OBRA Y HERRAMIENTA. | M2 | 5.9 | 964.22 | 5688.9
ESCRAMEST-08 | ESCALONES DE 0.18X0.30 M, DE 1.20 MT. DE ANCHO, ELABORADOS DE CONCRETO F'C=150 KG/CM2, COLADOS SOBRE RAMPA DE CONCRETO, ACABADO ESCOBILLADO, INCLUYE: MATERIALES, ACARREOS, CIMBRADO, COLADO, DESCIMBRADO, COLADO, VIBRADO, MANO DE OBRA, EQUIPO Y HERRAMIENTA. | PZA | 44 | 355.21 | 15629.24
ESCRAMEST-09 | TRABE DE CERRAMIENTO DE 15X20 CM. DE CONCRETO HECHO EN OBRA DE F'C=150 KG/CM2, ACABADO COMÚN, ARMADA CON 4 VARILLAS DE 3/8" Y ESTRIBOS DEL NO.2 A CADA 20 CM., INCLUYE: MATERIALES, ACARREOS, CORTES, DESPERDICIOS, TRASLAPES, AMARRES, CIMBRADO, COLDADO, DESCIMBRADO, MANO DE OBRA, EQUIPO Y HERRAMIENTA. | M | 9.62 | 352.98 | 3395.67
ESCRAMEST-10 | LOSA MACIZA EN MÓDULO DE ESCALERAS DE 10 CM DE ESPESOR ARMADA CON VARILLAS DEL #4 @20CM EN SENTIDO TRANSVERSAL Y #3 @20CM EN SENTIDO LONGITUDINAL, INCLUYE: MATERIALES, MANO DE OBRA, CIMBRA, DESCIMBRE, CURADO, HERRAMIENTA, EQUIPO Y TODO LO NECESARIO PARA LA CORRECTA EJECUCIÓN DE LOS TRABAJOS. | M2 | 54.94 | 881.77 | 48444.44
ESCRAMEST-11 | REPISÓN DE CONCRETO EN PRETILES, CON DIMENSIONES DE 0.15X0.20X0.10M, ARMADO CON 6VARILLAS DEL NO.3 Y ESTRIBOS DEL NO. 2 @ 20 CM CON NARIZ DE REPISÓN, INCLUYE: MATERIALES, ACARREOS,HABILITADO, CIMBRADO, DESCIMBRADO, CONCRETO HECHO EN OBRA DE F C= 200 KG/CM2, COLADO, CURADO, VIBRADO, MANO DE OBRA Y HERRAMIENTA. | M | 40 | 355.63 | 14225.2
ESCRAMEST-12 | CHAFLAN DE 10 CM. DE MEZCLA CEMENTO-ARENA 1:5, INCLUYE: MATERIALES, ACARREOS, MANO DE OBRA, EQUIPO Y HERRAMIENTA | M | 56 | 53.94 | 3020.64
ESCRAMEST-13 | RELLENO DE TEZONTLE EN AZOTEA, INCLUYE: MATERIALES, ACAREOS, ELEVACIÓN, MANO DE OBRA, EQUIPO Y HERRAMIENTA. | M2 | 47.42 | 551.25 | 26140.28
ESCRAMEST-14 | ENTORTADO DE 4 CM. DE ESPESOR A BASE DE MEZCLA CEMENTO-CAL-ARENA EN PROPORCIÓN 1:1:8, INCLUYE: TRAZO, NIVELACION, ACARREOS, ELEVACIÓN, MANO DE OBRA, EQUIPO Y HERRAMIENTA. | M2 | 47.42 | 138.86 | 6584.74
ESCRAMEST-15 | SUMINISTRO Y COLOCACION DE IMPERMEABILIZANTE ACRILICO COLOR BLANCO CALIDAD 10 AÑOS, MARCA IMPERQUIMIA O SIMILAR, APLICACIÓN EN MUROS DE PRETIL 30 CMS. INLUYE: MATERIAL, MANO DE OBRA , LIMPIEZAS Y TODO LO NECESARIO PARA SU CORRECTA EJECUCIÓN | M2 | 59.42 | 146.02 | 8676.51
ESCRAMEST-16 | SUMINISTRO, COLOCACIÓN Y FABRICACIÓN DE REJA DE ACCESO A MÓDULO DE ESCALERAS A BASE DE REJILLA IRVING O SIMILAR DE 32 X 3.17 MM (1 1/4" X 1/8"), PUERTA CON MARCO Y CONTRAMARCO DE ANGULO DE 1/2" X 1/4 ", ACABADO CON PINTURA DE ESMALTE NEGRO MATE, PREVIA APLICACIÓN DE PRIMER ANTICORROSIVO. MEDIDAS 2.50 CM DE ALTURA X 4.8 DE ANCHO, INCLUYE: BISAGRAS , CERROJO PARA CANDADO , SOLDADURA, DESPERDICIOS, CORTES, MATERIALES, MANO DE OBRA, LIMPIEZAS , HERRAMIENTA Y TODO LO NECESARIO PARA SU CORRECTA EJECUCIÓN. | PZA | 2 | 28254.32 | 56508.64
665598.28
I-6.8 | INSTALACION ELECTRICA ALIMENTADORES
INELALEST-01 | CHAROLA RECTA DE ALUMINIO 12" DE ANCHO POR 6", DE FONDO SÓLIDO CON TAPA, MARCA TECNOTRAY O EQUIVALENTE EN CALIDAD, INCLUYE: MATERIALES, MANO DE OBRA, HERRAMIENTA, EQUIPO, DESPERDICIOS, CORTES, ANDAMIOS, ACARREOS HORIZONTALES Y/O VERTICALES AL SITIO DE LOS TRABAJOS, LIMPIEZA DEL ÁREA. | M | 40 | 112.9 | 4516
INELALEST-02 | TUBERÍA CONDUIT GALVANIZADA PARED GRUESA 53 MM (2") DE DIÁMETRO, MARCA JUPITER O EQUIVALENTE EN CALIDAD, INCLUYE: MATERIALES, MANO DE OBRA, HERRAMIENTA, EQUIPO, DESPERDICIOS, CORTES, ANDAMIOS, ACARREOS HORIZONTALES Y/O VERTICALES AL SITIO DE LOS TRABAJOS, LIMPIEZA DEL ÁREA. | M | 66 | 166 | 10956
INELALEST-03 | TUBERÍA CONDUIT GALVANIZADA PARED DELGADA 35 MM (1 1/4") DE DIÁMETRO, MARCA JUPITER O EQUIVALENTE EN CALIDAD, INCLUYE: MATERIALES, MANO DE OBRA, HERRAMIENTA, EQUIPO, DESPERDICIOS, CORTES, ANDAMIOS, ACARREOS HORIZONTALES Y/O VERTICALES AL SITIO DE LOS TRABAJOS, LIMPIEZA DEL ÁREA. | M | 45 | 158.69 | 7141.05
INELALEST-04 | TUBERÍA CONDUIT GALVANIZADA PARED GRUESA 27 MM (1") DE DIÁMETRO, MARCA JUPITER O EQUIVALENTE EN CALIDAD, INCLUYE: MATERIALES, MANO DE OBRA, HERRAMIENTA, EQUIPO, DESPERDICIOS, CORTES, ANDAMIOS, ACARREOS HORIZONTALES Y/O VERTICALES AL SITIO DE LOS TRABAJOS, LIMPIEZA DEL ÁREA. | M | 45 | 119.02 | 5355.9
INELALEST-05 | TUBERÍA CONDUIT GALVANIZADA PARED DELGADA 21 MM (3/4") DE DIÁMETRO, MARCA JUPITER O EQUIVALENTE EN CALIDAD, INCLUYE: MATERIALES, MANO DE OBRA, HERRAMIENTA, EQUIPO, DESPERDICIOS, CORTES, ANDAMIOS, ACARREOS HORIZONTALES Y/O VERTICALES AL SITIO DE LOS TRABAJOS, LIMPIEZA DEL ÁREA. | M | 280 | 43.92 | 12297.6
INELALEST-06 | TUBERÍA LICUATITE 21 MM (3/4") DE DIÁMETRO, MARCA JUPITER O EQUIVALENTE EN CALIDAD, INCLUYE: MATERIALES, MANO DE OBRA, HERRAMIENTA, EQUIPO, DESPERDICIOS, CORTES, ANDAMIOS, ACARREOS HORIZONTALES Y/O VERTICALES AL SITIO DE LOS TRABAJOS, LIMPIEZA DEL ÁREA. | M | 12 | 37.58 | 450.96
INELALEST-07 | CABLE THW-LS 600 KCM MARCA CONDUMEX O EQUIVALENTE EN CALIDAD, INCLUYE: MATERIALES, MANO DE OBRA, HERRAMIENTA, EQUIPO, DESPERDICIOS, CORTES, ANDAMIOS, ACARREOS HORIZONTALES Y/O VERTICALES AL SITIO DE LOS TRABAJOS, LIMPIEZA DEL ÁREA. | M | 624 | 1294.51 | 807774.24
INELALEST-08 | CABLE THW-LS 2 AWG MARCA CONDUMEX O EQUIVALENTE EN CALIDAD, INCLUYE: MATERIALES, MANO DE OBRA, HERRAMIENTA, EQUIPO, DESPERDICIOS, CORTES, ANDAMIOS, ACARREOS HORIZONTALES Y/O VERTICALES AL SITIO DE LOS TRABAJOS, LIMPIEZA DEL ÁREA. | M | 78 | 156.31 | 12192.18
INELALEST-09 | CABLE THW-LS 4 AWG MARCA CONDUMEX O EQUIVALENTE EN CALIDAD, INCLUYE: MATERIALES, MANO DE OBRA, HERRAMIENTA, EQUIPO, DESPERDICIOS, CORTES, ANDAMIOS, ACARREOS HORIZONTALES Y/O VERTICALES AL SITIO DE LOS TRABAJOS, LIMPIEZA DEL ÁREA. | M | 178 | 104.57 | 18613.46
INELALEST-10 | CABLE THW-LS 6 AWG MARCA CONDUMEX O EQUIVALENTE EN CALIDAD, INCLUYE: MATERIALES, MANO DE OBRA, HERRAMIENTA, EQUIPO, DESPERDICIOS, CORTES, ANDAMIOS, ACARREOS HORIZONTALES Y/O VERTICALES AL SITIO DE LOS TRABAJOS, LIMPIEZA DEL ÁREA. | M | 531 | 71.96 | 38210.76
INELALEST-11 | CABLE THW-LS 8 AWG MARCA CONDUMEX O EQUIVALENTE EN CALIDAD, INCLUYE: MATERIALES, MANO DE OBRA, HERRAMIENTA, EQUIPO, DESPERDICIOS, CORTES, ANDAMIOS, ACARREOS HORIZONTALES Y/O VERTICALES AL SITIO DE LOS TRABAJOS, LIMPIEZA DEL ÁREA. | M | 1018 | 43.44 | 44221.92
INELALEST-12 | CABLE THW-LS 10 AWG MARCA CONDUMEX O EQUIVALENTE EN CALIDAD, INCLUYE: MATERIALES, MANO DE OBRA, HERRAMIENTA, EQUIPO, DESPERDICIOS, CORTES, ANDAMIOS, ACARREOS HORIZONTALES Y/O VERTICALES AL SITIO DE LOS TRABAJOS, LIMPIEZA DEL ÁREA. | M | 445 | 29.53 | 13140.85
INELALEST-13 | CABLE DE COBRE DESNUDO 2/0 AWG MARCA CONDUMEX O EQUIVALENTE EN CALIDAD, INCLUYE: MATERIALES, MANO DE OBRA, HERRAMIENTA, EQUIPO, DESPERDICIOS, CORTES, ANDAMIOS, ACARREOS HORIZONTALES Y/O VERTICALES AL SITIO DE LOS TRABAJOS, LIMPIEZA DEL ÁREA. | M | 24 | 280.11 | 6722.64
INELALEST-14 | CABLE DE COBRE DESNUDO 12 AWG MARCA CONDUMEX O EQUIVALENTE EN CALIDAD, INCLUYE: MATERIALES, MANO DE OBRA, HERRAMIENTA, EQUIPO, DESPERDICIOS, CORTES, ANDAMIOS, ACARREOS HORIZONTALES Y/O VERTICALES AL SITIO DE LOS TRABAJOS, LIMPIEZA DEL ÁREA. | M | 314 | 15.89 | 4989.46
INELALEST-15 | CONECTOR ESCALERA A CAJA 12"X6", MARCA TECNOTRAY O EQUIVALENTE EN CALIDAD, INCLUYE: TORNILLOS Y TUERCAS PARA SUJECIÓN, MATERIALES, MANO DE OBRA, HERRAMIENTA, EQUIPO, DESPERDICIOS, CORTES, ANDAMIOS, ACARREOS HORIZONTALES Y/O VERTICALES AL SITIO DE LOS TRABAJOS, LIMPIEZA DEL ÁREA. | PZA | 2 | 57.63 | 115.26
INELALEST-16 | CONECTOR RECTO DE ALUMINIO TIPO ZETA, MARCA TECNOTRAY O EQUIVALENTE EN CALIDAD, INCLUYE: TORNILLOS Y TUERCAS PARA SUJECIÓN, MATERIALES, MANO DE OBRA, HERRAMIENTA, EQUIPO, DESPERDICIOS, CORTES, ANDAMIOS, ACARREOS HORIZONTALES Y/O VERTICALES AL SITIO DE LOS TRABAJOS, LIMPIEZA DEL ÁREA. | PZA | 8 | 57.63 | 461.04
INELALEST-17 | CURVA VERTICAL (INTERIOR) A 90° DE 12"X6" FONDO SÓLIDO CON TAPA, MARCA TECNOTRAY O EQUIVALENTE EN CALIDAD, INCLUYE: TORNILLOS Y TUERCAS PARA SUJECIÓN, MATERIALES, MANO DE OBRA, HERRAMIENTA, EQUIPO, DESPERDICIOS, CORTES, ANDAMIOS, ACARREOS HORIZONTALES Y/O VERTICALES AL SITIO DE LOS TRABAJOS, LIMPIEZA DEL ÁREA. | PZA | 2 | 397.8 | 795.6
INELALEST-18 | CURVA HORIZONTAL A 90° FONDO SÓLIDO CON TAPA, MARCA TECNOTRAY O EQUIVALENTE EN CALIDAD, INCLUYE: TORNILLOS Y TUERCAS PARA SUJECIÓN, MATERIALES, MANO DE OBRA, HERRAMIENTA, EQUIPO, DESPERDICIOS, CORTES, ANDAMIOS, ACARREOS HORIZONTALES Y/O VERTICALES AL SITIO DE LOS TRABAJOS, LIMPIEZA DEL ÁREA. | PZA | 1 | 407.98 | 407.98
INELALEST-19 | CURVA CONDUIT PARED GRUESA GALVANIZADA DE 53 MM (2") DE DIÁMETRO MARCA DUMAN O EQUIVALENTE EN CALIDAD, INCLUYE: MATERIALES, MANO DE OBRA, HERRAMIENTA, EQUIPO, DESPERDICIOS, CORTES, ANDAMIOS, ACARREOS HORIZONTALES Y/O VERTICALES AL SITIO DE LOS TRABAJOS, LIMPIEZA DEL ÁREA. | PZA | 2 | 340.87 | 681.74
INELALEST-20 | CURVA CONDUIT PARED DELGADA GALVANIZADA DE 35 MM (1 1/4") DE DIÁMETRO MARCA DUMAN O EQUIVALENTE EN CALIDAD, INCLUYE: MATERIALES, MANO DE OBRA, HERRAMIENTA, EQUIPO, DESPERDICIOS, CORTES, ANDAMIOS, ACARREOS HORIZONTALES Y/O VERTICALES AL SITIO DE LOS TRABAJOS, LIMPIEZA DEL ÁREA. | PZA | 6 | 159.25 | 955.5
INELALEST-21 | CURVA CONDUIT PARED DELGADA GALVANIZADA DE 21 MM (3/4") DE DIÁMETRO MARCA DUMAN O EQUIVALENTE EN CALIDAD, INCLUYE: MATERIALES, MANO DE OBRA, HERRAMIENTA, EQUIPO, DESPERDICIOS, CORTES, ANDAMIOS, ACARREOS HORIZONTALES Y/O VERTICALES AL SITIO DE LOS TRABAJOS, LIMPIEZA DEL ÁREA. | PZA | 1 | 45.88 | 45.88
INELALEST-22 | COPLE PARED GRUESA 53 MM (2") DE DIÁMETRO, MARCA JUPITER O EQUIVALENTE EN CALIDAD,INCLUYE: MATERIALES, MANO DE OBRA, HERRAMIENTA, EQUIPO, DESPERDICIOS, CORTES, ANDAMIOS, ACARREOS HORIZONTALES Y/O VERTICALES AL SITIO DE LOS TRABAJOS, LIMPIEZA DEL ÁREA. | PZA | 22 | 74.32 | 1635.04
INELALEST-23 | CONTRA Y MONITOR 53 MM (2") DE DIÁMETRO, MARCA JUPITER O EQUIVALENTE EN CALIDAD,INCLUYE: MATERIALES, MANO DE OBRA, HERRAMIENTA, EQUIPO, DESPERDICIOS, CORTES, ANDAMIOS, ACARREOS HORIZONTALES Y/O VERTICALES AL SITIO DE LOS TRABAJOS, LIMPIEZA DEL ÁREA. | PZA | 21 | 58.09 | 1219.89
INELALEST-24 | COPLE PARED DELGADA 35 MM (1 1/4") DE DIÁMETRO, MARCA JUPITER O EQUIVALENTE EN CALIDAD, INCLUYE: MATERIALES, MANO DE OBRA, HERRAMIENTA, EQUIPO, DESPERDICIOS, CORTES, ANDAMIOS, ACARREOS HORIZONTALES Y/O VERTICALES AL SITIO DE LOS TRABAJOS, LIMPIEZA DEL ÁREA. | PZA | 15 | 67.13 | 1006.95
INELALEST-25 | CONTRA Y MONITOR 35 MM (1 1/4") DE DIÁMETRO, MARCA JUPITER O EQUIVALENTE EN CALIDAD, INCLUYE: MATERIALES, MANO DE OBRA, HERRAMIENTA, EQUIPO, DESPERDICIOS, CORTES, ANDAMIOS, ACARREOS HORIZONTALES Y/O VERTICALES AL SITIO DE LOS TRABAJOS, LIMPIEZA DEL ÁREA. | PZA | 20 | 43.91 | 878.2
INELALEST-26 | COPLE PARED GRUESA 25 MM (1") DE DIÁMETRO, MARCA JUPITER, INCLUYE: MATERIALES, MANO DE OBRA, HERRAMIENTA, EQUIPO, DESPERDICIOS, CORTES, ANDAMIOS, ACARREOS HORIZONTALES Y/O VERTICALES AL SITIO DE LOS TRABAJOS, LIMPIEZA DEL ÁREA. | PZA | 21 | 39.67 | 833.07
INELALEST-27 | CONTRA Y MONITOR 25 MM (1") DE DIÁMETRO, MARCA JUPITER O EQUIVALENTE EN CALIDAD,INCLUYE: MATERIALES, MANO DE OBRA, HERRAMIENTA, EQUIPO, DESPERDICIOS, CORTES, ANDAMIOS, ACARREOS HORIZONTALES Y/O VERTICALES AL SITIO DE LOS TRABAJOS, LIMPIEZA DEL ÁREA. | PZA | 14 | 26.31 | 368.34
INELALEST-28 | COPLE PARED DELGADA 21 MM (3/4") DE DIÁMETRO, MARCA JUPITER,INCLUYE: MATERIALES, MANO DE OBRA, HERRAMIENTA, EQUIPO, DESPERDICIOS, CORTES, ANDAMIOS, ACARREOS HORIZONTALES Y/O VERTICALES AL SITIO DE LOS TRABAJOS, LIMPIEZA DEL ÁREA. | PZA | 93 | 15.75 | 1464.75
INELALEST-29 | CONTRA Y MONITOR 21 MM (3/4") DE DIÁMETRO, MARCA JUPITER O EQUIVALENTE EN CALIDAD, INCLUYE: MATERIALES, MANO DE OBRA, HERRAMIENTA, EQUIPO, DESPERDICIOS, CORTES, ANDAMIOS, ACARREOS HORIZONTALES Y/O VERTICALES AL SITIO DE LOS TRABAJOS, LIMPIEZA DEL ÁREA. | PZA | 15 | 13.87 | 208.05
INELALEST-30 | CONECTOR CONDUIT GALVANIZADO 21 MM (3/4") DE DIÁMETRO, MARCA JUPITER O EQUIVALENTE EN CALIDAD, INCLUYE: MATERIALES, MANO DE OBRA, HERRAMIENTA, EQUIPO, DESPERDICIOS, CORTES, ANDAMIOS, ACARREOS HORIZONTALES Y/O VERTICALES AL SITIO DE LOS TRABAJOS, LIMPIEZA DEL ÁREA. | PZA | 35 | 18.32 | 641.2
INELALEST-31 | REGISTRO TIPO HIMMEL 50X50X25, INCLUYE: MATERIALES, MANO DE OBRA, HERRAMIENTA, EQUIPO, DESPERDICIOS, CORTES, ANDAMIOS, ACARREOS HORIZONTALES Y/O VERTICALES AL SITIO DE LOS TRABAJOS, LIMPIEZA DEL ÁREA. | PZA | 1 | 2449.75 | 2449.75
INELALEST-32 | REGISTRO TIPO HIMMEL 30X30X25, INCLUYE: MATERIALES, MANO DE OBRA, HERRAMIENTA, EQUIPO, DESPERDICIOS, CORTES, ANDAMIOS, ACARREOS HORIZONTALES Y/O VERTICALES AL SITIO DE LOS TRABAJOS, LIMPIEZA DEL ÁREA. | PZA | 2 | 1272.38 | 2544.76
INELALEST-33 | CONDULET TIPO TEE SERIE 7, 21 MM (3/4") DE DIÁMETRO, MARCA CROUSE HINDS O EQUIVALENTE EN CALIDAD, INCLUYE: MATERIALES, MANO DE OBRA, HERRAMIENTA, EQUIPO, DESPERDICIOS, CORTES, ANDAMIOS, ACARREOS HORIZONTALES Y/O VERTICALES AL SITIO DE LOS TRABAJOS, LIMPIEZA DEL ÁREA. | PZA | 2 | 73.57 | 147.14
INELALEST-34 | UNICANAL PERFOVAL 4X4X3MTS CALIBRE 16, MARCA TECNOTRAY O EQUIVALENTE EN CALIDAD, INCLUYE: MATERIALES, MANO DE OBRA, HERRAMIENTA, EQUIPO, DESPERDICIOS, CORTES, ANDAMIOS, ACARREOS HORIZONTALES Y/O VERTICALES AL SITIO DE LOS TRABAJOS, LIMPIEZA DEL ÁREA. | PZA | 6 | 317.89 | 1907.34
INELALEST-35 | VARILLA ROSACADA 3/8, 3 MTS, MARCA TECNOTRAY O EQUIVALENTE EN CALIDAD, INCLUYE: MATERIALES, MANO DE OBRA, HERRAMIENTA, EQUIPO, DESPERDICIOS, CORTES, ANDAMIOS, ACARREOS HORIZONTALES Y/O VERTICALES AL SITIO DE LOS TRABAJOS, LIMPIEZA DEL ÁREA. | PZA | 12 | 110.69 | 1328.28
INELALEST-36 | TUERCA UNICANAL 3/8", CON RONDANA, INCLUYE: MATERIALES, MANO DE OBRA, HERRAMIENTA, EQUIPO, DESPERDICIOS, CORTES, ANDAMIOS, ACARREOS HORIZONTALES Y/O VERTICALES AL SITIO DE LOS TRABAJOS, LIMPIEZA DEL ÁREA. | PZA | 50 | 12.96 | 648
INELALEST-37 | ABRAZADERA TIPO UNICANAL 35 MM (1 1/4") DE DIÁMETRO, MARCA CLEVIS O EQUIVALENTE EN CALIDAD, INCLUYE: MATERIALES, MANO DE OBRA, HERRAMIENTA, EQUIPO, DESPERDICIOS, CORTES, ANDAMIOS, ACARREOS HORIZONTALES Y/O VERTICALES AL SITIO DE LOS TRABAJOS, LIMPIEZA DEL ÁREA. | PZA | 12 | 15.36 | 184.32
INELALEST-38 | ABRAZADERA TIPO UNICANAL 21 MM (3/4") DE DIÁMETRO, MARCA CLEVIS O EQUIVALENTE EN CALIDAD, INCLUYE: MATERIALES, MANO DE OBRA, HERRAMIENTA, EQUIPO, DESPERDICIOS, CORTES, ANDAMIOS, ACARREOS HORIZONTALES Y/O VERTICALES AL SITIO DE LOS TRABAJOS, LIMPIEZA DEL ÁREA. | PZA | 30 | 9.2 | 276
INELALEST-39 | TAQUETE TIPO Z 3/8", INCLUYE: MATERIALES, MANO DE OBRA, HERRAMIENTA, EQUIPO, DESPERDICIOS, CORTES, ANDAMIOS, ACARREOS HORIZONTALES Y/O VERTICALES AL SITIO DE LOS TRABAJOS, LIMPIEZA DEL ÁREA. | PZA | 50 | 19.77 | 988.5
INELALEST-40 | CAJA REGISTRO GALVANIZADA SERVICIO PESADO 21 MM (3/4"), INCLUYE: MATERIALES, MANO DE OBRA, HERRAMIENTA, EQUIPO, DESPERDICIOS, CORTES, ANDAMIOS, ACARREOS HORIZONTALES Y/O VERTICALES AL SITIO DE LOS TRABAJOS, LIMPIEZA DEL ÁREA. | PZA | 9 | 92.52 | 832.68
INELALEST-41 | ABRAZADERA TIPO OMEGA 53 MM (2") DE DIÁMETRO, MARCA CLEVIS O EQUIVALENTE EN CALIDAD, INCLUYE: TAQUETES, PIJAS, MATERIALES, MANO DE OBRA, HERRAMIENTA, EQUIPO, DESPERDICIOS, CORTES, ANDAMIOS, ACARREOS HORIZONTALES Y/O VERTICALES AL SITIO DE LOS TRABAJOS, LIMPIEZA DEL ÁREA. | PZA | 15 | 12.43 | 186.45
INELALEST-42 | ABRAZADERA TIPO OMEGA 25 MM (1") DE DIÁMETRO, MARCA CLEVIS O EQUIVALENTE EN CALIDAD, INCLUYE: TAQUETES, PIJAS, MATERIALES, MANO DE OBRA, HERRAMIENTA, EQUIPO, DESPERDICIOS, CORTES, ANDAMIOS, ACARREOS HORIZONTALES Y/O VERTICALES AL SITIO DE LOS TRABAJOS, LIMPIEZA DEL ÁREA. | PZA | 12 | 3.97 | 47.64
INELALEST-43 | ABRAZADERA TIPO OMEGA 21 MM (3/4") DE DIÁMETRO, MARCA CLEVIS O EQUIVALENTE EN CALIDAD, INCLUYE: TAQUETES, PIJAS, MATERIALES, MANO DE OBRA, HERRAMIENTA, EQUIPO, DESPERDICIOS, CORTES, ANDAMIOS, ACARREOS HORIZONTALES Y/O VERTICALES AL SITIO DE LOS TRABAJOS, LIMPIEZA DEL ÁREA. | PZA | 50 | 3.21 | 160.5
INELALEST-44 | TABLERO "H", 220/120 VOLTS, 60 HZ, MCA. SQUARE D`, MODELO. NQ184AB10014S, CON INTERRUPTOR PRINCIPAL DE 2X30 AMPERES, INTERRUPTORES DERIVADOS: DOS INTERRUPTORES DE 2X20 AMPERES, DOS INTERRUPTORES DE 2X15 AMPERES. | PZA | 1 | 15986.25 | 15986.25
INELALEST-45 | DESCONECTADOR DE NAVAJAS CLASE 3130, CAT. DU222RB, DE 2 POLOS, 60 AMPS, 240 VOLTS, SIN PORTA FUSIBLES, NEMA 3R, MARCA SQUARE D`, INCLUYE: ACARREO DEL MATERIAL, COLOCACIÓN, HERRAMIENTA, MANO DE OBRA Y TODO LO NECESARIO PARA SU CORRECTA INSTALACIÓN. | PZA | 2 | 2377.35 | 4754.7
INELALEST-46 | DESCONECTADOR DE NAVAJAS CLASE 3130, CAT. DU221RB, DE 2 POLOS, 30 AMPS, 240 VOLTS, SIN PORTA FUSIBLES, NEMA 3R, MARCA SQUARE D`, INCLUYE: ACARREO DEL MATERIAL, COLOCACIÓN, HERRAMIENTA, MANO DE OBRA Y TODO LO NECESARIO PARA SU CORRECTA INSTALACIÓN. | PZA | 4 | 1827 | 7308
1038051.82
I-6.9 | INSTALACION ELECTRICA ILUMINACION
INELILENT-01 | TUBERÍA CONDUIT FLEXIBLE LIQUIDTIGHT DE 13 MM (1/2") DE DIÁMETRO, MARCA TUBOS FLEXIBLES O EQUIVALENTE EN CALIDAD, EN TRAMOS DE 20 CM, CONSIDERANDO GUÍA DE ALAMBRE GALVANIZADO CALIBRE 14. EL PRECIO UNITARIO INCLUYE: SUMINISTRO DE MATERIALES, MATERIALES, MANO DE OBRA CALIFICADA, HERRAMIENTA, EQUIPO, ANDAMIOS Y MANIOBRAS, HABILITADO, ELEVACIONES, ACARREOS HORIZONTALES Y VERTICALES, DESPERDICIOS, LIMPIEZA DURANTE EL PROCESO DE TRABAJO, LIMPIEZA FINAL Y TODO LO NECESARIO PARA SU CORRECTA EJECUCIÓN. P.U.O.T. | ML | 29.2 | 35.62 | 1040.1
INELILENT-02 | LUMINARIA LED TIPO REGLETA PARA SOBREPONER, 42 WATTS , MARCA. MAGG /L6481 100-240 VOLTS. INCLUYE: MATERIALES, MANO DE OBRA, HERRAMIENTA, EQUIPO, DESPERDICIOS, CORTES, ANDAMIOS, ACARREOS HORIZONTALES Y/O VERTICALES AL SITIO DE LOS TRABAJOS, LIMPIEZA DEL ÁREA. P.U.O.T. | PZA | 135 | 1689.55 | 228089.25
INELILENT-03 | LUMINARIA PARA SOBRE PONER O SUSPENDER, 16 WATTS, MARCA MAGG / TOT 600 100-240 VOLTS. INCLUYE: MANO DE OBRA, HERRAMIENTA, EQUIPO, MATERIALES, ANDAMIOS, ACARREOS HORIZONTALES Y/O VERTICALES AL SITIO DE LOS TRABAJOS, LIMPIEZA DEL ÁREA.P.U.O.T. | PZA | 10 | 2058.36 | 20583.6
INELILENT-04 | LUMINARIA LED PARA EMPOTRAR, 10.3 WATTS, MARCA MAGG / L5008-1E0 105-140 VOLTS. INCLUYE: MANO DE OBRA, HERRAMIENTA, EQUIPO, MATERIALES, ANDAMIOS, ACARREOS HORIZONTALES Y/O VERTICALES AL SITIO DE LOS TRABAJOS, LIMPIEZA DEL ÁREA.P.U.O.T. | PZA | 1 | 2452.31 | 2452.31
INELILENT-05 | TUBERÍA CONDUIT DE PDG DE 16 MM (1/2") DE DIÁMETRO, MARCA JÚPITER O EQUIVALENTE EN CALIDAD, CONSIDERANDO GUÍA DE ALAMBRE GALVANIZADO CALIBRE 14. INCLUYE: MATERIALES, MANO DE OBRA, HERRAMIENTA, EQUIPO, DESPERDICIOS, CORTES, ANDAMIOS, ACARREOS HORIZONTALES Y/O VERTICALES AL SITIO DE LOS TRABAJOS, LIMPIEZA DEL ÁREA. P.U.O.T. | ML | 439.55 | 40.12 | 17634.75
INELILENT-06 | TUBERÍA CONDUIT PDG DE 21 MM (3/4") DE DIÁMETRO, MARCA JÚPITER O EQUIVALENTE EN CALIDAD, CONSIDERANDO GUÍA DE ALAMBRE GALVANIZADO CALIBRE 14. INCLUYE: MATERIALES, MANO DE OBRA, HERRAMIENTA, EQUIPO, DESPERDICIOS, CORTES, ANDAMIOS, ACARREOS HORIZONTALES Y/O VERTICALES AL SITIO DE LOS TRABAJOS, LIMPIEZA DEL ÁREA. P.U.O.T. | ML | 31.32 | 43.05 | 1348.33
INELILENT-07 | COPLE TIPO AMERICANO PDG DE 16 MM (1/2") DE DIÁMETRO, MARCA DURMAN O EQUIVALENTE EN CALIDAD. INLCUYE: MATERIALES, MANO DE OBRA, HERRAMIENTA, EQUIPO, DESPERDICIOS, CORTES, ANDAMIOS, ACARREOS HORIZONTALES Y/O VERTICALES AL SITIO DE LOS TRABAJOS, LIMPIEZA DEL ÁREA DE TRABAJO. P.U.O.T. | PZA | 147 | 8.66 | 1273.02
INELILENT-08 | COPLE TIPO AMERICANO PDG DE 21 MM (3/4") DE DIÁMETRO, MARCA DURMAN O EQUIVALENTE EN CALIDAD. INLCUYE: MATERIALES, MANO DE OBRA, HERRAMIENTA, EQUIPO, DESPERDICIOS, CORTES, ANDAMIOS, ACARREOS HORIZONTALES Y/O VERTICALES AL SITIO DE LOS TRABAJOS, LIMPIEZA DEL ÁREA DE TRABAJO. P.U.O.T. | PZA | 10 | 10.19 | 101.9
INELILENT-09 | COPLE TIPO AMERICANO PDG DE 25 MM (1") DE DIÁMETRO, MARCA DURMAN O EQUIVALENTE EN CALIDAD. INLCUYE: MATERIALES, MANO DE OBRA, HERRAMIENTA, EQUIPO, DESPERDICIOS, CORTES, ANDAMIOS, ACARREOS HORIZONTALES Y/O VERTICALES AL SITIO DE LOS TRABAJOS, LIMPIEZA DEL ÁREA DE TRABAJO. P.U.O.T. | PZA | 1 | 19.25 | 19.25
INELILENT-10 | CAJA CHALUPA 100 MM. INCLUYE: MATERIALES, MANO DE OBRA, HERRAMIENTA, EQUIPO, DESPERDICIOS, CORTES, ANDAMIOS, ACARREOS HORIZONTALES Y/O VERTICALES AL SITIO DE LOS TRABAJOS, LIMPIEZA DEL ÁREA. P.U.O.T. | PZA | 3 | 12.89 | 38.67
INELILENT-11 | APAGADOR SENCILLO, MODELO MODULAR PLUS 603-INTER-LUB, COLOR BLANCO, MARCA LEVITON O EQUIVALENTE EN CALIDAD. INCLUYE: MATERIALES, MANO DE OBRA, HERRAMIENTA, EQUIPO, DESPERDICIOS, CORTES, ANDAMIOS, ACARREOS HORIZONTALES Y/O VERTICALES AL SITIO DE LOS TRABAJOS, LIMPIEZA DEL ÁREA. P.U.O.T. | PZA | 3 | 125.85 | 377.55
INELILENT-12 | CONECTOR RECTO PARA TUBO LIQUIDTIGHT DE 13 MM (1/2") DE DIÁMETRO, MARCA TUBOS FLEXIBLES O EQUIVALENTE EN CALIDAD. INCLUYE: MATERIALES, MANO DE OBRA, HERRAMIENTA, EQUIPO, DESPERDICIOS, CORTES, ANDAMIOS, ACARREOS HORIZONTALES Y/O VERTICALES AL SITIO DE LOS TRABAJOS, LIMPIEZA DEL ÁREA AL TERMINO DE LOS TRABAJOS. P.U.O.T. | PZA | 292 | 28.71 | 8383.32
INELILENT-13 | CONECTOR PARED DELGADA DE 16 MM (1/2") DE DIÁMETRO GALVANIZADOS, MARCA PEASA JÚPITER O EQUIVALENTE EN CALIDAD. INCLUYE: MATERIALES, MANO DE OBRA, HERRAMIENTA, EQUIPO, DESPERDICIOS, CORTES, ANDAMIOS, ACARREOS HORIZONTALES Y/O VERTICALES AL SITIO DE LOS TRABAJOS, LIMPIEZA DEL ÁREA AL TERMINO DE LOS TRABAJOS. P.U.O.T. | PZA | 297 | 8.25 | 2450.25
INELILENT-14 | CONECTOR PARED DELGADA DE 21 MM (3/4") DE DIÁMETRO GALVANIZADOS, MARCA PEASA JÚPITER O EQUIVALENTE EN CALIDAD. INCLUYE: MATERIALES, MANO DE OBRA, HERRAMIENTA, EQUIPO, DESPERDICIOS, CORTES, ANDAMIOS, ACARREOS HORIZONTALES Y/O VERTICALES AL SITIO DE LOS TRABAJOS, LIMPIEZA DEL ÁREA AL TERMINO DE LOS TRABAJOS. P.U.O.T. | PZA | 14 | 12.12 | 169.68
INELILENT-15 | CONECTOR PARED DELGADA DE 25 MM (1") DE DIÁMETRO GALVANIZADOS, MARCA PEASA JÚPITER O EQUIVALENTE EN CALIDAD. INCLUYE: MATERIALES, MANO DE OBRA, HERRAMIENTA, EQUIPO, DESPERDICIOS, CORTES, ANDAMIOS, ACARREOS HORIZONTALES Y/O VERTICALES AL SITIO DE LOS TRABAJOS, LIMPIEZA DEL ÁREA AL TERMINO DE LOS TRABAJOS. P.U.O.T. | PZA | 2 | 19.25 | 38.5
INELILENT-16 | CAJA REGISTRO DE LÁMINA GALVANIZADA DE 100 X100 MM. INCLUYE: MATERIALES, MANO DE OBRA, HERRAMIENTA, EQUIPO, DESPERDICIOS, CORTES, ANDAMIOS, ACARREOS HORIZONTALES Y/O VERTICALES AL SITIO DE LOS TRABAJOS, LIMPIEZA DEL ÁREA. P.U.O.T. | PZA | 147 | 37.47 | 5508.09
INELILENT-17 | CAJA REGISTRO DE LÁMINA GALVANIZADA DE 4"X4", PARA 21 MM (3/4") MARCA VOLTECH. INCLUYE: MATERIALES, MANO DE OBRA, HERRAMIENTA, EQUIPO, DESPERDICIOS, CORTES, ANDAMIOS, ACARREOS HORIZONTALES Y/O VERTICALES AL SITIO DE LOS TRABAJOS, LIMPIEZA DEL ÁREA. P.U.O.T. | PZA | 7 | 37.47 | 262.29
INELILENT-18 | CAJA REGISTRO DE LÁMINA GALVANIZADA DE 6"X6", PARA 25 MM (1") MARCA VOLTECH. INCLUYE: MATERIALES, MANO DE OBRA, HERRAMIENTA, EQUIPO, DESPERDICIOS, CORTES, ANDAMIOS, ACARREOS HORIZONTALES Y/O VERTICALES AL SITIO DE LOS TRABAJOS, LIMPIEZA DEL ÁREA. P.U.O.T. | PZA | 1 | 48.36 | 48.36
INELILENT-19 | ABRAZADERA OMEGA DE 16 MM DE DIÁMETRO, MARCA CLEVIS O EQUIVALENTE EN CALIDAD, CONSIDERANDO PIJA Y TAQUETE DE FIJACIÓN. INCLUYE: MATERIALES, MANO DE OBRA, HERRAMIENTA, EQUIPO, DESPERDICIOS, CORTES, ANDAMIOS, ACARREOS HORIZONTALES Y/O VERTICALES AL SITIO DE LOS TRABAJOS, LIMPIEZA DEL ÁREA AL TERMINO DE LOS TRABAJOS. P.U.O.T. | PZA | 147 | 4.37 | 642.39
INELILENT-20 | ABRAZADERA OMEGA DE 21 MM DE DIÁMETRO, MARCA CLEVIS O EQUIVALENTE EN CALIDAD, CONSIDERANDO PIJA Y TAQUETE DE FIJACIÓN. INCLUYE: MATERIALES, MANO DE OBRA, HERRAMIENTA, EQUIPO, DESPERDICIOS, CORTES, ANDAMIOS, ACARREOS HORIZONTALES Y/O VERTICALES AL SITIO DE LOS TRABAJOS, LIMPIEZA DEL ÁREA AL TERMINO DE LOS TRABAJOS. P.U.O.T. | PZA | 10 | 5.26 | 52.6
INELILENT-21 | CABLE DE COBRE DESNUDO NO. 14 AWG, MARCA CONDUMEX O EQUIVALENTE EN CALIDAD. INCLUYE: MATERIALES, MANO DE OBRA, HERRAMIENTA, EQUIPO, DESPERDICIOS, CORTES, ANDAMIOS, ACARREOS HORIZONTALES Y/O VERTICALES AL SITIO DE LOS TRABAJOS, LIMPIEZA DEL ÁREA. P.U.O.T. | ML | 470.87 | 21.17 | 9968.32
INELILENT-22 | CABLE THW-LS NO.12 AWG, MARCA CONDUMEX O EQUIVALENTE EN CALIDAD. INCLUYE: MATERIALES, MANO DE OBRA, HERRAMIENTA, EQUIPO, DESPERDICIOS, CORTES, ANDAMIOS, ACARREOS HORIZONTALES Y/O VERTICALES AL SITIO DE LOS TRABAJOS, LIMPIEZA DEL ÁREA. P.U.O.T. | ML | 793.6 | 22.47 | 17832.19
INELILENT-23 | CABLE THW-LS NO.10 AWG, MARCA CONDUMEX O EQUIVALENTE EN CALIDAD. INCLUYE: MATERIALES, MANO DE OBRA, HERRAMIENTA, EQUIPO, DESPERDICIOS, CORTES, ANDAMIOS, ACARREOS HORIZONTALES Y/O VERTICALES AL SITIO DE LOS TRABAJOS, LIMPIEZA DEL ÁREA. P.U.O.T. | ML | 156 | 29.53 | 4606.68
INELILENT-24 | CABLE THW-LS NO.14 AWG, MARCA CONDUMEX O EQUIVALENTE EN CALIDAD. INCLUYE: MATERIALES, MANO DE OBRA, HERRAMIENTA, EQUIPO, DESPERDICIOS, CORTES, ANDAMIOS, ACARREOS HORIZONTALES Y/O VERTICALES AL SITIO DE LOS TRABAJOS, LIMPIEZA DEL ÁREA. P.U.O.T. | ML | 23.5 | 21.17 | 497.5
323418.9
I-6.10 | INSTALACION ELECTRICA CONTACTOS
INELCOEST-01 | CONTACTO DOBLE POLARIZADO MARCA LEVITON, CAT. 5248-4, 20 AMPERES, COLOR BLANCO, INCLUYE: TAPA COLOR BLANCO MARCA LEVITON, ACARREO DEL MATERIAL, COLOCACIÒN, HERRAMIENTA, MANO DE OBRA Y TODO LO NECESARIO PARA SU CORRECTA INSTALACIÒN. | PZA | 4 | 235.26 | 941.04
INELCOEST-02 | ABRAZADERA OMEGA 16 MM (1/2") DE DIAMETRO, MARCA CLEVIS O EQUIVALENTE EN CALIDAD CONSIDERANDO PIJA Y TAQUETE DE FIJACIÒN, INCLUYE: ACARREO DEL MATERIAL, COLOCACIÒN, HERRAMIENTA, MANO DE OBRA Y TODO LO NECESARIO PARA SU CORRECTA INSTALACIÒN. | PZA | 45 | 4.37 | 196.65
INELCOEST-03 | TUBERÌA CONDUIT PVC PESADO 16 MM (1/2") DE DIAMETRO MARCA DUMAN O EQUIVALENTE EN CALIDAD CONSIDERANDO GUÌA DE ALAMBRE DE CALIBRE 14, INCLUYE: MATERIALES, MANO DE OBRA, HERRAMIENTA, EQUIPO, DESPERDICIOS, CORTES, ANDAMIOS, ACARREOS HORIZONTALES Y/O VERTICALES AL SITIO DE LOS TRABAJOS, LIMPIEZA DEL ÀREA. | ML | 122 | 33.82 | 4126.04
INELCOEST-04 | CABLE THW-LS NO. 10 AWG (NEGRO) MARCA CONDUMEX O EQUIVALENTE EN CALIDAD, INCLUYE: MATERIALES, MANO DE OBRA, HERRAMIENTA, EQUIPO, DESPERDICIOS, CORTES, ANDAMIOS, ACARREOS HORIZONTALES Y/O VERTICALES AL SITIO DE LOS TRABAJOS, LIMPIEZA DEL ÀREA. | ML | 122 | 29.53 | 3602.66
INELCOEST-05 | CABLE THW-LS NO. 10 AWG (BLANCO) MARCA CONDUMEX O EQUIVALENTE EN CALIDAD, INCLUYE: MATERIALES, MANO DE OBRA, HERRAMIENTA, EQUIPO, DESPERDICIOS, CORTES, ANDAMIOS, ACARREOS HORIZONTALES Y/O VERTICALES AL SITIO DE LOS TRABAJOS, LIMPIEZA DEL ÀREA. | ML | 122 | 29.53 | 3602.66
INELCOEST-06 | CABLE DE COBRE DESNUDO NO. 14, MARCA CONDUMEX O EQUIVALENTE EN CALIDAD, INCLUYE: MATERIALES, MANO DE OBRA, HERRAMIENTA, EQUIPO, DESPERDICIOS, CORTES, ANDAMIOS, ACARREOS HORIZONTALES Y/O VERTICALES AL SITIO DE LOS TRABAJOS, LIMPIEZA DEL ÀREA. | ML | 122 | 21.17 | 2582.74
INELCOEST-07 | CONECTOR PVC DE 16 MM DE DIAMETRO MARCA DUMAN O EQUIVALENTE EN CALIDAD, INCLUYE: ACARREO DEL MATERIAL, COLOCACIÒN, HERRAMIENTA, MANO DE OBRA Y TODO LO NECESARIO PARA SU CORRECTA INSTALACIÒN. | PZA | 10 | 3.25 | 32.5
INELCOEST-08 | COPLE PVC DE 16 MM DE DIAMETRO MARCA DUMAN O EQUIVALENTE EN CALIDAD, INCLUYE: ACARREO DEL MATERIAL, COLOCACIÒN, HERRAMIENTA, MANO DE OBRA Y TODO LO NECESARIO PARA SU CORRECTA INSTALACIÒN. | PZA | 40 | 3.25 | 130
INELCOEST-09 | CAJA REGISTRO DE PVC 100X100 MM, CON TAPA, INCLUYE: ACARREO DEL MATERIAL, COLOCACIÒN, HERRAMIENTA, MANO DE OBRA Y TODO LO NECESARIO PARA SU CORRECTA INSTALACIÒN. | PZA | 4 | 37.47 | 149.88
15364.17
I-6.11 | INSTALACIONES DETECCIÓN DE HUMOS
INDEHUEST-01 | TUBERÍA CONDUIT METALICA DE PDG DE 21 MM (3/4") DE DIÁMETRO, MARCA PEASA JÚPITER O EQUIVALENTE EN CALIDAD, CONSIDERANDO GUÍA DE ALAMBRE GALVANIZADO CALIBRE 14. INCLUYE: MATERIALES, MANO DE OBRA, HERRAMIENTA, EQUIPO, DESPERDICIOS, CORTES, ANDAMIOS, ACARREOS HORIZONTALES Y/O VERTICALES AL SITIO DE LOS TRABAJOS, LIMPIEZA DEL ÁREA. P.U.O.T. | ML | 347 | 43.05 | 14938.35
INDEHUEST-02 | COPLE TIPO AMERICANO O ATORNILLABLE PARA TUBERÍA CONDUIT METALICA DE PDG DE 21 MM (3/4") DE DIÁMETRO, MARCA PEASA JÚPITER O EQUIVALENTE EN CALIDAD, CONSIDERANDO GUÍA DE ALAMBRE GALVANIZADO CALIBRE 14. INCLUYE: MATERIALES, MANO DE OBRA, HERRAMIENTA, EQUIPO, DESPERDICIOS, CORTES, ANDAMIOS, ACARREOS HORIZONTALES Y/O VERTICALES AL SITIO DE LOS TRABAJOS, LIMPIEZA DEL ÁREA. P.U.O.T. | PZA | 89 | 10.19 | 906.91
INDEHUEST-03 | CODO CONDUIT METALICO DE PDG DE 21 MM (3/4") 90° DE DIÁMETRO, MARCA PEASA JÚPITER O EQUIVALENTE EN CALIDAD, CONSIDERANDO GUÍA DE ALAMBRE GALVANIZADO CALIBRE 14. INCLUYE: MATERIALES, MANO DE OBRA, HERRAMIENTA, EQUIPO, DESPERDICIOS, CORTES, ANDAMIOS, ACARREOS HORIZONTALES Y/O VERTICALES AL SITIO DE LOS TRABAJOS, LIMPIEZA DEL ÁREA. P.U.O.T. | PZA | 4 | 13.26 | 53.04
INDEHUEST-04 | CONECTOR RECTO TIPO AMERICANO O ATORNILLABLE PARA TUBERÍA CONDUIT METALICA PDG DE 21 MM (3/4") DE DIÁMETRO GALVANIZADOS, MARCA PEASA JÚPITER O EQUIVALENTE EN CALIDAD. CON CONTRAS Y MONITOR INCLUYE: MATERIALES, MANO DE OBRA, HERRAMIENTA, EQUIPO, DESPERDICIOS, CORTES, ANDAMIOS, ACARREOS HORIZONTALES Y/O VERTICALES AL SITIO DE LOS TRABAJOS, LIMPIEZA DEL ÁREA AL TERMINO DE LOS TRABAJOS. P.U.O.T. | PZA | 71 | 16.36 | 1161.56
INDEHUEST-05 | CAJA CUADRADA DE LÁMINA GALVANIZADA, ESQUINA BORDEADA, DE 4X4" (10.16X10.16CM), TAPONES DE ORIFICIO LATERAL DE HASTA 1/2 PULG, PARA TUBERÍA DE 21MM (3/4") MARCA RACO O EQUIVALENTE EN CALIDAD, INCLUYE: TORNILLERÍA, MATERIALES, MANO DE OBRA, HERRAMIENTA, EQUIPO, DESPERDICIOS, CORTES, ANDAMIOS, ACARREOS HORIZONTALES Y/O VERTICALES AL SITIO DE LOS TRABAJOS, LIMPIEZA DEL ÁREA. P.U.O.T. | PZA | 34 | 159 | 5406
INDEHUEST-06 | TAPA PLANA CUADRADA DE LÁMINA GALVANIZADA DE DE 4X4" (10.16X10.16CM), MARCA RACO O EQUIVALENTE EN CALIDAD, INCLUYE: TORNILLERÍA, MATERIALES, MANO DE OBRA, HERRAMIENTA, EQUIPO, DESPERDICIOS, CORTES, ANDAMIOS, ACARREOS HORIZONTALES Y/O VERTICALES AL SITIO DE LOS TRABAJOS, LIMPIEZA DEL ÁREA. P.U.O.T. | PZA | 18 | 24.53 | 441.54
INDEHUEST-07 | CABLE DE COBRE TIPO FPL CALIBRE DE 2X18 AWG MARCA GENESIS DE HONEYWELL O EQUIVALENTE EN CALIDAD. INCLUYE: MATERIALES, MANO DE OBRA, HERRAMIENTA Y EQUIPO, PRUEBAS FINALES, ANDAMIOS, ACARREOS HORIZONTALES Y VERTICALES AL SITIO DE SU UTILIZACIÓN, LIMPIEZA DEL ÁREA AL CONCLUIR LOS TRABAJOS. | ML | 545 | 22.37 | 12191.65
INDEHUEST-08 | CABLE DE COBRE TIPO FPL CALIBRE DE 2X16 AWG MARCA GENESIS DE HONEYWELL O EQUIVALENTE EN CALIDAD. INCLUYE: MATERIALES, MANO DE OBRA, HERRAMIENTA Y EQUIPO, PRUEBAS FINALES, ANDAMIOS, ACARREOS HORIZONTALES Y VERTICALES AL SITIO DE SU UTILIZACIÓN, LIMPIEZA DEL ÁREA AL CONCLUIR LOS TRABAJOS. | ML | 323 | 26.35 | 8511.05
INDEHUEST-09 | SOPORTE ABRAZADERA TIPO UÑA PARA TUBERÍA METÁLICA DE 21MM (3/4" ) DE DIÁMETRO, MOD ALE 3/4", MARCA CROSS LINE O EQUIVALENTE EN CALIDAD, INCLUYE: MATERIALES, MANO DE OBRA, HERRAMIENTA, EQUIPO, DESPERDICIOS, CORTES, ANDAMIOS, ACARREOS HORIZONTALES Y/O VERTICALES AL SITIO DE LOS TRABAJOS, LIMPIEZA DEL ÁREA AL TERMINO DE LOS TRABAJOS. P.U.O.T. | PZA | 17 | 1.36 | 23.12
INDEHUEST-10 | SOPORTE ABRAZADERA TIPO PERA PARA TUBERÍA DE 21MM (3/4") DE DIÁMETRO, MOD AP269-3/4" MARCA CROSS LINE O EQUIVALENTE EN CALIDAD, INCLUYE: SUMINISTRO Y COLOCACIÓN DE LOS MATERIALES, ELEMENTOS DE FIJACIÓN A BASE DE TAQUETE DE EXPANSIÓN Y VARILLA ROSCADA DE ¼" DE HASTA 80 CM, INCLUYE TUERCAS DE ¼", MANO DE OBRA, HERRAMIENTA, EQUIPO, DESPERDICIOS, CORTES, ANDAMIOS, ACARREOS HORIZONTALES Y/O VERTICALES AL SITIO DE LOS TRABAJOS, LIMPIEZA DEL ÁREA AL TERMINO DE LOS TRABAJOS. P.U.O.T. | PZA | 215 | 14.42 | 3100.3
INDEHUEST-11 | SOPORTE A BASE DE SOLERA DE 1/8"X1" DE ANCHO POR 100 A 120 CMS. DE ALTO. INCLUYE: SUMINISTRO Y COLOCACIÓN DE LOS MATERIALES, ELEMENTOS DE FIJACIÓN A BASE DE TAQUETE DE EXPANSIÓN, PIJAS, TORNILLOS Y TUERCAS Y ARANDELA. MANO DE OBRA, HERRAMIENTA, EQUIPO, DESPERDICIOS, CORTES, ANDAMIOS, ACARREOS HORIZONTALES Y/O VERTICALES AL SITIO DE LOS TRABAJOS, LIMPIEZA DEL ÁREA AL TERMINO DE LOS TRABAJOS. P.U.O.T. | PZA | 40 | 46.35 | 1854
INDEHUEST-12 | DETECTOR DE HUMO FOTOELÉCTRICO, DIRECCIONADO MODELO FSP-951,CON BASE MODELO B300-6, CON LED’S INDICADORES VERDE-ROJO, MARCA NOTIFIER DE HONEYWELL, O EQUIVALENTE EN CALIDAD, INCLUYE: MATERIALES, MANO DE OBRA, HERRAMIENTA, EQUIPO, ACARREOS HORIZONTALES Y/O VERTICALES AL SITIO DE LOS TRABAJOS, LIMPIEZA DEL ÁREA. P.U.O.T. | PZA | 4 | 2931.75 | 11727
INDEHUEST-13 | DETECTOR DE TEMPERATURA, DIRECCIONADO MODELO FST-951,CON BASE MODELO B300-6, MARCA NOTIFIER DE HONEYWELL, O EQUIVALENTE EN CALIDAD, INCLUYE: MATERIALES, MANO DE OBRA, HERRAMIENTA, EQUIPO, ACARREOS HORIZONTALES Y/O VERTICALES AL SITIO DE LOS TRABAJOS, LIMPIEZA DEL ÁREA. P.U.O.T. | PZA | 24 | 2895.35 | 69488.4
INDEHUEST-14 | MÓDULO DE ALERTA AUDIOVISUAL (SIRENA CON ESTROBO), MODELO P2RSP MARCA SYSTEM SENSOR O SIMILAR, CON CAJA PARA MONTAJE HORN STROBO MODELO BBS-2 MARCA NOTIFIER DE HONEYWELL O SIMILAR Y MÓDULO CONTROL PARA SIRENA ESTROBO. MARCA NOTIFIER DE HONEYWELL, MODELO NC-100, CON CAJA PARA MONTAJE MODELO SMB500., MARCA NOTIFIER DE HONEYWELL O EQUIVALENTE EN CALIDAD, INCLUYE: MATERIALES, MANO DE OBRA, HERRAMIENTA, EQUIPO, ACARREOS HORIZONTALES Y/O VERTICALES AL SITIO DE LOS TRABAJOS, LIMPIEZA DEL ÁREA. P.U.O.T. | PZA | 3 | 3555.7 | 10667.1
INDEHUEST-15 | ESTACIÓN MANUAL DE DOBLE ACCIÓN, DISPARO Y ABORTO, MODELO NBG-12LXSP CON TAPA TRANSPARENTE MODELO SB-10, MARCA HONEYWELL. O EQUIVALENTE EN CALIDAD, INCLUYE: MATERIALES, MANO DE OBRA, HERRAMIENTA, EQUIPO, ACARREOS HORIZONTALES Y/O VERTICALES AL SITIO DE LOS TRABAJOS, LIMPIEZA DEL ÁREA. P.U.O.T. | PZA | 3 | 4223.35 | 12670.05
153140.07
I-7 | NUCLEO DE SANITARIOS
I-7.1 | INSTALACION SANITARIA
INSASAEST-01 | SUMINISTRO E INSTALACIÓN DE YEE SENCILLA DE P.V.C. DE 102 MM Ø, MARCA REXOLIT Ó SIMILAR, INCLUYE: CARGO DIRECTO POR EL COSTO DE MANO DE OBRA Y MATERIALES REQUERIDOS, FLETE A OBRA, ACARREO, TRAZO LIMPIEZA DE IMPUREZAS EN LA SUPERFICIE DE CONTACTO, FIJACIÓN Y PRUEBA, LIMPIEZA Y RETIRO DE SOBRANTES FUERA DE OBRA, EQUIPO DE SEGURIDAD, INSTALACIONES ESPECÍFICAS, DEPRECIACIÓN Y DEMÁS CARGOS DERIVADOS DEL USO DE EQUIPO Y HERRAMIENTA, EN CUALQUIER NIVEL. | PZA | 6 | 23.25 | 139.5
INSASAEST-02 | SUMINISTRO E INSTALACIÓN DE YEE SENCILLA DE P.V.C. DE 102 MM Ø A 51 MM Ø MARCA REXOLIT Ó SIMILAR, INCLUYE: CARGO DIRECTO POR EL COSTO DE MANO DE OBRA Y MATERIALES REQUERIDOS, FLETE A OBRA, ACARREO, TRAZO LIMPIEZA DE IMPUREZAS EN LA SUPERFICIE DE CONTACTO, FIJACIÓN Y PRUEBA, LIMPIEZA Y RETIRO DE SOBRANTES FUERA DE OBRA, EQUIPO DE SEGURIDAD, INSTALACIONES ESPECÍFICAS, DEPRECIACIÓN Y DEMÁS CARGOS DERIVADOS DEL USO DE EQUIPO Y HERRAMIENTA, EN CUALQUIER NIVEL. | PZA | 6 | 24.95 | 149.7
INSASAEST-03 | SUMINISTRO E INSTALACIÓN DE CODO DE P.V.C. TIPO SANITARIO, DE 100 MM Ø, SALIDA POSTERIOR DE 50 MM, PARA CEMENTAR, MARCA REXOLIT Ó SIMILAR, INCLUYE; CARGO DIRECTO POR EL COSTO DE MANO DE OBRA Y MATERIALES REQUERIDOS, FLETE A OBRA, ACARREO, TRAZO, LIMPIEZA DE IMPUREZAS EN LA SUPERFICIE DE CONTACTO, FIJACIÓN Y PRUEBA, LIMPIEZA Y RETIRO DE SOBRANTES FUERA DE OBRA, EQUIPO DE SEGURIDAD, INSTALACIONES ESPECÍFICAS, DEPRECIACIÓN Y DEMÁS DERIVADOS DEL USO DE EQUIPO Y HERRAMIENTA, EN CUALQUIER NIVEL. | PZA | 2 | 42.36 | 84.72
INSASAEST-04 | SUMINISTRO E INSTALACIÓN DE ADAPTADOR DE P.V.C. PARA CEMENTAR A ROSCA INTERIOR, DE 50 MM Ø, MARCA REXOLIT Ó SIMILAR, INCLUYE; CARGO DIRECTO POR EL COSTO DE MANO DE OBRA Y MATERIALES REQUERIDOS, FLETE A OBRA Y MATERIALES REQUERIDOS, ACARREO, TRAZO, LIMPIEZA DE IMPUREZAS EN LA SUPERFICIE DE CONTACTO, FIJACIÓN Y PRUEBA, LIMPIEZA Y RETIRO DE SOBRANTES FUERA DE OBRA, EQUIPO DE SEGURIDAD, INSTALACIONES ESPECÍFICAS, DEPRECIACIÓN Y DEMÁS CARGOS DERIVADOS DEL USO DE EQUIPO Y HERRAMIENTA, EN CUALQUIER NIVEL. | PZA | 6 | 28.35 | 170.1
INSASAEST-05 | SUMINISTRO E INSTALACIÓN DE CODO DE P.V.C. TIPO SANITARIO, DE 100 MM, SALIDA POSTERIOR DE 50 MM, PARA CEMENTAR, MARCA REXOLIT Ó SIMILAR, INCLUYE; CARGO DIRECTO POR EL COSTO DE MANO DE OBRA Y MATERIALES REQUERIDOS, FLETE A OBRA, ACARREO, TRAZO, LIMPIEZA DE IMPUREZAS EN LA SUPERFICIE DE CONTACTO, FIJACIÓN Y PRUEBA, LIMPIEZA Y RETIRO DE SOBRANTES FUERA DE OBRA, EQUIPO DE SEGURIDAD, INSTALACIONES ESPECÍFICAS, DEPRECIACIÓN Y DEMÁS DERIVADOS DEL USO DE EQUIPO Y HERRAMIENTA, EN CUALQUIER NIVEL. | PZA | 8 | 28.23 | 225.84
INSASAEST-06 | SUMINISTRO E INSTALACIÓN DE CODO DE P.V.C. TIPO SANITARIO, PARA CEMENTAR, MARCA REXOLIT Ó SIMILAR, DE 90° X 50 MM Ø, INCLUYE; CARGO DIRECTO POR EL COSTO DE MANO DE OBRA Y MATERIALES REQUERIDOS, FLETE A OBRA, ACARREO, TRAZO, LIMPIEZA DE IMPUREZAS EN LA SUPERFICIE DE CONTACTO, FIJACIÓN Y PRUEBA, LIMPIEZA Y RETIRO DE SOBRANTES FUERA DE OBRA, EQUIPO DE SEGURIDAD, INSTALACIONES ESPECÍFICAS, DEPRECIACIÓN Y DEMÁS DERIVADOS DEL USO DE EQUIPO Y HERRAMIENTA, EN CUALQUIER NIVEL. | PZA | 12 | 12.19 | 146.28
INSASAEST-07 | SUMINISTRO E INSTALACIÓN DE CODO DE P.V.C. TIPO SANITARIO, PARA CEMENTAR, MARCA REXOLIT Ó SIMILAR, DE 45° X 50 MM Ø, INCLUYE; CARGO DIRECTO POR EL COSTO DE MANO DE OBRA Y MATERIALES REQUERIDOS, FLETE A OBRA, ACARREO, TRAZO, LIMPIEZA DE IMPUREZAS EN LA SUPERFICIE DE CONTACTO, FIJACIÓN Y PRUEBA, LIMPIEZA Y RETIRO DE SOBRANTES FUERA DE OBRA, EQUIPO DE SEGURIDAD, INSTALACIONES ESPECÍFICAS, DEPRECIACIÓN Y DEMÁS DERIVADOS DEL USO DE EQUIPO Y HERRAMIENTA, EN CUALQUIER NIVEL. | PZA | 10 | 12.97 | 129.7
INSASAEST-08 | SUMINISTRO E INSTALACIÓN DE TEE DE P.V.C. SENCILLA TIPO SANITARIO, PARA CEMENTAR, MARCA REXOLIT Ó SIMILAR, INCLUYE; CARGO DIRECTO POR EL COSTO DE MANO DE OBRA Y MATERIALES REQUERIDOS, FLETE A OBRA, ACARREO, TRAZO, LIMPIEZA DE IMPUREZAS EN LA SUPERFICIE DE CONTACTO, FIJACIÓN Y PRUEBA, LIMPIEZA Y RETIRO DE SOBRANTES FUERA DE OBRA, EQUIPO DE SEGURIDAD, INSTALACIONES ESPECÍFICAS, DEPRECIACIÓN Y DEMÁS DERIVADOS DEL USO DE EQUIPO Y HERRAMIENTA, EN CUALQUIER NIVEL. | PZA | 7 | 21.36 | 149.52
INSASAEST-09 | SUMINISTRO Y COLOCACIÓN DE COLADERA CUADRADA CON REJILLA CROMADA DE 10.4CM DE DIAMETRO MODELO CH-24, REMOVIBLE DE FIERRO,Y PLATO DRENAJE PARA AZOTEA CON CONEXIÓN INFERIOR ROSCADA PARA TUBO DE 10CM, INCLUYE; CARGO DIRECTO POR EL COSTO DE MANO DE OBRA Y MATERIALES REQUERIDOS, FLETE A OBRA Y MATERIALES REQUERIDOS, FLETE A OBRA, ACARREO, TRAZO, LIMPIEZA DE IMPUREZAS EN LA SUPERFICIE DE CONTACTO, FIJACIÓN Y PRUEBA, LIMPIEZA Y RETIRO DE SOBRANTES FUERA DE OBRA, EQUIPO DE SEGURIDAD, INSTALACIONES ESPECÍFICAS, DEPRECIACIÓN Y DEMÁS CARGOS DERIVADOS DEL USO DE EQUIPO Y HERRAMIENTA, EN CUALQUIER NIVEL. | PZA | 3 | 219.35 | 658.05
1853.41
I-7.2 | INSTALACIÓN HIDRAULICA
INHISAEST-01 | TUBERÍA DE COBRE TIPO M DE 38 MM DE DIÁMETRO, MARCA NACOBRE O EQUIVALENTE EN CALIDAD, INCLUYE; CARGO DIRECTO POR EL COSTO DE MANO DE OBRA Y MATERIALES REQUERIDOS, FLETE A OBRA Y MATERIALES REQUERIDOS, FLETE A OBRA, ACARREO, TRAZO, LIMPIEZA DE IMPUREZAS EN LA SUPERFICIE DE CONTACTO, FIJACIÓN Y PRUEBA, LIMPIEZA Y RETIRO DE SOBRANTES FUERA DE OBRA, EQUIPO DE SEGURIDAD, INSTALACIONES ESPECÍFICAS, DEPRECIACIÓN Y DEMÁS CARGOS DERIVADOS DEL USO DE EQUIPO Y HERRAMIENTA, EN CUALQUIER NIVEL. | ML | 116.57 | 589.24 | 68687.71
INHISAEST-02 | TUBERÍA DE COBRE TIPO M DE 32 MM DE DIÁMETRO, MARCA NACOBRE O EQUIVALENTE EN CALIDAD, INCLUYE; CARGO DIRECTO POR EL COSTO DE MANO DE OBRA Y MATERIALES REQUERIDOS, FLETE A OBRA Y MATERIALES REQUERIDOS, FLETE A OBRA, ACARREO, TRAZO, LIMPIEZA DE IMPUREZAS EN LA SUPERFICIE DE CONTACTO, FIJACIÓN Y PRUEBA, LIMPIEZA Y RETIRO DE SOBRANTES FUERA DE OBRA, EQUIPO DE SEGURIDAD, INSTALACIONES ESPECÍFICAS, DEPRECIACIÓN Y DEMÁS CARGOS DERIVADOS DEL USO DE EQUIPO Y HERRAMIENTA, EN CUALQUIER NIVEL. | ML | 21.63 | 430.11 | 9303.28
INHISAEST-03 | TUBERÍA DE COBRE TIPO M DE 13 MM DE DIÁMETRO, MARCA NACOBRE O EQUIVALENTE EN CALIDAD, INCLUYE; CARGO DIRECTO POR EL COSTO DE MANO DE OBRA Y MATERIALES REQUERIDOS, FLETE A OBRA Y MATERIALES REQUERIDOS, FLETE A OBRA, ACARREO, TRAZO, LIMPIEZA DE IMPUREZAS EN LA SUPERFICIE DE CONTACTO, FIJACIÓN Y PRUEBA, LIMPIEZA Y RETIRO DE SOBRANTES FUERA DE OBRA, EQUIPO DE SEGURIDAD, INSTALACIONES ESPECÍFICAS, DEPRECIACIÓN Y DEMÁS CARGOS DERIVADOS DEL USO DE EQUIPO Y HERRAMIENTA, EN CUALQUIER NIVEL. | ML | 7 | 118.3 | 828.1
INHISAEST-04 | TAPÓN HEMBRA DE COBRE DE 32 MM, MARCA NACOBRE OTSCC O EQUIVALENTE EN CALIDAD. INCLUYE; CARGO DIRECTO POR EL COSTO DE MANO DE OBRA Y MATERIALES REQUERIDOS, FLETE A OBRA Y MATERIALES REQUERIDOS, FLETE A OBRA, ACARREO, TRAZO, LIMPIEZA DE IMPUREZAS EN LA SUPERFICIE DE CONTACTO, FIJACIÓN Y PRUEBA, LIMPIEZA Y RETIRO DE SOBRANTES FUERA DE OBRA, EQUIPO DE SEGURIDAD, INSTALACIONES ESPECÍFICAS, DEPRECIACIÓN Y DEMÁS CARGOS DERIVADOS DEL USO DE EQUIPO Y HERRAMIENTA, EN CUALQUIER NIVEL. | PZA | 8 | 21.35 | 170.8
INHISAEST-05 | TAPÓN HEMBRA DE COBRE DE 13 MM, MARCA NACOBRE OTSCC O EQUIVALENTE EN CALIDAD. INCLUYE; CARGO DIRECTO POR EL COSTO DE MANO DE OBRA Y MATERIALES REQUERIDOS, FLETE A OBRA Y MATERIALES REQUERIDOS, FLETE A OBRA, ACARREO, TRAZO, LIMPIEZA DE IMPUREZAS EN LA SUPERFICIE DE CONTACTO, FIJACIÓN Y PRUEBA, LIMPIEZA Y RETIRO DE SOBRANTES FUERA DE OBRA, EQUIPO DE SEGURIDAD, INSTALACIONES ESPECÍFICAS, DEPRECIACIÓN Y DEMÁS CARGOS DERIVADOS DEL USO DE EQUIPO Y HERRAMIENTA, EN CUALQUIER NIVEL. | PZA | 6 | 12.25 | 73.5
INHISAEST-06 | TEE REDUCIDA DE COBRE DE 32 X 32 X 13 MM DE DIÁMETRO, MARCA NACOBRE O EQUIVALENTE EN CALIDAD. INCLUYE; CARGO DIRECTO POR EL COSTO DE MANO DE OBRA Y MATERIALES REQUERIDOS, FLETE A OBRA Y MATERIALES REQUERIDOS, FLETE A OBRA, ACARREO, TRAZO, LIMPIEZA DE IMPUREZAS EN LA SUPERFICIE DE CONTACTO, FIJACIÓN Y PRUEBA, LIMPIEZA Y RETIRO DE SOBRANTES FUERA DE OBRA, EQUIPO DE SEGURIDAD, INSTALACIONES ESPECÍFICAS, DEPRECIACIÓN Y DEMÁS CARGOS DERIVADOS DEL USO DE EQUIPO Y HERRAMIENTA, EN CUALQUIER NIVEL. | PZA | 6 | 78.25 | 469.5
INHISAEST-07 | VÁLVULA DE COMPUERTA, DE 38 MM DE DIÁMETRO, MARCA URREA O EQUIVALENTE EN CALIDAD. INCLUYE; CARGO DIRECTO POR EL COSTO DE MANO DE OBRA Y MATERIALES REQUERIDOS, FLETE A OBRA Y MATERIALES REQUERIDOS, FLETE A OBRA, ACARREO, TRAZO, LIMPIEZA DE IMPUREZAS EN LA SUPERFICIE DE CONTACTO, FIJACIÓN Y PRUEBA, LIMPIEZA Y RETIRO DE SOBRANTES FUERA DE OBRA, EQUIPO DE SEGURIDAD, INSTALACIONES ESPECÍFICAS, DEPRECIACIÓN Y DEMÁS CARGOS DERIVADOS DEL USO DE EQUIPO Y HERRAMIENTA, EN CUALQUIER NIVEL. | PZA | 2 | 1117.02 | 2234.04
INHISAEST-08 | LLAVE ANGULAR DE CONTROL DE 1/2"X1/2", MARCA RUGO O EQUIVALENTE EN CALIDAD. INCLUYE; CARGO DIRECTO POR EL COSTO DE MANO DE OBRA Y MATERIALES REQUERIDOS, FLETE A OBRA Y MATERIALES REQUERIDOS, FLETE A OBRA, ACARREO, TRAZO, LIMPIEZA DE IMPUREZAS EN LA SUPERFICIE DE CONTACTO, FIJACIÓN Y PRUEBA, LIMPIEZA Y RETIRO DE SOBRANTES FUERA DE OBRA, EQUIPO DE SEGURIDAD, INSTALACIONES ESPECÍFICAS, DEPRECIACIÓN Y DEMÁS CARGOS DERIVADOS DEL USO DE EQUIPO Y HERRAMIENTA, EN CUALQUIER NIVEL. | PZA | 6 | 68.91 | 413.46
INHISAEST-09 | REDUCCIÓN DE COBRE DE 38 X 32 MM DE DIÁMETRO, MARCA NACOBRE O EQUIVALENTE EN CALIDAD. INCLUYE; CARGO DIRECTO POR EL COSTO DE MANO DE OBRA Y MATERIALES REQUERIDOS, FLETE A OBRA Y MATERIALES REQUERIDOS, FLETE A OBRA, ACARREO, TRAZO, LIMPIEZA DE IMPUREZAS EN LA SUPERFICIE DE CONTACTO, FIJACIÓN Y PRUEBA, LIMPIEZA Y RETIRO DE SOBRANTES FUERA DE OBRA, EQUIPO DE SEGURIDAD, INSTALACIONES ESPECÍFICAS, DEPRECIACIÓN Y DEMÁS CARGOS DERIVADOS DEL USO DE EQUIPO Y HERRAMIENTA, EN CUALQUIER NIVEL. | PZA | 1 | 156.25 | 156.25
INHISAEST-10 | TEE DE COBRE DE 13 MM DE DIÁMETRO, MARCA NACOBRE O EQUIVALENTE EN CALIDAD. INCLUYE; CARGO DIRECTO POR EL COSTO DE MANO DE OBRA Y MATERIALES REQUERIDOS, FLETE A OBRA Y MATERIALES REQUERIDOS, FLETE A OBRA, ACARREO, TRAZO, LIMPIEZA DE IMPUREZAS EN LA SUPERFICIE DE CONTACTO, FIJACIÓN Y PRUEBA, LIMPIEZA Y RETIRO DE SOBRANTES FUERA DE OBRA, EQUIPO DE SEGURIDAD, INSTALACIONES ESPECÍFICAS, DEPRECIACIÓN Y DEMÁS CARGOS DERIVADOS DEL USO DE EQUIPO Y HERRAMIENTA, EN CUALQUIER NIVEL. | PZA | 6 | 20.65 | 123.9
INHISAEST-11 | TEE DE COBRE DE 32 MM DE DIÁMETRO, MARCA NACOBRE O EQUIVALENTE EN CALIDAD. INCLUYE; CARGO DIRECTO POR EL COSTO DE MANO DE OBRA Y MATERIALES REQUERIDOS, FLETE A OBRA Y MATERIALES REQUERIDOS, FLETE A OBRA, ACARREO, TRAZO, LIMPIEZA DE IMPUREZAS EN LA SUPERFICIE DE CONTACTO, FIJACIÓN Y PRUEBA, LIMPIEZA Y RETIRO DE SOBRANTES FUERA DE OBRA, EQUIPO DE SEGURIDAD, INSTALACIONES ESPECÍFICAS, DEPRECIACIÓN Y DEMÁS CARGOS DERIVADOS DEL USO DE EQUIPO Y HERRAMIENTA, EN CUALQUIER NIVEL. | PZA | 17 | 195.25 | 3319.25
INHISAEST-12 | CODO DE COBRE DE 90 X 32 MM DE DIÁMETRO, MARCA NACOBRE O EQUIVALENTE EN CALIDAD. INCLUYE; CARGO DIRECTO POR EL COSTO DE MANO DE OBRA Y MATERIALES REQUERIDOS, FLETE A OBRA Y MATERIALES REQUERIDOS, FLETE A OBRA, ACARREO, TRAZO, LIMPIEZA DE IMPUREZAS EN LA SUPERFICIE DE CONTACTO, FIJACIÓN Y PRUEBA, LIMPIEZA Y RETIRO DE SOBRANTES FUERA DE OBRA, EQUIPO DE SEGURIDAD, INSTALACIONES ESPECÍFICAS, DEPRECIACIÓN Y DEMÁS CARGOS DERIVADOS DEL USO DE EQUIPO Y HERRAMIENTA, EN CUALQUIER NIVEL. | PZA | 3 | 170.04 | 510.12
INHISAEST-13 | CONECTOR DE COBRE A RSOCA EXTERIOR DE 32 MM DE DIÁMETRO (1 1/4") MARCA NACOBRE O EQUIVALENTE EN CALIDAD. INCLUYE; CARGO DIRECTO POR EL COSTO DE MANO DE OBRA Y MATERIALES REQUERIDOS, FLETE A OBRA Y MATERIALES REQUERIDOS, FLETE A OBRA, ACARREO, TRAZO, LIMPIEZA DE IMPUREZAS EN LA SUPERFICIE DE CONTACTO, FIJACIÓN Y PRUEBA, LIMPIEZA Y RETIRO DE SOBRANTES FUERA DE OBRA, EQUIPO DE SEGURIDAD, INSTALACIONES ESPECÍFICAS, DEPRECIACIÓN Y DEMÁS CARGOS DERIVADOS DEL USO DE EQUIPO Y HERRAMIENTA, EN CUALQUIER NIVEL. | PZA | 8 | 196.56 | 1572.48
87862.39
I-7.3 | NUCLEO DE SANITARIOS (ALBAÑILERIA)
NUSAALB-01 | DALA DE DESPLANTE DE 15 X 20 CMS, DE CONCRETO HECHO EN OBRA DE F'C=200 KG/CM2, ARMADO CON 4 VARILLAS DEL NO. 3 Y ESTRIBOS DEL NO.2 A CADA 20 CMS. INCLUYE: MATERIALES, ACARREOS EN CARRETILLA A 20 MTS, CORTES, TRASLAPES, DESPERDICIOS, HABILITADO, CIMBRADO ACABADO COMÚN, DESCIMBRADO LIMPIEZA, EQUIPO Y HERRAMIENTA. | ML | 40.9 | 398.35 | 16292.52
NUSAALB-02 | CASTILLO DE 15 X 15 CM.DE CONCRETO HECHO EN OBRA DE F'C=150 KG/CM2, ACABADO COMÚN, ARMADA CON 4 VARILLAS DE 3/8" Y ESTRIBOS DEL NO.2 A CADA 20 CM., INCLUYE: MATERIALES, ACARREOS, CORTES, DESPERDICIOS, TRASLAPES, AMARRES, CIMBRADO, COLDADO, DESCIMBRADO, MANO DE OBRA, EQUIPO Y HERRAMIENTA. | ML | 42 | 323.59 | 13590.78
NUSAALB-03 | DESPLANTE DE MURO DE TABIQUE MULTIPERFORADO CON TABIMAX 12, MEDIDAS 24X12X12 CM. ASENTADO Y JUNTEADO CON MEZCLA CEMENTO ARENA 1:4 ACABADO COMÚN, A PLOMO E HILO Y ESCALERILLA A CADA 2 HILADAS,A UNA ALTURA MÁXIMA DE 5.00 M. INCLUYE: MATERIALES, ACAREOS, CORTES, DESPERDICIOS, MANO DE OBRA, EQUIPO Y HERRAMIENTA. | M2 | 60.1 | 701.53 | 42161.95 | cambiar a block
NUSAALB-04 | REPELLADO CON MORTERO CEMENTO-ARENA 1:6 EN CUALQUIER NIVEL CON UN ESPESOR DE 2.5 CM., INCLUYE: PICADO Y PREPARACIÓN DE LA SUPERFICIE PARA RECIBIR ACABADO FINAL | M2 | 60.1 | 150.25 | 9030.03 | un solo concepto
NUSAALB-05 | ACABADO APLANADO FINO CON LLANA METÁLICA EN MUROS, CON MORTERO CEMENTO ARENA EN PROPORCIÓN 1:6, DE 2.50 CM DE ESPESOR, INCLUYE: EL REPELLADO. | M2 | 60.1 | 55.81 | 3354.18
NUSAALB-06 | SUMINISTRO Y APLICACIÓN DE PINTURA VINÍLICA MATE VINIMEX COMEX O SIMILAR, COLOR BLANCO, EN MUROS A DOS MANOS . PREVIA APLICACIÓN DE UNA MANO DE SELLADOR VINÍLICO MISMA MARCA, COMPRENDE PREPARACIÓN DE LA SUPERFICIE Y APLICACIÓN CON RODILLO, REMATE DE AREAS EN PERÍMETRO CON BROCHA, ACABADO UNIFORME SIN SOMBRAS, A CUALQUIER ALTURA EN INTERIORES. EL PRECIO INCLUYE: EL SUMINISTRO DE LOS MATERIALES SUS MERMAS Y /O DESPERDICIOS LA MANO DE OBRA, ANDAMIOS, PASARELAS, APUNTALAMIENTOS, HERRAMIENTA Y/O O EQUIPO DE TRABAJO Y SEGURIDAD. LA PREPARACIÓN DE LA SUPERFICIE Y ÁREAS ALEDAÑAS, PROTECCIÓN A TERCEROS, LIMPIEZA DE LAS ÁREAS AFECTADAS AL 100%, ACARREOS VERTICALES Y HORIZONTALES, LA ESTIBA DEL MATERIAL, EL ACARREO DENTRO Y FUERA DE LA OBRA AL TIRO ELEGIDO POR EL CONSTRUCTOR Y TODO LO NECESARIO PARA LA CORRECTA EJECUCIÓN. | M2 | 60.1 | 56.1 | 3371.61
NUSAALB-07 | TRABE DE CERRAMIENTO DE 15X20 CM. DE CONCRETO HECHO EN OBRA DE F'C=150 KG/CM2, ACABADO COMÚN, ARMADA CON 4 VARILLAS DE 3/8" Y ESTRIBOS DEL NO.2 A CADA 20 CM., INCLUYE: MATERIALES, ACARREOS, CORTES, DESPERDICIOS, TRASLAPES, AMARRES, CIMBRADO, COLDADO, DESCIMBRADO, MANO DE OBRA, EQUIPO Y HERRAMIENTA. | ML | 28.91 | 352.98 | 10204.65
NUSAALB-08 | SUMINISTRO Y COLOCACIÓN DE PISO DE LOSETA DE 30 X 30 CM MODELO PORCELANITE O SIMILIAR, ASENTADA CON PASTA ADHESIVA SET PEGAZULEJO 3A GENERACIÓN, LECHADEADO CON CEMENTO BLANCO. | M2 | 38.88 | 486.71 | 18923.28
NUSAALB-09 | SUMINISTRO Y COLOCACIÓN DE ZOCLO DE LOSETA DE 10 CM DE PERALTE, PORCELANITE O SIMILIAR, ASENTADA CON PASTA ADHESIVA, LECHADEADO CON CEMENTO BLANCO EN BOQUILLA. | ML | 35.52 | 110.25 | 3916.08
NUSAALB-10 | SUMINISTRO Y COLOCACIÓN DE FALSO PLAFÓN LISO DE TABLAROCA DE 13 MM HASTA UNA ALTURA DE 4.00 M. INCLUYE: MATERIALES, TRAZO, SOPORTERÍA DE SUSPENSIÓN A BASE DE PERFILES GALVANIZADOS, TORNILLOS, CINTA UNIÓN, PASTA, ACARREOS VERTICALES Y/O HORIZONTALES DENTRO DE LA OBRA HASTA UN MÁXIMO DE 150 MTS AL LUGAR INDICADO POR LA SUPERVISIÓN, MANO DE OBRA, LIMPIEZA GRUESA DURANTE EL PROCESO DE LOS TRABAJOS, HERRAMIENTAS, EQUIPO Y ANDAMIAJE. | ML | 52.24 | 622.09 | 32497.98
NUSAALB-11 | SUMINISTRO Y COLOCACION DE SOPORTE DE LAVABO DE 0.40 *1.68 (MEDIDAS APROXIMADAS) A BASE DE ESTRUCTURA METALICA ELABORADA CON ANGULOS DE 2" Y FONDO DE LAVABO DE LOSA DE CONCRETO ACABADO PULIDO DE 8 CMS DE ESPESOR CON SALIDA PARA LAVABOS. INCLUYE ACARREO DE LOS MATERIALES A EMPLEAR A PIE DE OBRA HASTA 100.0 MTS, ACARREO Y ELEVACIONES EN ZONA DE ACOPIO DENTRO DE LA OBRA HASTA 50.0 MTS, PROTECCIÓN DE MUROS Y PISOS PARA EVITAR CONTAMINACION CON EL MATERIAL EMPLEADO, LIMPIEZAS DE ÁREAS DESPUÉS DE REALIZAR LOS TRABAJOS, CORTES, DESPERDICIOS, MATERIALES, HERRAMIENTA Y EQUIPO. | PZA | 2 | 1985.25 | 3970.5
157313.56
I-7.4 | DISPOSITIVOS Y SEÑALIZACIÓN
DIYSE-01 | SUMINISTRO Y COLOCACIÓN DE TOPE DE POLIETILENO DE ALTA DENSIDAD CON REFLEJANTE AMARILLO , MOD TPES-N-55, MARCA MULTISEÑAL O SIMILAR, , PARA DIVIDIR CAJONES EN ESTACIONAMIENTOS, RESISTENTE A LOS RAYOS U.V., HUMEDAD, ACEITE Y TEMPERATURAS EXTREMAS.MEDIDAS: LARGO: 55.0 CM. ALTO: 10.0 CM. ANCHO: 15.0 CM. . EL PRECIO UNITARIO INCLUYE; FIJACIÓN CON 2 TAQUETES EXPANSIVOS DE 3/8" Y RESINA EPÓXICA, MATERIALES, MANO DE OBRA, TRAZO, PREPARACIÓN DE LA SUPERFICIE, HERRAMIENTA, EQUIPO Y TODO LO NECESARIO PARA SU CORRECTA EJECUCIÓN. | PZA | 158 | 405.65 | 64092.7
DIYSE-02 | MARCA EN SUPERFICIE DE RODAMIENTO DE ESTACIONAMIENTO ; FLECHA DE FRENTE DE 1.40 M X 5.00 M DE LONGITUD DISEÑO DE ACUERDO A PROYECTO, CON PLANTILLA DE LAMINA CALIBRE 16 CON RECUPERACIÓN PARA MANTENIMIENTO DEL MUSEO. CON PINTURA DE TRÁFICO COLOR BLANCO RGB:255,255,255 CON REFLEJANTE(MICROESFERA), EL PRECIO UNITARIO INCLUYE; MATERIALES, MANO DE OBRA, TRAZO, PREPARACIÓN DE LA SUPERFICIE, HERRAMIENTA, EQUIPO Y TODO LO NECESARIO PARA SU CORRECTA EJECUCIÓN. | PZA | 18 | 820.57 | 14770.26
DIYSE-03 | PINTADO DE RAYA SENCILLA DE 10 CM DE ANCHO PARA DELIMITAR CAJONES DE ESTACIONAMIENTO, (SE CONSIDERA PINTAR SÓLO LAS LINEAS DEL LADO LARGO DEL CAJÓN) CON PINTURA DE TRÁFICO COLOR BLANCO CON REFLEJANTE(MICROESFERA). EL PRECIO UNITARIO INCLUYE; MATERIALES, MANO DE OBRA, TRAZO, PREPARACIÓN DE LA SUPERFICIE, HERRAMIENTA, EQUIPO Y TODO LO NECESARIO PARA SU CORRECTA EJECUCION. | ML | 490 | 13.72 | 6722.8
DIYSE-04 | PINTADO DE RAYA SENCILLA DE 40 CM DE ANCHO PARA SEÑALIZACION DE CAJONES DE DISCAPACITADOS , CON PINTURA DE TRÁFICO COLOR BLANCO CON REFLEJANTE(MICROESFERA). EL PRECIO UNITARIO INCLUYE; MATERIALES, MANO DE OBRA, TRAZO, PREPARACIÓN DE LA SUPERFICIE, HERRAMIENTA, EQUIPO Y TODO LO NECESARIO PARA SU CORRECTA EJECUCION. | ML | 56 | 54.88 | 3073.28
DIYSE-05 | MARCA EN CAJON DE ESTACIONAMIENTO PARA DISCAPACITADOS DE 1.40 M X 2.20 M DE LONGITUD DISEÑO DE ACUERDO A PROYECTO, CON PLANTILLA DE LAMINA CALIBRE 16 CON RECUPERACIÓN EN CARRIL VEHICULAR CON PINTURA DE TRÁFICO COLOR BLANCO RGB:255,255,255 CON REFLEJANTE(MICROESFERA), EL PRECIO UNITARIO INCLUYE; MATERIALES, MANO DE OBRA, TRAZO, PREPARACIÓN DE LA SUPERFICIE, HERRAMIENTA, EQUIPO Y TODO LO NECESARIO PARA SU CORRECTA EJECUCIÓN. | PZA | 7 | 2459.58 | 17217.06
DIYSE-06 | PINTURA DE TRÁFICO COLOR AMARILLO CON REFLEJANTE(MICROESFERA), PARA GUARNICIONES Y ELEMENTOS ESTRUCTURALES. EL PRECIO UNITARIO INCLUYE; MATERIALES, MANO DE OBRA, TRAZO, PREPARACIÓN DE LA SUPERFICIE, HERRAMIENTA, EQUIPO Y TODO LO NECESARIO PARA SU CORRECTA EJECUCIÓN. | M2 | 67 | 125.97 | 8439.99
114316.09
I-8 | PLATAFORMA DE DESPLANTE DE RÉPLICA Y BODEGA
I-8.1 | PLATAFORMA
PLDEREBO-01 | PLANTILLA DE CONCRETO DE 10 CM DE ESPESOR DE F'C=100 KG/CM², RESISTENCIA NORMAL, T.M.A. DE 3/4" , HECHO EN OBRA CON REVOLVEDORA. INCLUYE: CIMBRA DE MADERA LATERAL, ACARREOS DENTRO DE LA OBRA HASTA EL LUGAR DE SU COLOCACIÓN, MATERIALES, DESPERDICIOS, LIMPIEZA DURANTE Y AL TÉRMINO DE LA OBRA, MANO DE OBRA, HERRAMIENTA Y EQUIPO. | M3 | 168 | 262.9 | 44167.2
PLDEREBO-02 | FABRICACIÓN DE MURO DE CONTENCIÓN PERIMETRAL E INTERMEDIO DE MAMPOSTERÍA CON MATERIAL DEL SITIO, ACABADO COMÚN, HASTA 1.20 M DE ALTURA, ASENTADO CON MORTERO CEMENTO-CAL-ARENA 1:1/2:4. INCLUYE: ENRASES, MATERIALES, DESPERDICIOS, ACARREOS Y ELEVACIONES DENTRO DE LA OBRA HASTA EL LUGAR DE SU COLOCACIÓN, MANO DE OBRA, ANDAMIOS Y HERRAMIENTA. CONFORME A PROYECTO (PLANO PREP-A01). | M3 | 105.54 | 914.65 | 96532.16
PLDEREBO-03 | CONTRATABE DE 25X40 CM. DE CONCRETO HECHO EN OBRA DE F'C=150 KG/CM2, ACABADO COMÚN, ARMADA CON 7 VARILLAS DE 1/2" Y ESTRIBOS DEL NO.3 A CADA 20 CM., INCLUYE: MATERIALES, ACARREOS, CORTES, DESPERDICIOS, TRASLAPES, AMARRES, CIMBRADO, COLDADO, DESCIMBRADO, MANO DE OBRA, EQUIPO Y HERRAMIENTA. | ML | 185 | 675.85 | 125032.25
PLDEREBO-04 | RELLENO CON TEPETATE SUMINISTRADO POR EL CONTRATISTA, COMPACTADO CON EQUIPO MECÁNICO AL 90% DE LA PRUEBA PROCTOR ESTÁNDAR, EN CAPAS DE 20 CM. INCLUYE: HUMEDECIDO DEL MATERIAL, ACARREOS DENTRO DE LA OBRA HASTA EL LUGAR DE SU COLOCACIÓN, PRUEBAS DE COMPACTACIÓN DURANTE EL PROCESO , MATERIALES, DESPERDICIOS, MANO DE OBRA, HERRAMIENTA Y EQUIPO. | M3 | 148.5 | 383.75 | 56986.88
PLDEREBO-05 | FIRME DE 10 CM ACABADO COMÚN HECHO DE CONCRETO F'C= 150 KG/CM2, INCLUYE: SUMINISTRO DE MATERIALES, ACARREOS, NIVELACIÓN, CIMBRADO DE FRONTERAS, MANO DE OBRA, EQUIPO Y HERRAMIENTA. | M2 | 148.5 | 310.62 | 46127.07
PLDEREBO-06 | PISO DE 10 CM ACABADO ESCOBILLADO PARA RAMPA PEATONAL, DE CONCRETO F'C= 150 KG/CM2, INCLUYE: SUMINISTRO DE MATERIALES, ACARREOS, NIVELACIÓN, CIMBRADO DE FRONTERAS, MANO DE OBRA, EQUIPO Y HERRAMIENTA. | M2 | 40.5 | 329.65 | 13350.83
PLDEREBO-07 | ESCALERA DE CONCRETO A BASE DE RAMPA PARA ASCENSO Y DESCENSO EN PLATAFORMA DE BODEGA Y RÉPLICA DE 0.10 M. DE ESPESOR PROMEDIO Y UN ANCHO DE 7.50 M CON 5 ESCALONES DE 18 CM DE PERALTE, DE CONCRETO PREMEZCLADO F'C=250 KG/CM2, ARMADO CON DOS PARRILLAS, UNA CON VARILLAS #3@15 CM. EN SENTIDO VERTICAL Y #3@15 CM. EN SENTIDO HORIZONTAL, LA OTRA PARILLA #3@15 CM. EN AMBOS SENTIDOS, INCLUYE: SUMINISTRO DE MATERIALES, ACARREOS, CORTES, TRASLAPES, DESPERDICIOS, HABILITADO, PLANTILLA, CIMBRADO ACABADO COMÚN, COLADO, VIBRADO, DESCIMBRADO, LIMPIEZA, MANO DE OBRA, EQUIPO Y HERRAMIENTA. | PZA | 2 | 9460.5 | 18921
PLDEREBO-08 | SUMINISTRO Y COLOCACIÓN DE PISO DE PORFIDO LAMINADO, DIMENSIONES DE 0.40 X 0.60 M. DE 2 CM DE ESPESOR, ASENTADO CON MORTERO CEMENTO ARENA PROP 1:3 Y JUNTEADO CON MORTERO DE 1 CM DE ESPESOR. INCLUYE: AJUSTE Y NIVELACIÓN, MANO DE OBRA, HERRAMIENTA, ACARREO DEL MATERIAL A PIE DE OBRA HASTA 100.0 MTS, ACARREO Y ELEVACIONES EN ZONA DE ACOPIO DENTRO DE LA OBRA HASTA 50.0 MTS Y EQUIPO. | M2 | 266.6 | 585.7 | 156147.62
PLDEREBO-09 | SUMINISTRO Y COLOCACIÓN DE PISO DE PORFIDO LAMINADO, DIMENSIONES DE 0.20 X 0.10 M DE 2 CM DE ESPESOR, ASENTADO CON MORTERO CEMENTO ARENA PROP 1:3 Y JUNTEADO CON MORTERO DE 1 CM DE ESPESOR. INCLUYE: AJUSTE Y NIVELACIÓN, MANO DE OBRA, HERRAMIENTA, ACARREO DEL MATERIAL A PIE DE OBRA HASTA 100.0 MTS, ACARREO Y ELEVACIONES EN ZONA DE ACOPIO DENTRO DE LA OBRA HASTA 50.0 MTS Y EQUIPO. | M2 | 119.57 | 585.7 | 70032.15
627297.16
I-9 | RESTAURACIÓN DE BODEGA DE LA ANTIGUA ESTACIÓN
I-9.1 | PRELIMINARES BODEGA
PRBOAE-01 | TRABAJOS DE LIMPIEZA, ENJUAGUE Y DESHIERBE EN BODEGA DE USUS MULTIPLES, COLOCANDO LA BASURA EN ÁREA DE ACOPIO (SEGÚN PROYECTO). TRABAJOS EJECUTADOS POR PERSONAL ESPECIALIZADO EN RESTAURACIÓN Y SUPERVISADOS POR EL INAH TAMAULIPAS. INCLUYE: ACARREO DEL MATERIAL A ZONA DE ACOPIO A DE 100 M. | M2 | 698 | 37.53 | 26195.94
PRBOAE-02 | DESINFECCIÓN Y ELIMINACIÓN DE EXCREMENTO DE PALOMA POR MEDIO DE LAVADO LOCAL Y APLICACIÓN DE SOLUCIÓN DE CARBONATO DE AMONIO; HASTA UNA ALTURA DE 23.00 M., LA EJECUCIÓN SERÁ REALIZADA POR PERSONAL CALIFICADO BAJO EL SIGUIENTE PROCEDIMIENTO: 1) LIMPIEZA LOCAL EN SECO DE LOS RESIDUOS DE EXCRETAS MEDIANTE CEPILLOS DE CERDAS NATURALES Y PLÁSTICAS, ASPIRANDO EL MATERIAL SUELTO PARA EVITAR SU DISPERSIÓN; 2) LIMPIEZA LOCAL HÚMEDA CON SOLUCIÓN DE AGUA-CANASOL AL 2% MEDIANTE CEPILLOS DE CERDAS PLÁSTICAS, CONTROLANDO CUALQUIER ESCURRIMIENTO CON TOALLAS DESECHABLES Y RETIRANDO LOS EXCESOS DE HUMEDAD CON ASERRÍN; 3) ENJUAGADO DE LA SUPERFICIE CON AGUA APLICADA POR MEDIO DE ASPERSOR Y RETIRANDO LOS EXCEDENTES CON AGUA CON TOALLAS DESECHABLES; 4) APLICACIÓN DE SOLUCIÓN DE AGUA - CARBONATO DE AMONIO AL 5% Y 10% (DEPENDIENDO DE PRUEBAS) MEDIANTE EL USO DE CATAPLASMAS O PAPETAS Y ENJUAGANDO ABUNDANTEMENTE CON AGUA APLICADA POR MEDIO DE ASPERSOR Y RETIRANDO LOS EXCEDENTES CON AGUA CON TOALLAS DESECHABLES. INCLUYE: EL COSTO DE LOS MATERIALES DE CONSUMO, MANO DE OBRA, DESPERDICIOS, HERRAMIENTA, EQUIPO, EQUIPOS DE SEGURIDAD. | M2 | 698 | 64.36 | 44923.28 | eliminar concepto
PRBOAE-03 | RETIRO DE POSTE METÁLICOS DE 4" DE 1.50 M. DEMOLICIÓN DE MACIZO DE CONCRETO DESPALME. INCLUYE: HERRAMIENTA, EQUIPO Y MANO DE OBRA. | PZA | 10 | 117.61 | 1176.1
PRBOAE-04 | RETIRO DE SEÑALAMIENTO VERTICAL A BASE DE LÁMINA GALVANIZADA CALIBRE 16 CON POSTE PTR GALVANIZADO 2" X 2". INCLUYE: HERRAMIENTA, EQUIPO Y MANO DE OBRA. | PZA | 11 | 117.61 | 1293.71
PRBOAE-05 | DESMANTELAMIENTO Y RETIRO DE LUMINARIA EXISTENTE, EXTRACCIÓN DE CABLEADO, LUMINARIA COMPLETA(ARBOTANTE, BRAZO Y LÁMPARA) QUE SE ENTREGARA A SERVICIOS PRIMARIOS, INCLUYE: HERRAMIENTA, EQUIPO Y MANO DE OBRA. | PZA | 6 | 275.52 | 1653.12
PRBOAE-06 | RETIRO DE BANCA ANTI VANDÁLICA INCLUYE: MATERIALES, MANO DE OBRA Y EQUIPO NECESARIO | PZA | 11 | 297.64 | 3274.04
PRBOAE-07 | RETIRO DE POSTE METÁLICOS DE 4" DE 8.00 M. DEMOLICIÓN DE MACIZO DE CONCRETO DESPALME. INCLUYE: HERRAMIENTA, EQUIPO Y MANO DE OBRA. | PZA | 2 | 489.36 | 978.72
PRBOAE-08 | REUBICACIÓN DE CONTENEDORES DE BASURA. INCLUYE: HERRAMIENTA, EQUIPO Y MANO DE OBRA. | PZA | 4 | 382.36 | 1529.44
PRBOAE-09 | DESMANTELAMIENTO Y RETIRO DE LAMINA DE ASBESTO A DOS AGUAS, INCLUYE: MATERIALES, MANO DE OBRA Y EQUIPO NECESARIO | M2 | 275.01 | 78.28 | 21527.78
PRBOAE-10 | RETIRO DE VENTANA CON MARCO DE 1.12 X 0.90 M, A BASE DE MADERA DE 2" Y VARILLA LISA DE 1/2", INCLUYE: MATERIALES, MANO DE OBRA Y EQUIPO NECESARIO | PZA | 9 | 422.44 | 3801.96
PRBOAE-11 | RETIRO DE PUERTA CON MARCO DE 1.12 X 2.23 M, A BASE DE MADERA DE 2" Y VARILLA LISA DE 1/2" INCLUYE: MATERIALES, MANO DE OBRA Y EQUIPO NECESARIO | PZA | 1 | 225.35 | 225.35
PRBOAE-12 | RETIRO DE MARCO DE PUERTA DE 2.00 X 2.50 M A BASE DE MADERA INCLUYE: MATERIALES, MANO DE OBRA Y EQUIPO NECESARIO | PZA | 4 | 135.35 | 541.4
PRBOAE-13 | DEMOLICION Y REPOSICION DE MURO DE LADRILLO DE 7 X 14 X 28 ASENTADO CON MORTERO CEMENTO ARENA 1:3 INCLUYE: MATERIALES, MANO DE OBRA, ACARREOS, DESPERDICIOS, HERRAMIENTA, LIMPIEZAS Y RETIRO DE SOBRANTES FUERA DE LA OBRA. A CUALQUIER ALTURA, HERRAMIENTA, MATERIALES, EQUIPO, MANO DE OBRA Y TODO LO NECESARIO PARA SU CORRECTA EJECUCION | M2 | 3.1 | 644.21 | 1997.05
PRBOAE-14 | MANTENIMIENTO Y REHABILITACION DE ESTRUCTURA DE VIGAS DE MADERA INCLUYE: LIMPIEZA, LIJADO Y CEPILLADO DE LA SUPERFICIE, APLICACION DE TINTA A BASE DE ACEITE DEL LA MARCA COMEX POLYFORM, TINTE AL ACEITE NOGAL O SIMILAR, MATERIALES,EQUIPO,HERRAMIENTA,MANO DE OBRA,LIMPIEZA Y TODO LO NECESARIO PARA SU CORRECTA EJECUCION. | ML | 504.9 | 56.35 | 28451.12 | revisar
PRBOAE-15 | DEMOLICIÓN DE BARRA DE CONCRETO DE 0.90 MTS DE ALTO, 5.25 MTS DE LARGO Y 0.30MTS DE PROFUNDIDAD,INCLUYE: APILADO, CARGA, ACARREO, TIRO LIBRE FUERA DE OBRA, EQUIPO, HERRAMIENTA Y MANO DE OBRA. | M3 | 1.42 | 489.35 | 694.88
PRBOAE-16 | APERTURA POR MEDIOS MANUALES DE CALAS ESTRATIGRÁFICAS PARA RECONOCIMIENTO DEL SISTEMA CONSTRUCTIVO Y MATERIALES DE PISOS Y CIMENTACIÓN CON DIMENSIONES APROXIMADAS DE 50 X 50 CM HASTA UNA PROFUNDIDAD DE 60CM. TRABAJOS EJECUTADOS POR PERSONAL ESPECIALIZADO EN RESTAURACIÓN Y SUPERVISADOS POR EL INAH TAMAULIPAS. INCLUYE: MANO DE OBRA ESPECIALIZADA, EQUIPO DE PROTECCIÓN, PROTECCIÓN DE ZONAS, ACARREOS ELEVACIONES, LIMPIEZAS DE ÁREAS DESPUÉS DE REALIZAR LOS TRABAJOS, ANDAMIOS Y TENDIDOS, HERRAMIENTA Y EQUIPO. | PZA | 5 | 385.65 | 1928.25
PRBOAE-17 | APERTURA POR MEDIOS MANUALES DE CALAS ESTRATIGRÁFICAS PARA RECONOCIMIENTO DEL SISTEMA CONSTRUCTIVO Y MATERIALES DE MUROS CON DIMENSIONES APROXIMADAS DE 20 X 20 CM. TRABAJOS EJECUTADOS POR PERSONAL ESPECIALIZADO EN RESTAURACIÓN Y SUPERVISADOS POR EL INAH TAMAULIPAS. INCLUYE: MANO DE OBRA ESPECIALIZADA, EQUIPO DE PROTECCIÓN, PROTECCIÓN DE ZONAS, ACARREOS ELEVACIONES, LIMPIEZAS DE ÁREAS DESPUÉS DE REALIZAR LOS TRABAJOS, ANDAMIOS Y TENDIDOS, HERRAMIENTA Y EQUIPO. | PZA | 5 | 231.25 | 1156.25
PRBOAE-18 | SUMINISTRO Y COLOCACIÓN DE TAPIAL DE PROTECCIÓN PARA EVITAR FUGAS PRODUCTO DE LA DEMOLICIÓN A BASE TRIPLAY DE PINO DE 19MM DE ESPESOR Y POLINES DE 4"X4" DE MADERA DE PINO DE 3RA, CON CONTRAVENTEOS A BASE DE BARROTE DE PINO DE 1 1/2"X 31/2". TRABAJOS EJECUTADOS POR PERSONAL ESPECIALIZADO EN RESTAURACIÓN Y SUPERVISADOS POR EL INAH TAMAULIPAS. INCLUYE: MATERIALES, MANO DE OBRA, HERRAMIENTA Y EQUIPO. | ML | 50 | 341.9 | 17095
158443.39
I-9.2 | SALVAMENTO ARQUEOLOGICO
SAARAE-01 | TRABAJOS DE ARQUEOLOGÍA, UN ARQUEÓLOGO TRABAJOS DE SALVAMIENTO ARQUEOLÓGICO. | MES | 8 | 40000 | 320000
SAARAE-02 | TRABAJOS DE APOYO PARA ARQUEOLOGÍA CON 2 AYUDANTES PARA EXCAVACIONES Y SALVAMENTO ARQUEOLÓGICO, PARA LA LIBERACIÓN DE ESTRATOS DE TIERRA Y CRIBADO Y SELECCIÓN DE MATERIAL DE HALLAZGO, HERRAMIENTA MENOR EQUIPO DE SEGURIDAD. | MES | 8 | 40000 | 320000
SAARAE-03 | CONSERVADOR Y RESTAURADOR PARA INTERVENIR PIEZAS DEL RESCATE. | MES | 8 | 40000 | 320000 | revisary mandar a indirectos
SAARAE-04 | HABILITACIÓN DE ESTACIÓN PARA ADECUAR LABORATORIO DE CONSERVACIÓN Y RESTAURACIÓN PARA INTERVENIR PIEZAS DEL RESCATE ARQUEOLÓGICO. INSTALACIÓN ELÉCTRICA, PROTECCIÓN DE PISO, PROTECCIÓN DE MESAS CON TYVEK. INCLUYE KID DE SOLVENTES, BISTURÍ, HISOPOS, ALGODÓN, ETC., Y TODO LO NECESARIO PARA LA INTERVENCIÓN. | PZA | 1 | 40000 | 40000 | costo muy alto reducir maximo a mitad
1000000
I-9.3 | LIBERACIONES BODEGA
LIBOAE-01 | LIBERACIÓN DE APLANADOS DE MORTERO Y CEMENTO EN MUROS INTERIORES Y EXTERIORES, CON UN ESPESOR DE HASTA 4 CM. CON MACETA Y CINCEL, CON GOLPE RASANTE EVITANDO DAÑAR LA SUPERFICIE BASE DEL MURO TRABAJOS REALIZADOS HASTA UNA ALTURA MÁXIMA DE 6.00 M. EJECUCIÓN DE LOS TRABAJOS POR PERSONAL ESPECIALIZADO EN RESTAURACIÓN Y SUPERVISADOS POR EL INAH TAMAULIPAS. INCLUYE MATERIAL, MANO DE OBRA, EQUIPO DE SEGURIDAD, HERRAMIENTA Y TODO LO NECESARIO PARA SU CORRECTA EJECUCIÓN. | M2 | 1600 | 85.25 | 136400 | revisar
LIBOAE-02 | LIBERACIÓN DE PISOS DE CONCRETO EN INTERIORES, CON MACETA Y CINCEL, CON GOLPE RASANTE EVITANDO DAÑAR LA SUPERFICIE BASE DE MURO. TRABAJOS REALIZADOS HASTA UNA ALTURA MÁXIMA DE 1.50 M. TRABAJOS EJECUTADOS POR PERSONAL ESPECIALIZADO EN RESTAURACIÓN Y SUPERVISADOS POR EL INAH TAMAULIPAS. INCLUYE MATERIAL, MANO DE OBRA, EQUIPO DE SEGURIDAD, HERRAMIENTA Y TODO LO NECESARIO PARA SU CORRECTA EJECUCIÓN. | M3 | 9.35 | 62.35 | 582.97
LIBOAE-03 | ELIMINACIÓN DE FLORA PARÁSITA, CORTE A RAS DE PIEDRA SIN JALAR PARA EVITAR EL DESPRENDIMIENTO DE LA PIEDRA SEGUIDO DE LA APLICACION DE SOLUCIÓN DE AGUA 20% PERÓXIDO DE HIDROGENO, 12% CLORO PARA ALBERCA Y 7% BÓRAX HASTA LOGRAR QUE LA RAÍZ SEQUE Y PERMITA EXTRAERLA COMPLETA, TRABAJOS REALIZADOS HASTA UNA ALTURA DE 6.00M. TRABAJOS EJECUTADOS POR PERSONAL ESPECIALIZADO EN RESTAURACIÓN Y SUPERVISADOS POR EL INAH TAMAULIPAS. INCLUYE MATERIALES, MANO DE OBRA, EQUIPO Y HERRAMIENTA. | PZA | 20 | 201.25 | 4025 | revisar
LIBOAE-04 | LIBERACIÓN SIN RECUPERACIÓN DE MARCOS DE MADERA EN VANOS DE VENTANAS CON UN ANCHO APROXIMADO DE 1.00X1.50 M. TRABAJOS EJECUTADOS POR PERSONAL ESPECIALIZADO EN RESTAURACIÓN Y SUPERVISADOS POR EL INAH TAMAULIPAS. INCLUYE: ANDAMIOS, HERRAMIENTA, MANO DE OBRA, LIMPIEZA, ACARREO VERTICAL Y HORIZONTAL A UNA ESTACIÓN DE ACOPIO NO MAYOR DE 50 M, MANO DE OBRA HERRAMIENTA Y EQUIPO. | PZA | 10 | 125.35 | 1253.5 | revisar costo esta barato
LIBOAE-05 | LIBERACIÓN SIN RECUPERACIÓN DE PROTECCIONES EN VANOS DE PUERTAS CON UN ANCHO APROXIMADO DE 3.00X3.00 M. TRABAJOS EJECUTADOS POR PERSONAL ESPECIALIZADO EN RESTAURACIÓN Y SUPERVISADOS POR EL INAH TAMAULIPAS. INCLUYE: ANDAMIOS, HERRAMIENTA, MANO DE OBRA, LIMPIEZA, ACARREO VERTICAL Y HORIZONTAL A UNA ESTACIÓN DE ACOPIO NO MAYOR DE 50 M, MANO DE OBRA HERRAMIENTA Y EQUIPO. | PZA | 4 | 301.25 | 1205 | revisar costo esta barato
LIBOAE-06 | LIBERACIÓN SIN RECUPERACIÓN DE PROTECCIONES DE HERRERIA, EN VANOS CON UN ANCHO APROXIMADO DE 1.00X1.50 M. TRABAJOS EJECUTADOS POR PERSONAL ESPECIALIZADO EN RESTAURACIÓN Y SUPERVISADOS POR EL INAH TAMAULIPAS. INCLUYE: ANDAMIOS, HERRAMIENTA, MANO DE OBRA, LIMPIEZA, ACARREO VERTICAL Y HORIZONTAL A UNA ESTACIÓN DE ACOPIO NO MAYOR DE 50 M, MANO DE OBRA HERRAMIENTA Y EQUIPO. | PZA | 10 | 262.23 | 2622.3 | revisar costo esta barato
LIBOAE-07 | LIBERACIÓN SIN RECUPERACIÓN DE LAMINAS DE ASBESTO-CEMENTO Y METAL, EN CUBIERTA DE NAVE, LIBERACIONES POR MEDIOS MANUALES. TRABAJOS EJECUTADOS POR PERSONAL ESPECIALIZADO EN RESTAURACIÓN Y SUPERVISADOS POR EL INAH TAMAULIPAS.INCLUYE: ANDAMIOS, HERRAMIENTA, MANO DE OBRA, LIMPIEZA, ACARREO VERTICAL Y HORIZONTAL A UNA ESTACIÓN DE ACOPIO NO MAYOR DE 50 M, MANO DE OBRA HERRAMIENTA Y EQUIPO. NOTA. LAS LAMINAS DE ASBESTO DEBERAN SER DESMONTADAS, CLASIFICADAS CON TODAS LAS MEDIDAS DE SEGURIDAD PARA EL TRABAJADOR. EL TIRO DE ESTAS LAMINAS DEBERÀ SER EN TIRADERO AUTORIZADO. | M2 | 206.15 | 32.36 | 6671.01
LIBOAE-08 | DESMONTAJE SIN RECUPERACIÓN DE SISTEMA DE ENTABLADO EN ESTRUCTURA DE CUBIERTA, A BASE DE TABLÓN SECCIÓN 2.5 X 0.3 M Y 2" DE ESPESOR, LA FIJACIÓN DEL ENTABLADO ES SOBRE PUESTA SOBRE EL SISTEMA DE VIGUERÍA EXISTENTE POR LO QUE SE PERECEDERA UNA VEZ RETIRADO. TRABAJOS EJECUTADOS POR PERSONAL ESPECIALIZADO EN RESTAURACIÓN Y SUPERVISADOS POR EL INAH TAMAULIPAS. INCLUYE: SUMINISTRO DE LOS MATERIALES, MANO DE OBRA ESPECIALIZADA, EQUIPO DE PROTECCIÓN, PROTECCIÓN DE ZONAS, ACARREOS ELEVACIONES, LIMPIEZAS DE ÁREAS DESPUÉS DE REALIZAR LOS TRABAJOS, HERRAMIENTA Y EQUIPO. | M2 | 206.15 | 46.23 | 9530.31
162290.09
I-9.4 | CONSOLIDACIONES BODEGA
COBOAE-01 | INYECCIÓN DE GRIETAS Y FISURAS DE 10 A 30 CM DE ABERTURA EN MUROS DE MAMPOSTERÍA MIXTA DE 60 MTS DE ESPESOR DE MURO. A BASE DE MORTERO CAL HIDRAULICA, INYECCIÓN INJ-100, CAL HIDRÁULICA FLUIDA. MARCA POZZOLIME O CAL HIDRÁULICA SIMILAR, COLOCANDO PUERTOS DE INYECCIÓN CON MANGUERAS PLÁSTICAS DE 1" A CADA 50 CM EN LA TRAYECTORIA DE LA GRIETA, A UNA ALTURA DE HASTA 6.00 M. EJECUCIÓN DE LOS TRABAJOS POR PERSONAL ESPECIALIZADO EN RESTAURACIÓN Y SUPERVISADOS POR EL INAH TAMAULIPAS. INCLUYE MANO DE OBRA, HERRAMIENTA, Y EQUIPO DE LIMPIEZA DEL ÁREA DE TRABAJO Y TODO LO NECESARIO PARA SU CORRECTA EJECUCIÓN. | ML | 100 | 412.71 | 41271 | revisar
COBOAE-02 | CONSOLIDACIÓN DE GRIETAS EN MUROS DE MAMPOSTERÍA MIXTA, LIBERANDO MATERIAL SUELTO O FRACTURADO HASTA CONSTRUIR LA TOTALIDAD DE LA TRAYECTORIA DE LA GRIETA, SE COSERA EL MURO UTILIZANDO MATERIAL PÉTREO, CON DIMENSIONES SIMILARES A LAS EXISTENTES LIBERANDO POR SECCIONES DE ABAJO HACIA ARRIBA, PARA LOGRAR ENTRETEJIDO DE MATERIAL NUEVO Y EXISTENTE, ASENTANDO LAS PIEZAS CON MORTERO DE CAL HIDRAULICA CAL-ARENA POZZOLIME RESTAURA, MARCA POZZOLIME O CAL HIDRÁULICA SIMILAR, SE DEBERÁ CONSERVAR EN EL ESPESOR DE JUNTAS. EJECUCIÓN DE LOS TRABAJOS POR PERSONAL ESPECIALIZADO EN RESTAURACIÓN Y SUPERVISADOS POR EL INAH TAMAULIPAS. INCLUYE: LIMPIEZA, PREPARACIÓN PARA INYECCIÓN, COLOCACIÓN DE BOQUILLAS DE COBRE FLEXIBLE A CADA 20 CM, LAVADO DE GRIETAS E INYECCIÓN, ANDAMIOS A LA ALTURA REQUERIDA, MATERIAL, MANO DE OBRA, ACARREOS. ELEVACIONES, HERRAMIENTAS, EQUIPO Y MATERIALES Y TODO LO NECESARIO PARA SU CORRECTA EJECUCIÓN. | ML | 100 | 412.71 | 41271 | revisar
COBOAE-03 | REINTEGRACIÓN DE LADRILLOS DE ARCILLA RECOCIDA, EN SECCIONES CON PERDIDAS, EROSIONES MAYORES AL 50%, DE FABRICACIÓN ESPECIAL CON DIMENSIONES PROMEDIO DE 6 X 10 X 22CM., SE REALIZARA UNA SELECCIÓN DEL TABIQUE, SE ABRIRÁ CAJA Y SE ASENTARA CON MORTERO DE CAL HIDRÁULICA CAL-ARENA POZZOLIME RESTAURA, MARCA POZZOLIME O CAL HIDRÁULICA SIMILAR. EJECUCIÓN DE LOS TRABAJOS POR PERSONAL ESPECIALIZADO EN RESTAURACIÓN Y SUPERVISADOS POR EL INAH TAMAULIPAS. INCLUYE: SUMINISTRO DE LOS MATERIALES, MANO DE OBRA ESPECIALIZADA, EQUIPO DE PROTECCIÓN, PROTECCIÓN DE ZONAS, ACARREOS ELEVACIONES, LIMPIEZAS DE ÁREAS DESPUÉS DE REALIZAR LOS TRABAJOS, HERRAMIENTA Y EQUIPO. | M2 | 50 | 880.88 | 44044 | revisar
COBOAE-04 | CONSOLIDACIÓN Y RECONSTRUCCIÓN ESTRUCTURAL DE FRACTURA EN MURO DE MAMPOSTERÍA Y REFUERZOS DE TABIQUE ROJO RECOCIDO CON UN ESPESOR APROXIMADO DEL MURO DE 0.40M. INTERVENCIÓN A UNA CARA, SOLO EN ÁREAS AFECTADAS POR GRIETAS Y FRACTURAS EXPUESTAS, SE UTILIZARA FABRICA SIMILAR A LA EXISTENTE EN CALIDAD Y DIMENSIONES (NO SE PERMITIRÁN RECALCES O CHAPEOS), TABIQUES DE ARCILLA RECOCIDA DE FABRICACIÓN ESPECIAL CON DIMENSIONES PROMEDIO DE 6 X 10 X 22CM. SE REALIZARA UN ENTRETEJIDO PROGRESIVO Y ORDENADO SIN DEJAR ÁREAS SIN SOPORTE O MAMPOSTEO QUE PONGAN EN RIESGO LAS PIEDRAS CONTIGUAS, ESTO CON EL FIN DE PERDER POR COMPLETO LA TRAYECTORIA DE LA FALLA ESTRUCTURAL ESTO INCLUYE EL NÚCLEO DEL MURO, EL MATERIAL DE ASIENTO Y JUNTA SERÁ CON MORTERO DE CAL HIDRÁULICA, CAL-ARENA POZZOLIME RESTAURA, MARCA POZZOLIME O SIMILAR, SE DEJARAN PUERTOS DE INYECCIÓN @ 30 CM., SE INYECTARA CAL HIDRÁULICA A PRESIÓN CONTROLADA LECHADA COMPUESTA POR POZZOLITH 322-N (REDUCTOR Y RETARDADOR DE FRAGUADO), FLOWCABLE (ADITIVO LIBRE DE CLORUROS), CEMENTO AL 5% Y AGUA., TRABAJOS REALIZADOS POR PERSONAL CALIFICADO, A UNA ALTURA DE 0.00 A 6.00 M. EJECUCIÓN DE LOS TRABAJOS POR PERSONAL ESPECIALIZADO EN RESTAURACIÓN Y SUPERVISADOS POR EL INAH TAMAULIPAS. INCLUYE: SUMINISTRO DE MATERIALES, PREPARACIÓN DE LA SUPERFICIE A INTERVENIR, PROTECCIONES, ANDAMIOS, TENDIDOS DE MADERA PARA REALIZAR LOS TRABAJOS, PROTECCIÓN DEL ÁREA A INTERVENIR, ELEVACIONES, ACARREOS VERTICALES Y HORIZONTALES, LIMPIEZA FINAL DEL ÁREA DE TRABAJO, MANO DE OBRA ESPECIALIZADA, HERRAMIENTA, EQUIPO. | ML | 25 | 576.29 | 14407.25 | revisar
COBOAE-05 | REJUNTEO DE SILLARES EN ELEMENTOS PETREOS, DE 0.00 A 6.00 M DE ALTURA, A BASE DE ARGAMASA CAL-ARENA OXI PIGMENTADO PROPORCION 1:1 MARCA OXICAL O CAL APAGADA EN OBRA Y PIGMENTADA PARA DAR COLOR A LA ARGAMASA (SIMILAR A LAS PIEZAS EXISTENTES), PREVIAMENTE SE APLICARÁ AIRE CON COMPRESORA HASTA QUE DEJE DE SALIR POLVO, SE DELIMITARÁ LA JUNTA CON UN ENMASCARILLADO A BASE DE CINTA MASKING TAPE, SE HUMECTARÁ LA SUPERFICIE Y SE APLICARÁ LA PASTA RETACANDO LA JUNTA Y RETIRANDO EL EXCEDENTE, EL ACABADO DEBERÁ SER DE ACUERDO A LO EXISTENTE (A PAÑO DE LOS SILLARES). EJECUCIÓN DE LOS TRABAJOS POR PERSONAL ESPECIALIZADO EN RESTAURACIÓN Y SUPERVISADOS POR EL INAH TAMAULIPAS. INCLUYEN: MATERIALES, MANO DE OBRA ESPECIALIZADA, ELEMENTOS DE PROTECCIÓN, RETIRO DE MATERIALES SOBRANTES, HERRAMIENTA, EQUIPO DE SEGURIDAD Y TODO LO NECESARIO PARA SU CORRECTA EJECUCION. | ML | 485.84 | 243.25 | 118180.58 | revisar
COBOAE-06 | SUMINISTRO Y COLOCACIÓN DE VIGA DE MADERA NUEVA MACIZA DE PINO DE 1RA. CON SECCION DE 0.10 X 0.20 M APROXIMADAMENTE, ENSAMBLE DE VIGUERÍAS DE ACUERDO A PLANOS ESTRUCTURALES (VER PLANO ESTRUC-03/04). EJECUCIÓN DE LOS TRABAJOS POR PERSONAL ESPECIALIZADO EN RESTAURACIÓN Y SUPERVISADOS POR EL INAH TAMAULIPAS. INCLUYE: TRATAMIENTO DE HIDRATACIÓN Y FUMIGACIÓN (QUE NO CONTENGAN PENTACLOROFENOL), APLICACIÓN DE VAPORTITE EN CABEZAS Y CARA SUPERIOR, CEPILLADO, NIVELACIÓN Y ENRASE DE SUPERFICIE DE MURO O MECHINAL A BASE DE MORTERO DE CAL HIDRÁULICA, CAL-ARENA POZZOLIME RESTAURA, MARCA POZZOLIME O CAL HIDRÁULICA SIMILAR, ANDAMIOS, ACARREO DE LOS MATERIALES A EMPLEAR A PIE DE OBRA HASTA 100.00M., ACARREO Y ELEVACIONES EN ZONA DE ACOPIO DENTRO DE LA OBRA HASTA 50.00M., ENCOSTALADO DEL MATERIAL DESPRENDIDO, MANO DE OBRA ESPECIALIZADA, EQUIPO DE PROTECCIÓN PERSONAL, PROTECCIÓN DE MUROS Y PISOS PARA EVITAR CONTAMINACION CON EL MATERIAL EMPLEADO, LIMPIEZAS DE ÁREAS DESPUÉS DE REALIZAR LOS TRABAJOS, CORTES, DESPERDICIOS, MATERIALES, HERRAMIENTA Y EQUIPO. | ML | 48.4 | 448.25 | 21695.3
COBOAE-07 | SUMINISTRO Y COLOCACIÓN DE COSTANERAS DE MADERA DE PINO DE 1RA. CON SECCION DE 21"X3"X4.5" APROXIMADAMENTE, ENSAMBLE DE LARGUEROS A VIGAS DE MADERA DE ACUERDO A PLANOS ESTRUCTURALES (VER PLANO ESTRUC-03/04). EJECUCIÓN DE LOS TRABAJOS POR PERSONAL ESPECIALIZADO EN RESTAURACIÓN Y SUPERVISADOS POR EL INAH TAMAULIPAS. INCLUYE: TRATAMIENTO DE HIDRATACIÓN Y FUMIGACIÓN (QUE NO CONTENGAN PENTACLOROFENOL), APLICACIÓN DE VAPORTITE EN CABEZAS Y CARA SUPERIOR, CEPILLADO, NIVELACIÓN, ANDAMIOS, ACARREO DE LOS MATERIALES A EMPLEAR A PIE DE OBRA HASTA 100.00M., ACARREO Y ELEVACIONES EN ZONA DE ACOPIO DENTRO DE LA OBRA HASTA 50.00M. ENCOSTALADO DEL MATERIAL DESPRENDIDO, MANO DE OBRA ESPECIALIZADA, EQUIPO DE PROTECCIÓN PERSONAL, PROTECCIÓN DE MUROS Y PISOS PARA EVITAR CONTAMINACION CON EL MATERIAL EMPLEADO, LIMPIEZAS DE ÁREAS DESPUÉS DE REALIZAR LOS TRABAJOS, CORTES, DESPERDICIOS, MATERIALES, HERRAMIENTA Y EQUIPO. | ML | 515.78 | 103.25 | 53254.29 | revisar unidad
COBOAE-08 | SUMINISTRO Y APLICACIÓN DE PRESERVADOR VIDA MADERA EN VIGAS DE MADERA DE 0.20M X 0.10M. TRABAJOS EJECUTADOS POR PERSONAL ESPECIALIZADO EN RESTAURACIÓN Y SUPERVISADOS POR EL INAH TAMAULIPAS. INCLUYE: APLICACIÓN MEDIANTE BROCHA EN INTERVALOS DE 3 APLICACIONES HASTA GARANTIZAR LA PENETRACIÓN DEL PRODUCTO, MATERIALES, PLÁSTICO USO RUDO PARA PROTECCIÓN DE PISO, EQUIPO DE SEGURIDAD (MASCARILLA INDUSTRIAL, GUANTES, ARNES) MANO DE OBRA. TRABAJOS REALIZADOS POR PERSONAL ESPECIALIZADO EN RESTAURACIÓN. | ML | 1001.62 | 58.73 | 58825.14 | revisar cantidad
COBOAE-09 | SUMINISTRO Y APLICACIÒN RETARDANTE AL FUEGO FLAME PROOF O SIMILAR EN VIGAS DE MADERA DE 0.20M X 0.10M. TRABAJOS EJECUTADOS POR PERSONAL ESPECIALIZADO EN RESTAURACIÓN Y SUPERVISADOS POR EL INAH TAMAULIPAS. INCLUYE: APLICACION SEGUN LAS ESPECIFICACIONES DEL PROVEEDOR, MATERIALES, PLÁSTICO USO RUDO PARA PROTECCIÓN DE PISO, EQUIPO DE SEGURIDAD (MASCARILLA INDUSTRIAL, GUANTES, ARNES) MANO DE OBRA. | ML | 1001.62 | 14.08 | 14102.81 | revisar cantidad
COBOAE-10 | SUMINISTRO Y APLICACIÓN DE CAPA DE PROTECCIÓN CONSISTENTE EN 1 KG DE CERA DE ABEJA, 1 KG RESINA DAMMAR, 500ML DE ACEITE DE LINAZA COCIDO, 16 LITROS DE AGUARRÁS DE PINO, APLICARLO EN CALIENTE AL BAÑO MARÍA Y CUANDO RECIBA LA MAYOR CANTIDAD DE RADIACIÓN SOLAR EN TRES MANOS ESPERANDO 24 HORAS ENTRE MANO Y MANO. TRABAJOS EJECUTADOS POR PERSONAL ESPECIALIZADO EN RESTAURACIÓN Y SUPERVISADOS POR EL INAH TAMAULIPAS. INCLUYE: MATERIALES, PLÁSTICO USO RUDO PARA PROTECCIÓN DE PISO, EQUIPO DE SEGURIDAD (MASCARILLA INDUSTRIAL, GUANTES, ARNES) MANO DE OBRA. | ML | 1001.62 | 24.72 | 24760.05 | revisar
431811.42
I-9.5 | ALBAÑILERIAS BODEGA
ALBOAE-01 | FABRICACIÓN DE MURO DE 14 CM DE ESPESOR, DE TABIQUE ROJO RECOCIDO, PARA NÚCLEO DE SANITARIOS, ASENTADO CON MORTERO CEMENTO ARENA 1:5 ACABADO COMÚN, INCLUYE: ANDAMIOS, ACARREO DE LOS MATERIALES A EMPLEAR A PIE DE OBRA HASTA 100.00M ACARREO Y ELEVACIONES EN ZONA DE ACOPIO DENTRO DE LA OBRA HASTA 50.00M, MANO DE OBRA ESPECIALIZADA, EQUIPO DE PROTECCIÓN PERSONAL, PROTECCIÓN DE MUROS Y PISOS PARA EVITAR CONTAMINACION CON EL MATERIAL EMPLEADO, LIMPIEZAS DE ÁREAS DESPUÉS DE REALIZAR LOS TRABAJOS, DESPERDICIOS, MATERIALES, HERRAMIENTA Y EQUIPO. NOTA: EL MURO NO DEBERÁ DE ESTAR EMPOTRADO O AMARRADO AL MURO ORIGINAL DE LA BODEGA. | M2 | 43.58 | 644.21 | 28074.67 | revisar
ALBOAE-02 | CADENA DE CERRAMIENTO CON CONCRETO F'C=200 KG/CM2, SECCION 15 X 20 CM. ARMADA CON CUATRO VARILLAS DE 3/8 Y ESTRIBOS DE 1/4 @15 CM. PARA NÚCLEO DE SANITARIOS. INCLUYE: ANDAMIOS, HABILITADO , CIMBRA Y DESCIMBRA, MATERIALES, ELABORACIÓN, VACIADO Y EXTENDIDO, ACARREO DE LOS MATERIALES A EMPLEAR A PIE DE OBRA HASTA 100.00M, ACARREO Y ELEVACIONES EN ZONA DE ACOPIO DENTRO DE LA OBRA HASTA 50.00M, MANO DE OBRA ESPECIALIZADA, EQUIPO DE PROTECCIÓN PERSONAL, PROTECCIÓN DE MUROS Y PISOS PARA EVITAR CONTAMINACION CON EL MATERIAL EMPLEADO, LIMPIEZAS DE ÁREAS DESPUÉS DE REALIZAR LOS TRABAJOS, DESPERDICIOS, MATERIALES, HERRAMIENTA Y EQUIPO. NOTA: LA CADENA NO DEBERÁ DE ESTAR EMPOTRADO O AMARRADO AL MURO ORIGINAL DE LA BODEGA. | ML | 28.96 | 295.35 | 8553.34
ALBOAE-03 | CASTILLO DE CONCRETO ARMADO DE F'C=200 KG/CM2 HECHO EN OBRA, EN SECCIÓN DE 15 X 15 CM. ARMADA CON CUATRO VARILLAS DE 3/8 F'Y=200 KG/CM2 Y ESTRIBOS DE 1/4 @ 15 CM. PARA NÚCLEO DE SANITARIOS. INCLUYE: HABILITADO. MATERIALES, CIMBRA COMÚN A DOS CARAS, COLADO A UNA ALTURA DE 0.00 A 6.00 MTS. INCLUYE HABILITADO , CIMBRA Y DESCIMBRA, ANDAMIOS, ELABORACIÓN, VACIADO Y EXTENDIDO, ACARREO DE LOS MATERIALES A EMPLEAR A PIE DE OBRA HASTA 100.00M, ACARREO Y ELEVACIONES EN ZONA DE ACOPIO DENTRO DE LA OBRA HASTA 50.00M, MANO DE OBRA ESPECIALIZADA, EQUIPO DE PROTECCIÓN PERSONAL, PROTECCIÓN DE MUROS Y PISOS PARA EVITAR CONTAMINACION CON EL MATERIAL EMPLEADO, LIMPIEZAS DE ÁREAS DESPUÉS DE REALIZAR LOS TRABAJOS, DESPERDICIOS, MATERIALES, HERRAMIENTA Y EQUIPO. NOTA: EL CASTILLO NO DEBERÀ DE ESTAR EMPOTRADO O AMARRADO AL MURO ORIGINAL DE LA BODEGA. | ML | 17.5 | 376.35 | 6586.13
ALBOAE-04 | LOSA MACIZA EN SANITARIOS DE 20CM DE ESPESOR ARMADA CON VARILLAS DEL #4 @20CM EN SENTIDO TRANSVERSAL Y #3 @20CM EN SENTIDO LONGITUDINAL, INCLUYE: MATERIALES, MANO DE OBRA, CIMBRA, DESCIMBRE, CURADO, HERRAMIENTA, EQUIPO Y TODO LO NECESARIO PARA LA CORRECTA EJECUCIÓN DE LOS TRABAJOS. | M2 | 37.38 | 1541.75 | 57630.62 | revisar espesor
ALBOAE-05 | INTEGRACIÓN DE APLANADO GRUESO EN MUROS, EN INTERIORES Y EXTERIORES, CON UN ESPESOR PROMEDIO DE HASTA 2.5 CM, A BASE DE MORTERO CAL-ARENA (ARGAMASA) OXI-3 PROPORCIÓN 1:3 MARCA OXICAL O CAL APAGADA EN OBRA, DE 0.00 A 4.00 M DE ALTURA. INCLUYE SUMINISTRO Y COLOCACIÓN DE MATERIAL, INSUMOS, TRAZOS, CORTES, AJUSTES, DESPERDICIOS, ACARREOS Y ELEVACIONES HASTA EL LUGAR DE SU UTILIZACIÓN, PROTECCIÓN DE ZONAS ALEDAÑAS, LIMPIEZA DE LA ZONA DE TRABAJO CON ACARREO DEL PRODUCTO DE LA MISMA A UNA ESTACIÓN DE 20.00 M. EQUIPO, HERRAMIENTAS, MANO DE OBRA Y TODO LO NECESARIO PARA SU CORRECTA EJECUCIÓN. | M2 | 2500 | 269.35 | 673375 | cantidad exageradamente alta
ALBOAE-06 | INTEGRACIÓN DE APLANADO FINO EN MUROS, EN INTERIORES Y EXTERIORES, CON UN ESPESOR PROMEDIO DE HASTA 0.5 CM, A BASE DE MORTERO CAL-ARENA (ARGAMASA) OXI-1 PROPORCION 1:1 MARCA OXICAL O CAL APAGADA EN OBRA, DE 0.00 A 4.00 M DE ALTURA. INCLUYE SUMINISTRO Y COLOCACIÓN DE MATERIAL, INSUMOS, TRAZOS, CORTES, AJUSTES, DESPERDICIOS, ACARREOS Y ELEVACIONES HASTA EL LUGAR DE SU UTILIZACIÓN, PROTECCIÓN DE ZONAS ALEDAÑAS, LIMPIEZA DE LA ZONA DE TRABAJO CON ACARREO DEL PRODUCTO DE LA MISMA A UNA ESTACIÓN DE 20.00 M. EQUIPO, HERRAMIENTAS, MANO DE OBRA Y TODO LO NECESARIO PARA SU CORRECTA EJECUCIÓN. | M2 | 2500 | 65.81 | 164525 | cantidad exageradamente alta
ALBOAE-07 | FIRME DE CONCRETO HECHO EN OBRA, F'C=150 KG/CM2 HASTA 10 CMS DE ESPESOR, COLOCACIÓN DE MALLA 6_6/10_10, FABRICACIÓN DEL CONCRETO,ACARREO DEL MATERIAL A PIE DE OBRA HASTA 100.00M, ACARREO Y ELEVACIONES EN ZONA DE ACOPIO DENTRO DE LA OBRA HASTA 50.00M ,VACIADO, VIBRADO, REGLEADO, ACABADO CON PLANA DE MADERA, CURADO CON CUBIERTA DE PLASTICO, MANO DE OBRA , HERRAMIENTA Y EQUIPO. | M2 | 37.38 | 358.62 | 13405.22
ALBOAE-08 | SUMINISTRO Y COLOCACIÓN DE CUBIERTA MULTYPANEL TIPO "TERNIUM GALVATECHO 2.5", CON NÚCLEO DE POLIURETANO EXPANDIDO DE ALTA DENSIDAD Y AMBAS CARAS EN LÁMINA DE ACERO TERNIUM PINTRO, ACARREO DEL MATERIAL A PIE DE OBRA HASTA 100.0 MTS, ACARREO Y ELEVACIONES EN ZONA DE ACOPIO DENTRO DE LA OBRA HASTA 50.0 MTS, AJUSTE CUANDO SE COLOQUE EN SITIO, MANIOBRAS, EQUIPO DE SEGURIDAD PERSONAL, LIMPIEZAS, HERRAMIENTA MANUAL, CONSUMIBLES, MANO DE OBRA. | M2 | 250 | 1098.35 | 274587.5 | revisa cantidad
ALBOAE-09 | CUBIERTA FINAL DE BODEGA A BASE DE LAMINA ACANALADA TO-100 PINTRO TERNIUM CAL. 24 COLOR ARENA STD, SUJETADA CON BIRLOS PARA TECHO CON TUERCA Y 2 RONDANAS DE 3/16". INCLUYE: SUMINISTRO Y COLOCACIÓN DE MATERIAL, ACARREO DEL MISMO A PIE DE OBRA HASTA 100.0 MTS, ACARREO Y ELEVACIONES EN ZONA DE ACOPIO DENTRO DE LA OBRA HASTA 50.0 MTS, AJUSTE CUANDO SE COLOQUE EN SITIO, MANIOBRAS, EQUIPO DE SEGURIDAD PERSONAL, LIMPIEZAS, HERRAMIENTA MANUAL, CONSUMIBLES, MANO DE OBRA. | M2 | 250 | 486.82 | 121705 | revisa cantidad
ALBOAE-10 | SUMINISTRO Y COLOCACIÓN DE HOJA TRIPLAY DE MADERA DE PINO DE 19MM DE ESPESOR SOBRE ESTRUCTURA DE MADERA PARA RECIBIR CUBIERTA MULTYPANEL. INCLUYE: ANDAMIOS, ACARREO DE LOS MATERIALES A EMPLEAR A PIE DE OBRA HASTA 100.00M, ACARREO Y ELEVACIONES EN ZONA DE ACOPIO DENTRO DE LA OBRA HASTA 50.00M, MANO DE OBRA ESPECIALIZADA, EQUIPO DE PROTECCIÓN PERSONAL, PROTECCIÓN DE MUROS Y PISOS PARA EVITAR CONTAMINACION CON EL MATERIAL EMPLEADO, LIMPIEZAS DE ÁREAS DESPUÉS DE REALIZAR LOS TRABAJOS, CORTES, DESPERDICIOS, MATERIALES, HERRAMIENTA Y EQUIPO. | M2 | 250 | 202.9 | 50725 | revisa cantidad y cambiar por tabla
ALBOAE-11 | RANURADO SOBRE MURO NUEVO (NO RANURAR NINGÚN MURO ANTIGUO) DE TABIQUE DE 14CM DE ESPESOR EN SANITARIOS, PARA TUBERÍA DE 20 A 50 MM, A CUALQUIER ALTURA, INCLUYE: TRAZO, EQUIPO, HERRAMIENTA, MANO DE OBRA, DESPERDICIOS, MERMAS Y TODO LO NECESARIO PARA SU CORRECTA EJECUCIÓN. NOTA: LAS RANURAS SE REALIZARAN EN MUROS NUEVOS O BIEN SE PODRA SOBREPONER LA INSTALACION APARENTE SOBRE MUROS ORIGINALES. | ML | 5 | 26.22 | 131.1
1399298.58
I-9.6 | ESTRUCTURA PARA AIRE ACONDICIONADO EN SANITARIOS
ESACSA-01 | SUMINISTRO, FABRICACIÓN Y MONTAJE PERFIL PTR DE REFUERZO DE 4" X 4" BLANCO X 9.60 KG/M CAL. 11 (VER PLANO AUS-01), ACABADO CON DOS MANOS DE PRIMER ANTICORROSIVO. INCLUYE: CONEXIONES, ACARREOS Y MANIOBRAS HASTA EL LUGAR DE MONTAJE, MATERIALES, DESPERDICIOS, MANO DE OBRA, HERRAMIENTAS, MAQUINARIA Y EQUIPO. | ML | 80.97 | 576.22 | 46656.53 | revisar
ESACSA-02 | SUMINISTRO Y COLOCACIÓN DE LOSA DE ENTREPISO A BASE DE LAMINA ANTIDERRAPANTE DE FIERRO CAL. 1/4" DE 1.22 X 3.05 M X 6.35MM DE ESPESOR (VER PLANO AUS 01). INCLUYE: ACARREOS Y MANIOBRAS HASTA EL LUGAR DE SU COLOCACIÓN, MATERIALES, DESPERDICIOS, HERRAMIENTAS, MAQUINARIA Y EQUIPO. | M2 | 36.78 | 3235.83 | 119013.83 | eliminar concepto
ESACSA-03 | SUMINISTRO Y COLOCACIÓN DE APOYO PARA PERFIL PTR A BASE DE DOBLE PLACA DE ACERO BASE DE 1/4" Y DADO DE CONCRETO SECCIÓN 0.50 X 0.40 M (BASE MAYOR) 0.40 X 0.40M (BASE MENOR) Y 0.60 M DE ALTURA (VER PLANO AUS-06) A BASE DE CONCRETO F'C= 250 KG/CM2. INCLUYE: TORNILLOS DE 3/4" X 1/2" DE LARGO, MATERIALES, MANO DE OBRA, HABILITADO, COLOCACIÓN, DESPERDICIOS, MANIOBRAS , HERRAMIENTA Y EQUIPO, LIMPIEZA, RETIRO DE SOBRANTES A LUGAR AUTORIZADO FUERA DE LA OBRA, COLADO, VIBRADO, CURADO, MATERIALES, HERRAMIENTA, MANO DE OBRA Y TODO LO NECESARIO PARA SU CORRECTA EJECUCIÓN. | PZA | 9 | 1469.17 | 13222.53
178892.89
I-9.7 | ACABADOS BODEGA
ACBOSA-01 | SUMINISTRO Y COLOCACION DE MOSAICO DE PASTA EN SANITARIOS MARCA TIERRA NUEVA, MODELO PETATE, O SIMILAR EN CALIDAD Y PRECIO, ASENTADO CON PEGAZULEJO MARCA CREST O SIMILAR, EL MORTERO SE APLICA CON LLANA DENTADA CON UN ESPESOR DE 3MM JUNTEADO CON CEMENTO BLANCO. COLOCACIÓN DE ACUERDO A PROYECTO (VER PLANO ACB-02). INCLUYE: TRAZO Y NIVELACION, MANO DE OBRA, HERRAMIENTA,ACARREO DEL MATERIAL A PIE DE OBRA HASTA 100.00M, ACARREO Y ELEVACIONES EN ZONA DE ACOPIO DENTRO DE LA OBRA HASTA 50.00M Y EQUIPO. | M2 | 24.08 | 685.25 | 16500.82 | CAMBIAR A MARMOL TRAVERTINO FIORITO CEPILLADO ESTANDAR 40X60
ACBOSA-02 | SUMINISTRO Y COLOCACIÓN DE MÁRMOL NEGRO EN SANITARIOS, EN SECCIONES DE 40X60X2CM., IMPORTADO, ACABADO PULIDO Y BRILLADO, ASENTADO CON MORTERO CEMENTO ARENA 1:4, COLOCACIÓN DE ACUERDO A PROYECTO (VER PLANO ACB-02). INCLUYE: TRAZO Y NIVELACION, MANO DE OBRA, HERRAMIENTA,ACARREO DEL MATERIAL A PIE DE OBRA HASTA 100.00M, ACARREO Y ELEVACIONES EN ZONA DE ACOPIO DENTRO DE LA OBRA HASTA 50.00M Y EQUIPO. | M2 | 13.3 | 1027.07 | 13660.03 | CAMBIAR A MARMOL TRAVERTINO FIORITO CEPILLADO ESTANDAR 40X60
ACBOSA-03 | SUMINISTRO Y COLOCACIÓN DE PIEZAS DE MÁRMOL TRAVERTINO CLÁSICO, CORTE DE PIEDRA MANUAL DE DIMENSIONES 40X40CM. Y 8CM. DE ESPESOR, ASENTADO CON PEGAZULEJO MARCA CREST O SIMILAR, EL MORTERO SE APLICA CON LLANA DENTADA CON UN ESPESOR DE 3MM., JUNTEADO CON MORTERO DE CAL Y PIGMENTO, SEGÚN MUESTRA A ELEGIR. COLOCACIÓN DE ACUERDO A PROYECTO EN SALÓN DE USOS MULTIPLES (VER PLANO ACB-02). INCLUYE: TRAZO Y NIVELACION, MANO DE OBRA, HERRAMIENTA,ACARREO DEL MATERIAL A PIE DE OBRA HASTA 100.0 MTS, ACARREO Y ELEVACIONES EN ZONA DE ACOPIO DENTRO DE LA OBRA HASTA 50.0 MTS Y EQUIPO. | M2 | 131.88 | 931.22 | 122809.29 | CAMBIAR A MARMOL TRAVERTINO FIORITO CEPILLADO ESTANDAR 40X60
ZOCLO | ZOCLO DE 40 CM. DE ALTURA A BASE DE GRANITO IMPALA DE 40 CM 40X60 CM. Y 1.5 CM. DE ESPESOR | ML | 115 |  |  | PONER PRECIO
ACBOSA-04 | SUMINISTRO Y APLICACIÓN DE PINTURA A LA CAL RESTAURO MARCA OXICAL O PINTURA A LA CAL ELABORADA CON CAL APAGADA EN ARTESA EN OBRA Y PIGMENTOS MINERALES, BAJO LA TÈCNICA TRADICIONAL EN MUROS INTERIORES Y EXTERIORES A DOS MANOS A UNA ALTURA DE HASTA 6.00 M COLOR PREVIAMENTE APROBADO POR LA SUPERVISIÓN DEL INAH TAMAULIPAS. INCLUYE: ANDAMIOS, MATERIALES, PREPARACIÓN DE LA SUPERFICIE, MANO DE OBRA, EQUIPO, PROTECCIÓN CON PLÁSTICO, ACARREO DEL MATERIAL A PIE DE OBRA HASTA 100.00M, ACARREO Y ELEVACIONES EN ZONA DE ACOPIO DENTRO DE LA OBRA HASTA 50.00M, HERRAMIENTA Y EQUIPO. APLICACION Y/O PREPARACION POR PERSONAL ESPECIALIZADO EN RESTAURACIÒN. | M2 | 2500 | 78.35 | 195875 | cantidad exageradamente alta
348845.14
I-9.8 | CARPINTERIAS BODEGA
CABOSA-01 | SUMINISTRO Y COLOCACIÓN DE PUERTA DE 0.88 X 2.10 M. (MEDIDAS APROXIMADAS) A BASE DE MARCO Y CONTRAMARCO A BASE DE LISTÓN DE MADERA DE PINO DE 110X200MM., Y BASTIDOR DE MADERA DE PINO EN SENTIDO VERTICAL Y HORIZONTAL, FIJADAS AL MARCO POR MEDIO DE PIJAS DE MADERA, BISAGRAS CILINDRICAS DE 3/8"X2", CHAPAS Y HERRAJES DE ACUERDO A DISEÑO (VER PLANO CARP-01). INCLUYE: ANDAMIOS, TRATAMIENTO DE LA MADERA CON FUNGICIDA Y RETARDANTE AL FUEGO, ACABADO FINAL A BASE DE APLICACIÓN DE BARNIZ MATE PROTECTOLACK MCA. SAYER LACK O SIMILAR, AJUSTE Y NIVELACIÓN, APLICACION DE PRIMARIO Y ESMALTE MATE ANTICORROSIVO COLOR DEFINIDO EN OBRA MCA. NERVION 55 O SIMILAR APLICADO CON COMPRESORA, MAQUINARIA Y EQUIPO PARA MONTAJE, CORTE Y SOLDADURA EN ELEMENTOS METALICOS, ACARREO DE LOS MATERIALES A EMPLEAR A PIE DE OBRA HASTA 100.00M, ACARREO Y ELEVACIONES EN ZONA DE ACOPIO DENTRO DE LA OBRA HASTA 50.00M, MANO DE OBRA ESPECIALIZADA, EQUIPO DE PROTECCIÓN PERSONAL, PROTECCIÓN DE MUROS Y PISOS PARA EVITAR CONTAMINACION CON EL MATERIAL EMPLEADO, LIMPIEZAS DE ÁREAS DESPUÉS DE REALIZAR LOS TRABAJOS, CORTES, DESPERDICIOS, MATERIALES, HERRAMIENTA Y EQUIPO. | PIEZA | 6 | 4938.17 | 29629.02 | revisar medidas
CABOSA-02 | SUMINISTRO Y COLOCACIÓN DE PUERTA DE 1.50 X 2.10 M. (MEDIDAS APROXIMADAS) A BASE DE MARCO Y CONTRAMARCO A BASE DE LISTÓN DE MADERA DE PINO DE 2"X1/4" Y ENTABLADO DE MADERA DE PINO AMERICANO MACHIHEMBRADA DE 4"X1/2" FIJADAS AL MARCO POR MEDIO DE PIJAS DE MADERA, BISAGRAS CILINDRICAS DE 3/8"X2", CHAPAS Y HERRAJES DE ACUERDO A DISEÑO (VER PLANO CARP-01). INCLUYE: ANDAMIOS, TRATAMIENTO DE LA MADERA CON FUNGICIDA Y RETARDANTE AL FUEGO, ACABADO FINAL A BASE DE APLICACIÓN DE BARNIZ MATE PROTECTOLACK MCA. SAYER LACK O SIMILAR, AJUSTE Y NIVELACIÓN, APLICACION DE PRIMARIO Y ESMALTE MATE ANTICORROSIVO COLOR DEFINIDO EN OBRA MCA. NERVION 55 O SIMILAR APLICADO CON COMPRESORA, MAQUINARIA Y EQUIPO PARA MONTAJE, CORTE Y SOLDADURA EN ELEMENTOS METALICOS, ACARREO DE LOS MATERIALES A EMPLEAR A PIE DE OBRA HASTA 100.00M, ACARREO Y ELEVACIONES EN ZONA DE ACOPIO DENTRO DE LA OBRA HASTA 50.00M, MANO DE OBRA ESPECIALIZADA, EQUIPO DE PROTECCIÓN PERSONAL, PROTECCIÓN DE MUROS Y PISOS PARA EVITAR CONTAMINACION CON EL MATERIAL EMPLEADO, LIMPIEZAS DE ÁREAS DESPUÉS DE REALIZAR LOS TRABAJOS, CORTES, DESPERDICIOS, MATERIALES, HERRAMIENTA Y EQUIPO. | PIEZA | 4 | 7407.26 | 29629.04
CABOSA-03 | SUMINISTRO Y COLOCACIÓN DE VENTANA DE MADERA DE 1.00 X 1.50 M. (MEDIDAS APROXIMADAS) ENTABLADO DE MADERA DE PINO AMERICANO MACHIHEMBRADA DE 4"X1/2" FIJADAS AL MARCO POR MEDIO DE PIJAS DE MADERA, BISAGRAS CILINDRICAS DE 3/8"X2", CHAPAS Y HERRAJES DE ACUERDO A DISEÑO (VER PLANO CARP-01). INCLUYE: ANDAMIOS, TRATAMIENTO DE LA MADERA CON FUNGICIDA Y RETARDANTE AL FUEGO, ACABADO FINAL A BASE DE APLICACIÓN DE BARNIZ MATE PROTECTOLACK MCA. SAYER LACK O SIMILAR, AJUSTE Y NIVELACIÓN, APLICACION DE PRIMARIO Y ESMALTE MATE ANTICORROSIVO COLOR DEFINIDO EN OBRA MCA. NERVION 55 O SIMILAR APLICADO CON COMPRESORA, MAQUINARIA Y EQUIPO PARA MONTAJE, CORTE Y SOLDADURA EN ELEMENTOS METALICOS, ACARREO DE LOS MATERIALES A EMPLEAR A PIE DE OBRA HASTA 100.00M, ACARREO Y ELEVACIONES EN ZONA DE ACOPIO DENTRO DE LA OBRA HASTA 50.00M, MANO DE OBRA ESPECIALIZADA, EQUIPO DE PROTECCIÓN PERSONAL, PROTECCIÓN DE MUROS Y PISOS PARA EVITAR CONTAMINACION CON EL MATERIAL EMPLEADO, PROTECCIÓN DE MUROS Y PISOS PARA EVITAR CONTAMINACION CON EL MATERIAL EMPLEADO, LIMPIEZAS DE ÁREAS DESPUÉS DE REALIZAR LOS TRABAJOS, CORTES, DESPERDICIOS, MATERIALES, HERRAMIENTA Y EQUIPO. | PIEZA | 10 | 21036.6 | 210366 | Precio demasiado alto
CABOSA-04 | SUMINISTRO Y COLOCACIÓN DE DE CRISTALES DOBLES MATE PARA VENTANAS DE 0.39X0.32M (MEDIDAS APROXIMADAS), COLOCACIÓN DE ACUERDO A DISEÑO (VER PLANO CARP-01). INCLUYE: AJUSTE DE LA PIEZA PARA SU CORRECTO FUNCIONAMIENTO, MATERIALES, MANO DE OBRA ESPECIALIZADA, HERRAMIENTA Y EQUIPO. | PZA | 40 | 848.25 | 33930 | cantidad equivocada
CABOSA-05 | SUMINISTRO Y COLOCACIÓN DE DE CRISTALES DOBLES MATE PARA PUERTAS DE 0.22X0.66M (MEDIDAS APROXIMADAS), COLOCACIÓN DE ACUERDO A DISEÑO (VER PLANO CARP-01). INCLUYE: AJUSTE DE LA PIEZA PARA SU CORRECTO FUNCIONAMIENTO, MATERIALES, MANO DE OBRA ESPECIALIZADA, HERRAMIENTA Y EQUIPO. CONFORME A PROYECTO Y A LA ESPECIFICACIÓN GENERAL DE CONSTRUCCIÓN: 1.1.6. PRECIO POR UNIDAD DE OBRA TERMINADA. | PZA | 8 | 992.45 | 7939.6 | revisar costos
CABOSA-06 | SUMINISTRO Y COLOCACIÓN DE DE CRISTALES DOBLES MATE PARA PUERTAS DE 0.59X0.20M (MEDIDAS APROXIMADAS), COLOCACIÓN DE ACUERDO A DISEÑO (VER PLANO CARP-01). INCLUYE: AJUSTE DE LA PIEZA PARA SU CORRECTO FUNCIONAMIENTO, MATERIALES, MANO DE OBRA ESPECIALIZADA, HERRAMIENTA Y EQUIPO. | PZA | 4 | 805.83 | 3223.32
CABOSA-07 | SUMINISTRO Y COLOCACIÓN DE DE CRISTALES DOBLES MATE PARA PUERTAS DE 0.79X0.17M (MEDIDAS APROXIMADAS), COLOCACIÓN DE ACUERDO A DISEÑO (VER PLANO CARP-01). INCLUYE: AJUSTE DE LA PIEZA PARA SU CORRECTO FUNCIONAMIENTO, MATERIALES, MANO DE OBRA ESPECIALIZADA, HERRAMIENTA Y EQUIPO. | PZA | 4 | 933.07 | 3732.28
CABOSA-08 | SUMINISTRO Y COLOCACIÓN DE DE CRISTALES DOBLES MATE PARA PUERTAS DE 0.25X0.58M (MEDIDAS APROXIMADAS), COLOCACIÓN DE ACUERDO A DISEÑO (VER PLANO CARP-01). INCLUYE: AJUSTE DE LA PIEZA PARA SU CORRECTO FUNCIONAMIENTO, MATERIALES, MANO DE OBRA ESPECIALIZADA, HERRAMIENTA Y EQUIPO. | PZA | 8 | 1004.33 | 8034.64
326483.9
I-9.9 | HERRERIAS BODEGA
HEBOSA-01 | SUMINISTRO Y COLOCACIÓN DE PROTECCIONES DE HERRERÍA EN VENTANAS, DE DIMENSIONES APROXIMADAS DE 1.12X0.88M, A BASE DE CUADROS HORIZONTALES DE 5/8" EN ACERO A36@60CM Y RENDONDOS VERTICALES DE 1/2" EN ACERO A36@15CM. (VER PLANO HERR-01) INCLUYE: MATERIALES, MANO DE OBRA, EQUIPO Y HERRAMIENTA, FLETE A OBRA, ACARREO, COLOCACIÓN, FIJACIÓN, LIMPIEZA Y RETIRO DE SOBRANTES FUERA DE OBRA, MERMAS Y DESPERDICIOS Y TODO LO NECESARIO PARA SU CORRECTA EJECUCIÓN. | PZA | 10 | 1795.35 | 17953.5 | no es acero A36
HEBOSA-02 | SUMINISTRO Y APLICACIÓN DE PINTURA DE POLIURETANO MODELO POLYLITE 160-DTM DE LA MARCA NERVION DE COLOR TRANSPARENTE EN HERRERÍA, LA EJECUCIÓN SERÁ REALIZADA POR PERSONAL CALIFICADO, APLICANDO A UNA MANO, SIGUIENDO LAS ESPECIFICACIONES DEL FABRICANTE. EL PRECIO UNITARIO INCLUYE: EL COSTO DE LOS MATERIALES DE CONSUMO, PREPARACIÓN DE LA SUPERFICIE, MANO DE OBRA, HERRAMIENTA, EQUIPO DE SEGURIDAD, LIMPIEZA DEL ÁREA DE TRABAJO, ACARREOS HORIZONTALES Y VERTICALES EN TODOS LOS NIVELES Y ÁREA DE ACOPIO AUTORIZADA POR LA SUPERVISIÓN Y TODO LO NECESARIO PARA SU CORRECTA EJECUCIÓN. | PZA | 10 | 84.55 | 845.5
18799
I-9.10 | ALUMBRADO BODEGA
ALBOSA-01 | SUMINISTRO E INSTALACIÓN DE LUMINARIO LED COLGANTE DE VIDRIO INCOLORO CON ACERO, ACABADO NEGRO BRONTÉ, MODELO DXC72 CON UN DIAMETRO 14CM/ALTURA 27CM/CAIDA MAXIMA 2M, MARCA BRITE LITE. COLOCACIÓN DE ACUERDO A PROYECTO (VER PLANO INSTELE-01). INCLUYE: MATERIALES, MANO DE OBRA, EQUIPO Y HERRAMIENTA, FLETE A OBRA, ACARREO, COLOCACIÓN, FIJACIÓN, LIMPIEZA Y RETIRO DE SOBRANTES FUERA DE OBRA, MERMAS Y DESPERDICIOS Y TODO LO NECESARIO PARA SU CORRECTA EJECUCIÓN. | PZA | 18 | 1278.9 | 23020.2 | donde van
ALBOSA-02 | SUMINISTRO E INSTALACIÓN DE LIMINARIO LED DE SUSPENDER MODELO RE8116NBCB CON UN DIAMETRO DE 44CM Y 62CM DE ALTURA, FABRICADO EN ALUMINIO COLOR NEGRO, PARA UNA LAMPARA LED CIRCULAR FLUORESCENTE FABRICADA DE POLICARBONATO DE 63W MARCA CONSTRULITA. COLOCACIÓN DE ACUERDO A PROYECTO (VER PLANO INSTELE-01). INCLUYE: MATERIALES, MANO DE OBRA, EQUIPO Y HERRAMIENTA, FLETE A OBRA, ACARREO, COLOCACIÓN, FIJACIÓN, LIMPIEZA Y RETIRO DE SOBRANTES FUERA DE OBRA, MERMAS Y DESPERDICIOS Y TODO LO NECESARIO PARA SU CORRECTA EJECUCIÓN. | PZA | 12 | 11653.65 | 139843.8 | verificar cantidad y poder de iluminacion
ALBOSA-03 | SUMINISTRO E INSTALACIÓN DE LUMINARIO LED DE EMPOTRAR STOREFIT, MODELO ST210T LED39S/840 PSU MB BK CON UN DIAMETRO 8CM Y 10CM DE ALTO. FABRICADO EN ALUMINIO COLOR NEGRO, PARA UNA LÁMPARA LED CIRCULAR FLUORESCENTE FABRICADA DE POLICARBONATO DE 32.5W MARCA PHILIPS. COLOCACIÓN DE ACUERDO A PROYECTO (VER PLANO INSTELE-01). INCLUYE: MATERIALES, MANO DE OBRA, EQUIPO Y HERRAMIENTA, FLETE A OBRA, ACARREO, COLOCACIÓN, FIJACIÓN, LIMPIEZA Y RETIRO DE SOBRANTES FUERA DE OBRA, MERMAS Y DESPERDICIOS Y TODO LO NECESARIO PARA SU CORRECTA EJECUCIÓN. | PZA | 36 | 1678.23 | 60416.28 | revisar
ALBOSA-04 | SUMINISTRO E INSTALACIÓN DE APAGADOR SENCILLO TIPO INTERCAMBIABLE DE 1 POLO, 16AMP. 127V. DE LA LÍNEA MATIX CATÁLOGO AM500, Y PLACA CON CHASIS DE RESINA ABS, LÍNEA MATIX CATÁLOGO AM5035/1MB, DE DOS VENTANAS AM5035/2NB, MARCA BTICINO. COLOCACIÓN DE ACUERDO A PROYECTO (VER PLANO INSTELE-01). INCLUYE: MATERIALES, MANO DE OBRA, EQUIPO Y HERRAMIENTA, FLETE A OBRA, ACARREO, COLOCACIÓN, FIJACIÓN, LIMPIEZA Y RETIRO DE SOBRANTES FUERA DE OBRA, MERMAS Y DESPERDICIOS Y TODO LO NECESARIO PARA SU CORRECTA EJECUCIÓN. | PZA | 2 | 169.65 | 339.3
ALBOSA-05 | SUMINISTRO E INSTALACIÓN DE TABLERO MARCA SQUARE "D" MODELO: NQ184L100S CON INTERRUPTOR PRINCIPAL DE 3X30 AMP, INCLUYE: MATERIALES, MANO DE OBRA, EQUIPO Y HERRAMIENTA, FLETE A OBRA, ACARREO, COLOCACIÓN, FIJACIÓN, LIMPIEZA Y RETIRO DE SOBRANTES FUERA DE OBRA, MERMAS Y DESPERDICIOS Y TODO LO NECESARIO PARA SU CORRECTA EJECUCIÓN. | PZA | 1 | 11362 | 11362
ALBOSA-06 | SUMINISTRO E INSTALACIÓN DE INTERRUPTOR TERMO MAGNÉTICO MARCA SQUARED "D" DE 1X10 AMP., INCLUYE: MATERIALES, MANO DE OBRA, EQUIPO Y HERRAMIENTA, FLETE A OBRA, ACARREO, COLOCACIÓN, FIJACIÓN, LIMPIEZA Y RETIRO DE SOBRANTES FUERA DE OBRA, MERMAS Y DESPERDICIOS Y TODO LO NECESARIO PARA SU CORRECTA EJECUCIÓN. | PZA | 10 | 144.2 | 1442
ALBOSA-07 | SUMINISTRO E INSTALACIÓN DE TUBERÍA CONDUIT PARED DELGADA GALVANIZADA DE 21MM (3/4") MARCA JÚPITER, INCLUYE: MATERIALES, MANO DE OBRA, EQUIPO Y HERRAMIENTA, FLETE A OBRA, ACARREO, TRAZO, CORTE, ELABORACIÓN DE CUERDA, COLOCACIÓN, FIJACIÓN, GUÍA DE ALAMBRE GALVANIZADO NO.14, COPLES, LIMPIEZA Y RETIRO DE SOBRANTES FUERA DE OBRA, MERMAS Y DESPERDICIOS Y TODO LO NECESARIO PARA SU CORRECTA EJECUCIÓN. | ML | 179.5 | 38.54 | 6917.93
ALBOSA-08 | SUMINISTRO E INSTALACIÓN DE COPLE TIPO AMERICANO PARED DELGADA GALVANIZADA DE 21MM (3/4") MARCA JÚPITER, INCLUYE: MATERIALES, MANO DE OBRA, EQUIPO Y HERRAMIENTA, FLETE A OBRA, ACARREO, COLOCACIÓN, FIJACIÓN, LIMPIEZA Y RETIRO DE SOBRANTES FUERA DE OBRA, MERMAS Y DESPERDICIOS Y TODO LO NECESARIO PARA SU CORRECTA EJECUCIÓN. | PZA | 40 | 10.19 | 407.6
ALBOSA-09 | SUMINISTRO E INSTALACIÓN DE CONECTOR TIPO AMERICANO PARED DELGADA GALVANIZADA DE 21MM (3/4") MARCA JÚPITER, INCLUYE: MATERIALES, MANO DE OBRA, EQUIPO Y HERRAMIENTA, FLETE A OBRA, ACARREO, COLOCACIÓN, FIJACIÓN, LIMPIEZA Y RETIRO DE SOBRANTES FUERA DE OBRA, MERMAS Y DESPERDICIOS Y TODO LO NECESARIO PARA SU CORRECTA EJECUCIÓN. | PZA | 30 | 12.35 | 370.5
ALBOSA-10 | SUMINISTRO E INSTALACIÓN DE CAJA REGISTRO CUADRADA GALVANIZADA DE 21MM (3/4”) TIPO RACO, INCLUYE: MATERIALES, MANO DE OBRA, EQUIPO Y HERRAMIENTA, FLETE A OBRA, ACARREO, COLOCACIÓN, FIJACIÓN, LIMPIEZA Y RETIRO DE SOBRANTES FUERA DE OBRA, MERMAS Y DESPERDICIOS Y TODO LO NECESARIO PARA SU CORRECTA EJECUCIÓN. | PZA | 22 | 18.89 | 415.58
ALBOSA-11 | SUMINISTRO E INSTALACIÓN DE CHALUPA GALVANIZADA REFORZADA, INCLUYE: MATERIALES, MANO DE OBRA, EQUIPO Y HERRAMIENTA, FLETE A OBRA, ACARREO, COLOCACIÓN, FIJACIÓN, LIMPIEZA Y RETIRO DE SOBRANTES FUERA DE OBRA, MERMAS Y DESPERDICIOS Y TODO LO NECESARIO PARA SU CORRECTA EJECUCIÓN. | PZA | 2 | 12.89 | 25.78
ALBOSA-12 | SUMINISTRO E INSTALACIÓN DE TUBERÍA FLEXIBLE ZAPA DE 16MM (1/2"), INCLUYE: MATERIALES, MANO DE OBRA, EQUIPO Y HERRAMIENTA, FLETE A OBRA, ACARREO, COLOCACIÓN, FIJACIÓN, LIMPIEZA Y RETIRO DE SOBRANTES FUERA DE OBRA, MERMAS Y DESPERDICIOS Y TODO LO NECESARIO PARA SU CORRECTA EJECUCIÓN. | ML | 10 | 18.66 | 186.6
ALBOSA-13 | SUMINISTRO E INSTALACIÓN DE CONECTOR PARA TUBERÍA ZAPA DE 1/2", INCLUYE: MATERIALES, MANO DE OBRA, EQUIPO Y HERRAMIENTA, FLETE A OBRA, ACARREO, TRAZO, CORTE, ELABORACIÓN DE CUERDA, COLOCACIÓN, FIJACIÓN, GUÍA DE ALAMBRE GALVANIZADO NO.14, COPLES, LIMPIEZA Y RETIRO DE SOBRANTES FUERA DE OBRA, MERMAS Y DESPERDICIOS Y TODO LO NECESARIO PARA SU CORRECTA EJECUCIÓN. | PZA | 30 | 6.98 | 209.4
ALBOSA-14 | SUMINISTRO E INSTALACIÓN DE CONDULET SERIE OVALADA, TIPO "T" DE 21MM (3/4”), MARCA CROUSE HINDS. INCLUYE: MATERIALES, MANO DE OBRA, EQUIPO Y HERRAMIENTA, FLETE A OBRA, ACARREO, COLOCACIÓN, FIJACIÓN, LIMPIEZA Y RETIRO DE SOBRANTES FUERA DE OBRA, MERMAS Y DESPERDICIOS Y TODO LO NECESARIO PARA SU CORRECTA EJECUCIÓN. | PZA | 6 | 69.55 | 417.3
ALBOSA-15 | SUMINISTRO E INSTALACIÓN DE CONDULET SERIE OVALADA, TIPO "LB" DE 21MM (3/4”), MARCA CROUSE HINDS. INCLUYE: MATERIALES, MANO DE OBRA, EQUIPO Y HERRAMIENTA, FLETE A OBRA, ACARREO, COLOCACIÓN, FIJACIÓN, LIMPIEZA Y RETIRO DE SOBRANTES FUERA DE OBRA, MERMAS Y DESPERDICIOS Y TODO LO NECESARIO PARA SU CORRECTA EJECUCIÓN. | PZA | 6 | 75.32 | 451.92
ALBOSA-16 | SUMINISTRO Y COLOCACIÓN DE CABLE DE COBRE TIPO THW-LS/THHW-LS-ROHS-75/90°C, CALIBRE 12 AWG., INCLUYE: MANO DE OBRA Y MATERIALES REQUERIDOS, FLETE A OBRA, ACARREO, DESPERDICIO, TRAZAR, CORTAR, MARCAR Y PRUEBAS, GUIADO, CABLEADO, PEINAR, CONEXIÓN, SOLDAR, ENCINTAR, LIMPIEZA Y RETIRO DE SOBRANTES FUERA DE OBRA, EQUIPO DE SEGURIDAD, EQUIPO Y HERRAMIENTA. | ML | 432 | 11.87 | 5127.84
ALBOSA-17 | SUMINISTRO Y COLOCACIÓN DE CABLE DE COBRE DESNUDO CALIBRE 12 AWG, INCLUYE: MANO DE OBRA Y MATERIALES REQUERIDOS, FLETE A OBRA, ACARREO, DESPERDICIO, TRAZAR, CORTAR, MARCAR Y PRUEBAS, GUIADO, CABLEADO, PEINAR, CONEXIÓN, SOLDAR, ENCINTAR, LIMPIEZA Y RETIRO DE SOBRANTES FUERA DE OBRA, EQUIPO DE SEGURIDAD Y HERRAMIENTA. | ML | 149.3 | 11.87 | 1772.19
ALBOSA-18 | SUMINISTRO Y COLOCACIÓN DE ELEMENTOS DE SUJECIÓN, ABRAZADERA TIPO CLIP PARA TUBO DE 21MM., SUJETA A LOSA. INCLUYE: MANO DE OBRA Y MATERIALES REQUERIDOS, FLETES, ACARREOS, DESPERDICIOS, LIMPIEZA Y RETIRO DE SOBRANTES FUERA DE OBRA, EQUIPO DE SEGURIDAD Y HERRAMIENTA. | PZA | 8 | 8.61 | 68.88
ALBOSA-19 | SUMINISTRO Y COLOCACIÓN DE ELEMENTOS DE SUJECIÓN, ABRAZADERA TIPO CLIP PARA TUBO DE 21MM., SUJETA A ESTRUCTURA DE CUBIERTA MEDIANTE VARILLA ROSCADA DE ¼”. INCLUYE: MANO DE OBRA Y MATERIALES REQUERIDOS, FLETES, ACARREOS, DESPERDICIOS, LIMPIEZA Y RETIRO DE SOBRANTES FUERA DE OBRA, EQUIPO DE SEGURIDAD Y HERRAMIENTA. | PZA | 12 | 8.61 | 103.32
252898.42
I-9.11 | RECEPTÁCULOS BODEGA
RECBOD-01 | SUMINISTRO Y COLOCACIÓN DE RECEPTACULO DUPLEX POLARIZADO DE 2 POLOS MÁS TIERRA FÍSICA DE 15AMP. 180VA A 127V, CUERPO DELGADO, HOJA RECTA, CONDUCTORES FLEXIBLES, TORNILLO Y CLIP DE PUESTA A TIERRA Y CORREA DE ACERO MARCA LEVITON, COLOCANDO EL CONDULET SERIE REDONDA CATÁLOGO S1CFB DE HIERRO GALVANIZADO, CON TAPA PARA PISO CERÁMICO CATÁLOGO S1TFCAL COLOR ALUMINIO, MARCA HUBBELL A UNA ALTURA DE 0.35M AL CENTRO DE CONDULET. COLOCACIÓN DE ACUERDO A PROYECTO (VER PLANO INSTELE-02). INCLUYE: MANO DE OBRA Y MATERIALES REQUERIDOS, FLETES, ACARREOS, DESPERDICIOS, LIMPIEZA Y RETIRO DE SOBRANTES FUERA DE OBRA, EQUIPO DE SEGURIDAD Y HERRAMIENTA. | PZA | 6 | 201.22 | 1207.32
RECBOD-01 | SUMINISTRO Y COLOCACIÓN DE CONTACTO DOBLE POLARIZADO Y ATERRIZADO, EN COLOR GRIS MARCA ARROW HART CATÁLOGO AH5262-I, MONTADO A 0.60M DEL N.P.T. (A MENOS QUE SE INDIQUE OTRA ALTURA), CON PLACA PARA MURO. COLOCACIÓN DE ACUERDO A PROYECTO (VER PLANO INSTELE-02). INCLUYE: MANO DE OBRA Y MATERIALES REQUERIDOS, FLETES, ACARREOS, DESPERDICIOS, LIMPIEZA Y RETIRO DE SOBRANTES FUERA DE OBRA, EQUIPO DE SEGURIDAD Y HERRAMIENTA. | PZA | 2 | 235.26 | 470.52
RECBOD-02 | SUMINISTRO E INSTALACIÓN DE TUBERÍA CONDUIT PARED DELGADA GALVANIZADA DE 21MM (3/4") MARCA JÚPITER, INCLUYE: MATERIALES, MANO DE OBRA, EQUIPO Y HERRAMIENTA, FLETE A OBRA, ACARREO, TRAZO, CORTE, ELABORACIÓN DE CUERDA, COLOCACIÓN, FIJACIÓN, GUÍA DE ALAMBRE GALVANIZADO NO.14, COPLES, LIMPIEZA Y RETIRO DE SOBRANTES FUERA DE OBRA, MERMAS Y DESPERDICIOS Y TODO LO NECESARIO PARA SU CORRECTA EJECUCIÓN. | ML | 35 | 38.54 | 1348.9
RECBOD-03 | SUMINISTRO E INSTALACIÓN DE COPLE TIPO AMERICANO PARED DELGADA GALVANIZADA DE 21MM (3/4") MARCA JÚPITER, INCLUYE: MATERIALES, MANO DE OBRA, EQUIPO Y HERRAMIENTA, FLETE A OBRA, ACARREO, COLOCACIÓN, FIJACIÓN, LIMPIEZA Y RETIRO DE SOBRANTES FUERA DE OBRA, MERMAS Y DESPERDICIOS Y TODO LO NECESARIO PARA SU CORRECTA EJECUCIÓN. | PZA | 5 | 10.19 | 50.95
RECBOD-04 | SUMINISTRO E INSTALACIÓN DE CONECTOR TIPO AMERICANO PARED DELGADA GALVANIZADA DE 21MM (3/4") MARCA JÚPITER, INCLUYE: MATERIALES, MANO DE OBRA, EQUIPO Y HERRAMIENTA, FLETE A OBRA, ACARREO, COLOCACIÓN, FIJACIÓN, LIMPIEZA Y RETIRO DE SOBRANTES FUERA DE OBRA, MERMAS Y DESPERDICIOS Y TODO LO NECESARIO PARA SU CORRECTA EJECUCIÓN. | PZA | 5 | 12.35 | 61.75
RECBOD-05 | SUMINISTRO E INSTALACIÓN DE CAJA REGISTRO CUADRADA GALVANIZADA DE 21MM (3/4”) TIPO RACO, INCLUYE: MATERIALES, MANO DE OBRA, EQUIPO Y HERRAMIENTA, FLETE A OBRA, ACARREO, COLOCACIÓN, FIJACIÓN, LIMPIEZA Y RETIRO DE SOBRANTES FUERA DE OBRA, MERMAS Y DESPERDICIOS Y TODO LO NECESARIO PARA SU CORRECTA EJECUCIÓN. | PZA | 8 | 18.89 | 151.12
RECBOD-06 | SUMINISTRO E INSTALACIÓN DE CHALUPA GALVANIZADA REFORZADA, INCLUYE: MATERIALES, MANO DE OBRA, EQUIPO Y HERRAMIENTA, FLETE A OBRA, ACARREO, COLOCACIÓN, FIJACIÓN, LIMPIEZA Y RETIRO DE SOBRANTES FUERA DE OBRA, MERMAS Y DESPERDICIOS Y TODO LO NECESARIO PARA SU CORRECTA EJECUCIÓN. | PZA | 2 | 12.89 | 25.78
RECBOD-07 | SUMINISTRO Y COLOCACIÓN DE CABLE DE COBRE TIPO THW-LS/THHW-LS-ROHS-75/90°C, CALIBRE 10 AWG, INCLUYE: MANO DE OBRA Y MATERIALES REQUERIDOS, FLETE A OBRA, ACARREO, DESPERDICIO, TRAZAR, CORTAR, MARCAR Y PRUEBAS, GUIADO, CABLEADO, PEINAR, CONEXIÓN, SOLDAR, ENCINTAR, LIMPIEZA Y RETIRO DE SOBRANTES FUERA DE OBRA, EQUIPO DE SEGURIDAD Y HERRAMIENTA. | ML | 68 | 29.53 | 2008.04
RECBOD-08 | SUMINISTRO Y COLOCACIÓN DE CABLE DE COBRE DESNUDO CALIBRE 10 AWG, INCLUYE: MANO DE OBRA Y MATERIALES REQUERIDOS, FLETE A OBRA, ACARREO, DESPERDICIO, TRAZAR, CORTAR, MARCAR Y PRUEBAS, GUIADO, CABLEADO, PEINAR, CONEXIÓN, SOLDAR, ENCINTAR, LIMPIEZA Y RETIRO DE SOBRANTES FUERA DE OBRA, EQUIPO DE SEGURIDAD Y HERRAMIENTA. | ML | 35 | 23.33 | 816.55
RECBOD-09 | SUMINISTRO Y COLOCACIÓN DE ELEMENTOS DE SUJECIÓN, ABRAZADERA TIPO CLIP PARA TUBO DE 21MM., SUJETA A ESTRUCTURA DE CUBIERTA MEDIANTE VARILLA ROSCADA DE ¼”. INCLUYE: MANO DE OBRA Y MATERIALES REQUERIDOS, FLETES, ACARREOS, DESPERDICIOS, LIMPIEZA Y RETIRO DE SOBRANTES FUERA DE OBRA, EQUIPO DE SEGURIDAD Y HERRAMIENTA. | PZA | 4 | 8.61 | 34.44
6175.37
I-9.12 | INSTALACIÓN SANITARIA BODEGA
INSABO-01 | TRAZO Y NIVELACIÓN EN LÍNEAS DE DRENAJE CON APARATOS DE PRECISIÓN, AL INICIO Y DURANTE EL PROCESO DE LA OBRA, INCLUYE: MATERIAL, MANO DE OBRA, EQUIPO Y HERRAMIENTA. | M2 | 37.38 | 9.88 | 369.31
INSABO-02 | PLANTILLA DE TEPETATE APISONADA Y COMPACTADA CON PISÓN DE MANO, PARA TENDIDO DE TUBERÍA, INCLUYE; MANO DE OBRA Y MATERIALES REQUERIDOS, FLETE A OBRA, ACARREO, RETIRO DE SOBRANTES FUERA DE OBRA, EQUIPO DE SEGURIDAD Y HERRAMIENTA. | M3 | 9.35 | 1066.89 | 9975.42
INSABO-03 | SUMINISTRO E INSTALACIÓN DE TUBO DE P.V.C. DE 100MM. DE DIÁMETRO POR 5.00 M. DE LONGITUD TIPO SANITARIO CON EXTREMOS LISOS, PARA CEMENTAR, MARCA REXOLIT O DURALON O SIMILAR, INCLUYE; MANO DE OBRA Y MATERIALES REQUERIDOS, FLETE A OBRA, ACARREO, TRAZO, CORTE, FIJACIÓN, NIVELACIÓN Y PRUEBA, CEMENTO Y ESTOPA, LIMPIEZA Y RETIRO DE SOBRANTES FUERA DE OBRA, EQUIPO DE SEGURIDAD Y HERRAMIENTA. | PZA | 4 | 175.6 | 702.4
INSABO-04 | SUMINISTRO E INSTALACIÓN DE TUBO DE P.V.C. DE 50MM. DE DIÁMETRO POR 5.00 M. DE LONGITUD TIPO SANITARIO CON EXTREMOS LISOS, PARA CEMENTAR, MARCA REXOLIT O DURALON O SIMILAR, INCLUYE; MANO DE OBRA Y MATERIALES REQUERIDOS, FLETE A OBRA, ACARREO, TRAZO, CORTE, FIJACIÓN, NIVELACIÓN Y PRUEBA, CEMENTO Y ESTOPA, LIMPIEZA Y RETIRO DE SOBRANTES FUERA DE OBRA, EQUIPO DE SEGURIDAD, Y HERRAMIENTA. | PZA | 6 | 79.75 | 478.5
INSABO-05 | SUMINISTRO E INSTALACIÓN DE TUBO DE P.V.C. DE 150MM. DE DIÁMETRO POR 5.00 M. DE LONGITUD TIPO SANITARIO CON EXTREMOS LISOS, PARA CEMENTAR, MARCA REXOLIT O DURALON O SIMILAR, INCLUYE; MANO DE OBRA Y MATERIALES REQUERIDOS, FLETE A OBRA, ACARREO, TRAZO, CORTE, FIJACIÓN, NIVELACIÓN Y PRUEBA, CEMENTO Y ESTOPA, LIMPIEZA Y RETIRO DE SOBRANTES FUERA DE OBRA, EQUIPO DE SEGURIDAD Y HERRAMIENTA. | PZA | 2 | 191.25 | 382.5
INSABO-06 | SUMINISTRO E INSTALACIÓN DE CODO DE P.V.C. TIPO SANITARIO PARA CEMENTAR DE 45 GRADOS POR 100 MM. DE DIÁMETRO, MARCA DURALON RD 26 Ó SIMILAR, INCLUYE; MANO DE OBRA Y MATERIALES REQUERIDOS, FLETE A OBRA, ACARREO, TRAZO, FIJACIÓN Y PRUEBA, LIMPIEZA Y RETIRO DE SOBRANTES FUERA DE OBRA, EQUIPO DE SEGURIDAD, Y HERRAMIENTA. | PZA | 5 | 388.36 | 1941.8
INSABO-07 | SUMINISTRO E INSTALACIÓN DE CODO DE P.V.C. TIPO SANITARIO PARA CEMENTAR DE 45 GRADOS POR 50 MM. DE DIÁMETRO, MARCA DURALON RD 26 Ó SIMILAR, INCLUYE; MANO DE OBRA Y MATERIALES REQUERIDOS, FLETE A OBRA, ACARREO, TRAZO, FIJACIÓN Y PRUEBA, LIMPIEZA Y RETIRO DE SOBRANTES FUERA DE OBRA, EQUIPO DE SEGURIDAD, Y HERRAMIENTA. | PZA | 13 | 53.04 | 689.52
INSABO-08 | SUMINISTRO E INSTALACIÓN DE CODO DE P.V.C. TIPO SANITARIO PARA CEMENTAR DE 90 GRADOS POR 100 MM. DE DIÁMETRO CON SALIDA TRASERA DE 50MM, MARCA DURALON RD 26 Ó SIMILAR, INCLUYE; MANO DE OBRA Y MATERIALES REQUERIDOS, FLETE A OBRA, ACARREO, TRAZO, FIJACIÓN Y PRUEBA, LIMPIEZA Y RETIRO DE SOBRANTES FUERA DE OBRA, EQUIPO DE SEGURIDAD, Y HERRAMIENTA. | PZA | 5 | 298.34 | 1491.7
INSABO-09 | SUMINISTRO E INSTALACIÓN DE CODO DE P.V.C. TIPO SANITARIO PARA CEMENTAR DE 90 GRADOS POR 50 MM. DE DIÁMETRO, MARCA DURALON RD 26 Ó SIMILAR, INCLUYE; MANO DE OBRA Y MATERIALES REQUERIDOS, FLETE A OBRA, ACARREO, TRAZO, FIJACIÓN Y PRUEBA, LIMPIEZA Y RETIRO DE SOBRANTES FUERA DE OBRA, EQUIPO DE SEGURIDAD, Y HERRAMIENTA. | PZA | 10 | 46.35 | 463.5
INSABO-10 | SUMINISTRO E INSTALACIÓN DE YEE DE P.V.C. DE 100 MM DE DIÁMETRO TIPO SANITARIO, DE EXTREMOS LISOS MARCA REXOLIT O SIMILAR, INCLUYE: MANO DE OBRA Y MATERIALES REQUERIDOS, FLETE A OBRA, ACARREO, TRAZO LIMPIEZA DE IMPUREZAS EN LA SUPERFICIE DE CONTACTO, FIJACIÓN Y PRUEBA, LIMPIEZA Y RETIRO DE SOBRANTES FUERA DE OBRA, EQUIPO DE SEGURIDAD Y HERRAMIENTA. | PZA | 5 | 48.55 | 242.75
INSABO-11 | SUMINISTRO E INSTALACIÓN DE YEE DE P.V.C. DE 50MM DE DIÁMETRO TIPO SANITARIO, DE EXTREMOS LISOS MARCA REXOLIT O SIMILAR, INCLUYE: MANO DE OBRA Y MATERIALES REQUERIDOS, FLETE A OBRA, ACARREO, TRAZO LIMPIEZA DE IMPUREZAS EN LA SUPERFICIE DE CONTACTO, FIJACIÓN Y PRUEBA, LIMPIEZA Y RETIRO DE SOBRANTES FUERA DE OBRA, EQUIPO DE SEGURIDAD Y HERRAMIENTA. | PZA | 7 | 46.35 | 324.45
INSABO-12 | SUMINISTRO E INSTALACIÓN DE TEE DE P.V.C. DE 50MM DE DIÁMETRO MARCA REXOLIT O SIMILAR DE EXTREMOS LISOS, TIPO SANITARIO, INCLUYE; CARGO DIRECTO POR EL COSTO DE MANO DE OBRA Y MATERIALES REQUERIDOS, FLETE A OBRA, ACARREO, TRAZO, LIMPIEZA DE IMPUREZAS EN LA SUPERFICIE DE CONTACTO, FIJACIÓN Y PRUEBA, LIMPIEZA Y RETIRO DE SOBRANTES FUERA DE OBRA, EQUIPO DE SEGURIDAD Y HERRAMIENTA. | PZA | 4 | 16.35 | 65.4
INSABO-13 | SUMINISTRO E INSTALACIÓN DE REDUCCIÓN DE P.V.C. PARA CEMENTAR DE 100 X 50 MM, MARCA REXOLIT O SIMILAR, INCLUYE; CARGO DIRECTO POR EL COSTO DE MANO DE OBRA Y MATERIALES REQUERIDOS, FLETE A OBRA Y MATERIALES REQUERIDOS, FLETE A OBRA, ACARREO, TRAZO, LIMPIEZA DE IMPUREZAS EN LA SUPERFICIE DE CONTACTO, FIJACIÓN Y PRUEBA, LIMPIEZA Y RETIRO DE SOBRANTES FUERA DE OBRA, EQUIPO DE SEGURIDAD Y HERRAMIENTA. | PZA | 2 | 25.92 | 51.84
INSABO-14 | SUMINISTRO Y COLOCACIÓN DE COLADERA DE UNA BOCA REJILLA REDONDA MOD. 282-H, INCLUYE; CARGO DIRECTO POR EL COSTO DE MANO DE OBRA Y MATERIALES REQUERIDOS, FLETE A OBRA, ACARREOS, TRAZO, NIVELACIÓN, FIJACIÓN Y PRUEBA, LIMPIEZA Y RETIRO DE SOBRANTES FUERA DE OBRA, EQUIPO DE SEGURIDAD Y HERRAMIENTA. | PZA | 2 | 56.37 | 112.74
INSABO-15 | SUMINISTRO Y COLOCACIÓN DE REGISTRO PARA DRENAJE SANITARIO DE 35 X 55CMS HASTA 50 CMS. DE PROF. PROMEDIO MEDIDAS INTERIORES, FORJADO CON TABIQUE ROJO RECOCIDO 7 X 14 X 28 DE 07CMS DE ESPESOR, ASENTADO CON MORTERO CEMENTO ARENA, REPELLADO Y PULIDO EN INTERIOR CON MORTERO CEMENTO CAL ARENA, FIRME DE CONCRETO SIMPLE F`C=150 KG/CM2, T.M.A. 3/4" DE 10 CMS. DE ESPESOR., TAPA DE CONCRETO DE 0.08CMS. DE ESPESOR ARMADA CON MALLA ELECTRO SOLDADA 6X6/10-10 Y COLADA CON CONCRETO F'C=150 KGS/CM2 , ÁNGULO DE 38X38X5MM Y ÁNGULO DE 51X51X6MM Y AGARRADERA A BASE DE COLD ROLLED LISO DE ½” DE DIÁMETRO Y TUBO ANCLADO DE 5/8”. INCLUYE: MATERIALES, MANO DE OBRA, EQUIPO Y HERRAMIENTA. | PZA | 2 | 2235.21 | 4470.42
21762.25
I-9.13 | MUEBLES SANITARIOS BODEGA
MUSABO-01 | SUMINISTRO Y COLACION DE TAZA PARA FLUXÓMETRO, MODELO TZF NA017, MARCA HELVEX, ELONGADA TRAMPA EXPUESTA 4.8L, COLOR BLANCO O SIMILAR EN CALIDAD Y PRECIO. COLOCACIÓN DE ACUERDO A PROYECTO (VER PLANO INSTSAN-01). INCLUYE: ASIENTO CON TAPA, FLUXÓMETRO PARA TAZA FLUX DE MANIJA SPUD DE 32MM, 4.8L POR DESCARGA, MODELO 110-38-4.8-AHOSP, MARCA HELVEX, MANO DE OBRA ESPECIALIZADA, EQUIPO DE PROTECCIÓN PERSONAL, LIMPIEZAS DE ÁREAS DESPUÉS DE REALIZAR LOS TRABAJOS, MATERIALES, HERRAMIENTA Y EQUIPO. | PZA | 5 | 3572.42 | 17862.1
MUSABO-02 | SUMINISTRO Y COLOCACION DE MINGITORIO TIPO CASCADA PARA FLUXÓMETRO, MODELO MG FERRY, MARCA HELVEX COLOR BLANCO O SIMILAR EN CALIDAD Y PRECIO. COLOCACIÓN DE ACUERDO A PROYECTO (VER PLANO INSTSAN-01). INCLUYE: FLUXÓMETRO DE MANIJA CON NIPLE RECTO Y ENTRADA SUPERIOR PARA SPUD DE 19MM PARA MINGITORIO, MODELO 185-19-0.5I., MANO DE OBRA ESPECIALIZADA, EQUIPO DE PROTECCIÓN PERSONAL, LIMPIEZAS DE ÁREAS DESPUÉS DE REALIZAR LOS TRABAJOS, MATERIALES, HERRAMIENTA Y EQUIPO. | PZA | 2 | 9874.82 | 19749.64
MUSABO-03 | SUMINISTRO Y COLOCACIÓN DE LAVABO DE SOBREPONER MODELO LV MOREA, COLOR BLANCO, MARCA HELVEX O SIMILAR EN CALIDAD Y PRECIO. COLOCACIÓN DE ACUERDO A PROYECTO (VER PLANO INSTELE-01). INCLUYE: MONOMANDO DE LAVABO ALTO SQUADRA CON CONTRA DE REJILLA, CUERPO DE LATÓN CROMADO, MODELO E-937, MARCA HELVEX, CESPOL CON TUBO DE LATÓN MODELO 206L Y CONTRACANASTA DE ACERO INOXIDABLE, MANO DE OBRA ESPECIALIZADA, EQUIPO DE PROTECCIÓN PERSONAL, LIMPIEZA DE ÁREAS DESPUÉS DE REALIZAR LOS TRABAJOS, MATERIALES, HERRAMIENTA Y EQUIPO. | PZA | 6 | 1985.43 | 11912.58
MUSABO-04 | SUMINISTRO Y COLOCACION DE MAMPARAS DIVISORIAS MARCA SANILOCK, MODELO 4200 ESTANDARD, SISTEMA DE FIJACIÓN A PISO Y ESTRUCTURA DE PERFIL TUBULAR CUADRADO GALVANIZADO DE 1"X1", CALIBRE 20, Y ACABADO ESMALTADO, O SIMILAR EN CALIDAD Y PRECIO. COLOCACIÓN DE ACUERDO A PROYECTO (VER PLANO INSTSAN-01). INCLUYE: ANDAMIOS, AJUSTE Y NIVELACIÓN, MAQUINARIA Y EQUIPO PARA MONTAJE, CORTE Y SOLDADURA EN ELEMENTOS METALICOS, ACARREO DE LOS MATERIALES A EMPLEAR A PIE DE OBRA HASTA 100.0 MTS, ACARREO Y ELEVACIONES EN ZONA DE ACOPIO DENTRO DE LA OBRA HASTA 50.0 MTS, MANO DE OBRA ESPECIALIZADA, EQUIPO DE PROTECCIÓN PERSONAL, PROTECCIÓN DE MUROS Y PISOS PARA EVITAR CONTAMINACION CON EL MATERIAL EMPLEADO, LIMPIEZA DE ÁREAS DESPUÉS DE REALIZAR LOS TRABAJOS, CORTES, DESPERDICIOS, MATERIALES, HERRAMIENTA Y EQUIPO. | PZA | 2 | 21560.58 | 43121.16 | esperar propuesta rp
MUSABO-05 | FORJADO DE CHAROLA PARA INSTALACIONES EN BAÑOS, A BASE DE CONCRETO HECHO EN OBRA F´C 200 KG/CM2 Y ARMADO DE PARRILLA CON VARILLA DE 3/8 PULG A CADA 10 CMS, SOBRE CAPA DE COMPRESION DE ENTREPISO, INCLUYE: TRAZO Y NIVELACION, IMPERMEABILIZACION DE CARAS INTERIORES CON IMPERMEABILIZANTE ASFALTICO TIPO VAPORTITE 550, MCA. FESTER, RELLENO DE CHAROLA CON MEZCLA DE CEMENTO Y MATERIAL ALIGERADO, INCLUYE: TRAZO, CURADO, ACARREO DE LOS MATERIALES A EMPLEAR A PIE DE OBRA HASTA 100.0 MTS, ACARREO Y ELEVACIONES EN ZONA DE ACOPIO DENTRO DE LA OBRA HASTA 50.0 MTS, MANO DE OBRA ESPECIALIZADA, EQUIPO DE PROTECCIÓN PERSONAL, PROTECCIÓN DE MUROS Y PISOS PARA EVITAR CONTAMINACION CON EL MATERIAL EMPLEADO, LIMPIEZAS DE ÁREAS DESPUÉS DE REALIZAR LOS TRABAJOS, MATERIALES, HERRAMIENTA Y EQUIPO. | M2 | 9.35 | 589.36 | 5510.52 | reviso
MUSABO-06 | SUMINISTRO Y COLOCACION DE SECADOR DE MANOS HELVEX MODELO MB-1012-AI O SIMILAR EN CALIDAD Y PRECIO. INCLUYE: MANO DE OBRA ESPECIALIZADA, EQUIPO DE PROTECCIÓN PERSONAL, LIMPIEZAS DE ÁREAS DESPUÉS DE REALIZAR LOS TRABAJOS, MATERIALES, HERRAMIENTA Y EQUIPO. | PZA | 2 | 12555.24 | 25110.48
MUSABO-07 | SUMINISTRO Y COLOCACION DE SOPORTE DE LAVABO DE 0.60 *1.73 (MEDIDAS APROXIMADAS) A BASE DE ESTRUCTURA METALICA ELABORADA CON ANGULOS DE 2" Y TAPA DE CANTERA DE 7 CM DE ESPESOR CON SALIDA PARA LAVABOS. INCLUYE ACARREO DE LOS MATERIALES A EMPLEAR A PIE DE OBRA HASTA 100.0 MTS, ACARREO Y ELEVACIONES EN ZONA DE ACOPIO DENTRO DE LA OBRA HASTA 50.0 MTS, MANO DE OBRA ESPECIALIZADA, EQUIPO DE PROTECCIÓN PERSONAL, PROTECCIÓN DE MUROS Y PISOS PARA EVITAR CONTAMINACION CON EL MATERIAL EMPLEADO, LIMPIEZAS DE ÁREAS DESPUÉS DE REALIZAR LOS TRABAJOS, CORTES, DESPERDICIOS, MATERIALES, HERRAMIENTA Y EQUIPO. | PZA | 2 | 2321.36 | 4642.72 | revisar, cambiar cantera por basaltico tech darck stucatta
127909.2
I-9.14 | INSTALACIÓN HIDRÁULICA BODEGA
INHIBO-01 | TRAZO Y NIVELACIÓN EN LÍNEAS DE AGUA POTABLE CON APARATOS DE PRECISIÓN, AL INICIO Y DURANTE EL PROCESO DE LA OBRA, INCLUYE: MATERIAL, MANO DE OBRA, EQUIPO Y HERRAMIENTA. | M2 | 37.38 | 9.88 | 369.31
INHIBO-02 | PLANTILLA DE TEPETATE APISONADA DE 5 CMS. DE ESPESOR CON PISÓN DE MANO, PARA TENDIDO DE TUBERÍA, INCLUYE: MATERIAL, MANO DE OBRA, EQUIPO Y HERRAMIENTA. | M3 | 37.38 | 1066.89 | 39880.35
INHIBO-03 | TUBERÍA TUBOPLUS DE 20 MM (1/2") DE DIÁMETRO, INCLUYE: SUMINISTRO, INSTALACIÓN, TRAZO, CORTES, DESPERDICIOS, MATERIALES, MANO DE OBRA, EQUIPO, HERRAMIENTA Y TODO LO NECESARIO PARA SU CORRECTA EJECUCIÓN. | ML | 10 | 25.45 | 254.5
INHIBO-04 | TUBERÍA TUBOPLUS DE 25 MM (3/4") DE DIÁMETRO, INCLUYE: SUMINISTRO, INSTALACIÓN, TRAZO, CORTES, DESPERDICIOS, MATERIALES, MANO DE OBRA, EQUIPO, HERRAMIENTA Y TODO LO NECESARIO PARA SU CORRECTA EJECUCIÓN. | ML | 6.5 | 43.06 | 279.89
INHIBO-05 | TUBERÍA TUBOPLUS DE 40 MM (1 1/4") DE DIÁMETRO, INCLUYE: SUMINISTRO, INSTALACIÓN, TRAZO, CORTES, DESPERDICIOS, MATERIALES, MANO DE OBRA, EQUIPO, HERRAMIENTA Y TODO LO NECESARIO PARA SU CORRECTA EJECUCIÓN. | ML | 6.3 | 86.13 | 542.62
INHIBO-06 | TUBERÍA TUBOPLUS DE 50 MM (1 1/2") DE DIÁMETRO, INCLUYE: SUMINISTRO, INSTALACIÓN, TRAZO, CORTES, DESPERDICIOS, MATERIALES, MANO DE OBRA, EQUIPO, HERRAMIENTA Y TODO LO NECESARIO PARA SU CORRECTA EJECUCIÓN. | ML | 10 | 95.91 | 959.1
INHIBO-07 | CODO DE 25 MM (3/4") X 90° DE DIÁMETRO MARCA TUBOPLUS O SIMILAR EN CALIDAD, COSTO Y GARANTÍA, INCLUYE: SUMINISTRO E INSTALACIÓN, FLETES A OBRA, ACARREO HASTA EL LUGAR DE SU UTILIZACIÓN, TRAZO, FIJACIÓN, NIVELACIÓN, PRUEBAS, LIMPIEZA, MANO DE OBRA, EQUIPO, HERRAMIENTA Y TODO LO NECESARIO PARA SU CORRECTA EJECUCIÓN. | PZA | 4 | 5.48 | 21.92
INHIBO-08 | CODO DE 50 MM (1 1/2") X 90° DE DIÁMETRO MARCA TUBOPLUS, O SIMILAR EN CALIDAD, COSTO Y GARANTÍA, INCLUYE: SUMINISTRO E INSTALACIÓN, FLETES A OBRA, ACARREO HASTA EL LUGAR DE SU UTILIZACIÓN, TRAZO, FIJACIÓN, NIVELACIÓN, PRUEBAS, LIMPIEZA, MANO DE OBRA, EQUIPO, HERRAMIENTA Y TODO LO NECESARIO PARA SU CORRECTA EJECUCIÓN. | PZA | 2 | 23.49 | 46.98
INHIBO-09 | TEE DE 20 MM (1/2"), TERMOFUSIONABLE, INCLUYE: SUMINISTRO, INSTALACIÓN, AJUSTES, RECORTES, PRESENTACIÓN, LIMPIEZA, TERMO FUSIONADO, CONEXIÓN, MATERIALES, EQUIPO, HERRAMIENTA Y TODO LO NECESARIO PARA SU CORRECTA EJECUCIÓN. | PZA | 6 | 8.61 | 51.66
INHIBO-10 | TEE DE 40 MM (1 1/4"), TERMOFUSIONABLE, INCLUYE: SUMINISTRO, INSTALACIÓN, AJUSTES, RECORTES, PRESENTACIÓN, LIMPIEZA, TERMO FUSIONADO, CONEXIÓN, MATERIALES, EQUIPO, HERRAMIENTA Y TODO LO NECESARIO PARA SU CORRECTA EJECUCIÓN. | PZA | 7 | 17.22 | 120.54
INHIBO-11 | TEE REDUCIDA CENTRAL DE 25 MM (3/4") X 25 MM (3/4") X 20 MM (1/2"), MARCA TUBOPLUS O SIMILAR EN CALIDAD, COSTO Y GARANTÍA, INCLUYE: SUMINISTRO, INSTALACIÓN, AJUSTES, RECORTES, PRESENTACIÓN, LIMPIEZA, TERMO FUSIONADO, CONEXIÓN, MATERIALES, EQUIPO, HERRAMIENTA Y TODO LO NECESARIO PARA SU CORRECTA EJECUCIÓN. | PZA | 6 | 18.79 | 112.74
INHIBO-12 | TEE REDUCIDA CENTRAL DE 50 MM (1 1/2") X 50 MM (1 1/2") X 40 MM (1 1/4"), MARCA TUBOPLUS O SIMILAR EN CALIDAD, COSTO Y GARANTÍA, INCLUYE: SUMINISTRO, INSTALACIÓN, AJUSTES, RECORTES, PRESENTACIÓN, LIMPIEZA, TERMO FUSIONADO, CONEXIÓN, MATERIALES, EQUIPO, HERRAMIENTA Y TODO LO NECESARIO PARA SU CORRECTA EJECUCIÓN. | PZA | 7 | 35.35 | 247.45
INHIBO-13 | REDUCCIÓN DE 25 MM (3/4") X 20 MM (1/2"), TERMOFUSIONABLE, INCLUYE: SUMINISTRO, INSTALACIÓN, AJUSTES, RECORTES, PRESENTACIÓN, LIMPIEZA, TERMO FUSIONADO, CONEXIÓN, MATERIALES, EQUIPO, HERRAMIENTA Y TODO LO NECESARIO PARA SU CORRECTA EJECUCIÓN. | PZA | 8 | 19.35 | 154.8
INHIBO-14 | REDUCCIÓN DE 32 X 25 MM (1" X 3/4") DE DIÁMETRO DE TUBOPLUS (PP-R), INCLUYE: NIVELACIÓN Y PLOMEO, SUMINISTRO, INSTALACIÓN, TRAZO, DESPERDICIOS, MERMAS, CORTES, SOLDADURA, EQUIPO, HERRAMIENTA, MANO DE OBRA Y TODO LO NECESARIO PARA SU CORRECTA EJECUCIÓN. | PZA | 2 | 35.26 | 70.52
INHIBO-15 | CONECTOR MACHO DE 25 MM (3/4") X (3/4") DE DIÁMETRO MARCA TUBOPLUS O SIMILAR EN CALIDAD, COSTO Y GARANTÍA, INCLUYE: SUMINISTRO E INSTALACIÓN, FLETES, ACARREOS, CINTA TEFLÓN, TRAZO, PRESENTACIÓN, ALINEACIÓN, NIVELACIÓN, PRUEBAS, LIMPIEZA Y RETIRO DE SOBRANTES FUERA DE OBRA, MATERIALES, MANO DE OBRA, HERRAMIENTA Y TODO LO NECESARIO PARA SU CORRECTA EJECUCIÓN. | PZA | 12 | 106.49 | 1277.88
INHIBO-16 | CONECTOR MACHO DE 40 MM (1 1/4") X (1 1/4") DE DIÁMETRO MARCA TUBOPLUS (PP-R) O SIMILAR EN CALIDAD, COSTO Y GARANTÍA, INCLUYE: SUMINISTRO E INSTALACIÓN, FLETES, ACARREOS, CINTA TEFLÓN, TRAZO, PRESENTACIÓN, ALINEACIÓN, NIVELACIÓN, PRUEBAS, LIMPIEZA Y RETIRO DE SOBRANTES FUERA DE OBRA, MATERIALES, MANO DE OBRA, HERRAMIENTA Y TODO LO NECESARIO PARA SU CORRECTA EJECUCIÓN. | PZA | 7 | 217.15 | 1520.05
INHIBO-17 | CONECTOR MACHO DE 50 MM (1 1/2") X (1 1/2") DE DIÁMETRO MARCA TUBOPLUS (PP-R) O SIMILAR EN CALIDAD, COSTO Y GARANTÍA, INCLUYE: SUMINISTRO E INSTALACIÓN, FLETES, ACARREOS, CINTA TEFLÓN, TRAZO, PRESENTACIÓN, ALINEACIÓN, NIVELACIÓN, PRUEBAS, LIMPIEZA Y RETIRO DE SOBRANTES FUERA DE OBRA, MATERIALES, MANO DE OBRA, HERRAMIENTA Y TODO LO NECESARIO PARA SU CORRECTA EJECUCIÓN. | PZA | 2 | 716.44 | 1432.88
INHIBO-18 | CONECTOR HEMBRA DE 20 MM X 1/2" DE DIÁMETRO, MARCA TUBOPLUS (PP-R) O EQUIVALENTE EN CALIDAD Y COSTO, INCLUYE: SUMINISTRO, INSTALACIÓN, FLETES, ACARREOS, CINTA TEFLÓN, TRAZO, PRESENTACIÓN, ALINEACIÓN, NIVELACIÓN, PRUEBAS, LIMPIEZA Y RETIRO DE SOBRANTES FUERA DE OBRA, MATERIALES, MANO DE OBRA, HERRAMIENTA Y TODO LO NECESARIO PARA SU CORRECTA EJECUCIÓN. | PZA | 12 | 148.77 | 1785.24
INHIBO-19 | TAPÓN DE 20 MM (1/2"), TERMO FUSIONABLE, INCLUYE: SUMINISTRO, INSTALACIÓN, AJUSTES, RECORTES, PRESENTACIÓN, LIMPIEZA, TERMO FUSIONADO, CONEXIÓN, MATERIALES, EQUIPO, HERRAMIENTA Y TODO LO NECESARIO PARA SU CORRECTA EJECUCIÓN. | PZA | 13 | 15.66 | 203.58
INHIBO-20 | VÁLVULA DE COMPUERTA DE BRONCE ROSCABLE, DE 19 MM (3/4") DE DIÁMETRO, MARCA URREA, CLASE 8.8 KG/CM2, SERIE 22 O SIMILAR EN CALIDAD, COSTO Y GARANTÍA, INCLUYE: SUMINISTRO E INSTALACIÓN, FLETES, ACARREOS, CINTA TEFLÓN, TRAZO, PRESENTACIÓN, ALINEACIÓN, NIVELACIÓN, PRUEBAS, LIMPIEZA Y RETIRO DE SOBRANTES FUERA DE OBRA, MATERIALES, MANO DE OBRA, HERRAMIENTA Y TODO LO NECESARIO PARA SU CORRECTA EJECUCIÓN. | PZA | 2 | 1381.21 | 2762.42
INHIBO-21 | VÁLVULA DE COMPUERTA DE BRONCE ROSCABLE, DE 38 MM (1 1/2") DE DIÁMETRO, MARCA URREA O SIMILAR EN CALIDAD, COSTO Y GARANTÍA CLASE 8.8 KG/CM2, INCLUYE: SUMINISTRO E INSTALACIÓN, FLETES, ACARREOS, CINTA TEFLÓN, TRAZO, PRESENTACIÓN, ALINEACIÓN, NIVELACIÓN, PRUEBAS, LIMPIEZA Y RETIRO DE SOBRANTES FUERA DE OBRA, MATERIALES, MANO DE OBRA, HERRAMIENTA Y TODO LO NECESARIO PARA SU CORRECTA EJECUCIÓN. | PZA | 1 | 2035.8 | 2035.8
INHIBO-22 | VÁLVULA DE COMPUERTA DE BRONCE SOLDABLE, DE 50 MM (2") DE DIÁMETRO, MARCA URREA, CLASE 8.8 KG/CM2 O SIMILAR EN CALIDAD, COSTO Y GARANTÍA, INCLUYE: SUMINISTRO E INSTALACIÓN, FLETES, ACARREOS, CINTA TEFLÓN, TRAZO, PRESENTACIÓN, ALINEACIÓN, NIVELACIÓN, PRUEBAS, LIMPIEZA Y RETIRO DE SOBRANTES FUERA DE OBRA, MATERIALES, MANO DE OBRA, HERRAMIENTA Y TODO LO NECESARIO PARA SU CORRECTA EJECUCIÓN. | PZA | 1 | 2349 | 2349
56479.23
I-9.15 | INSTALACIÓN AIRE ACONDICIONADO BODEGA
INACBO-01 | UNIDAD ACONDICIONADORA TIPO PAQUETE MARCA TRANE, MODELO THC-120F3R0A0B , SOLO FRÍO, CAPACIDAD DE 10 TR, PARA MANEJAR 3000 PCM, CAIDA DE PRESIÓN TOTAL DE 0.69" DE C.A., CONSUMO ELECTRICO DE 9.5 KW, MCA DE 48, MOP DE 60, OPERANDO A 220/3/60, 4 FILTROS PLEAD DE 30% DE EFICIENCIA DE 20"X25"X2", OPERA CON REFRIGERANTE R-410A, INCLUYE: RECUBRIMIENTO PARA AMBIENTE MARINO POLIMERO E-COATED, TERMOSTATO DIGITAL PROGRAMABLE, MATERIAL, MANO DE OBRA, ANDAMIOS, EQUIPO DE SEGURIDAD Y HERRAMIENTA, FLETES, GARANTÍAS,PRUEBAS DE ARRANQUE Y FUNCIONALIDAD, LIMPIEZA DIARIA, MANUALES, INSTRUCTIVOS DE OPERACIÓN.(UP-01R) REPLICA DE ESTACIÓN. | PZA | 1 | 318117.24 | 318117.24 | cotizar e incluir calfaccion
INACBO-02 | UNIDAD ACONDICIONADORA TIPO PAQUETE MARCA TRANSLIMITE, MODELO RN-011-2-0-CB12-00 , CON BOMBA DE CALOR, CAPACIDAD DE 12 TR, PARA MANEJAR 3005 PCM, CAIDA DE PRESIÓN TOTAL DE 1.52" DE C.A., MCA DE 48, MOP DE 60, OPERANDO A 220/3/60, FILTROS PLEAD DE 30% DE EFICIENCIA,OPERA CON REFRIGERANTE R-410A, RE-HEAT 74 MBH, CONTROL A 24 VAC, INCLUYE: MODULADOR HOT GAS HEAT, TERMOSTATO DIGITAL PROGRAMABLE, RECUBRIMIENTO PARA AMBIENTE MARINO,POLIMERO E-COATED, MATERIAL, MANO DE OBRA, ANDAMIOS, EQUIPO DE SEGURIDAD Y HERRAMIENTA, FLETES, GARANTÍAS,PRUEBAS DE ARRANQUE Y FUNCIONALIDAD, LIMPIEZA DIARIA, MANUALES, INSTRUCTIVOS DE OPERACIÓN.(UP-01B) BODEGA. | PZA | 1 | 1238235.99 | 1238235.99
INACBO-03 | SUMINISTRO E INSTALACIÓN DE HUMIDIFICADOR MARCA ARMSTRONG, MODELO D-1.5 , CON CAPACIDAD DE 5.4 LBS/HR, PARA DESHUMIDIFICAR 300 PCM, CONSUMO ELECTRICO DE 3 KW OPERANDO A 240/3/60, CONTROL A 24 VAC, INCLUYE: MANIFOLD DE 18" DE LARGO, TEMPERATURA DE DISEÑO 70°F, 59% HR, INCLUYE: MATERIAL, MANO DE OBRA, ANDAMIOS, EQUIPO DE SEGURIDAD Y HERRAMIENTA, FLETES, GARANTÍAS ,PRUEBAS DE ARRANQUE Y FUNCIONALIDAD, LIMPIEZA DIARIA, MANUALES, INSTRUCTIVOS DE OPERACIÓN.(H-1) BODEGA | PZA | 1 | 283707 | 283707
INACBO-04 | SUMINISTRO E INSTALACIÓN DE ROOF CURB, MODELO RNB-00050, DE 24" DE ALTO PARA COLOCAR LA UNIDAD PAQUETE, INCLUYE: MATERIAL, EQUIPO, HERRAMIENTA, MANO DE OBRA Y TODO LO NECESARIO PARA SU CORRECTA EJECUCION | PZA | 1 | 5240.7 | 5240.7
INACBO-05 | SUMINISTRO E INSTALACIÓN DE SENSOR DE TEMPERATURA Y HUMEDAD, PARA INSTALAR EN MURO, INCLUYE: MATERIAL, EQUIPO, HERRAMIENTA, MANO DE OBRA Y TODO LO NECESARIO PARA SU CORRECTA EJECUCION | PZA | 2 | 8364.26 | 16728.52
INACBO-06 | SUMINISTRO E INSTALACIÓN DE EXTRACTOR PARA MURO MARCA S&P, MODELO CRW-LD-10, PARA MANEJAR 800 PCM CONTRA 0.8" DE C.A., MOTOR DE 1/3 HP OPERA A 220-3-60, 1625 RPM, INCLUYE: RECUBRIMIENTO PARA AMBIENTE MARINO, MATERIAL, MANO DE OBRA, ANDAMIOS, EQUIPO DE SEGURIDAD Y HERRAMIENTA, FLETES, GARANTÍAS,PRUEBAS DE ARRANQUE Y FUNCIONALIDAD, LIMPIEZA DIARIA, MANUALES, INSTRUCTIVOS DE OPERACIÓN.(COCINA) | PZA | 2 | 11696.71 | 23393.42
INACBO-07 | LÁMINA GALVANIZADA MCA. GALVAK, CALIBRE # 24. PARA LA CONSTRUCCIÓN DE DUCTOS DE INYECCIÓN Y RETORNO DE AIRE, DE LOS SIGUIENTES CALIBRES, INCLUYE: SUMINISTRO E INSTALACIÓN, MATERIAL Y MANO DE OBRA, TRAZO,MEDICIÓN,CORTES, DOBLECES, ENGARGOLADO, ARMADO, DESPERDICIOS, PIJAS GALVANIZADAS DEL NO. 8 X 1/2", SELLADOR, CI-MASTIK, FLETES, ACARREOS, FIJACIÓN, ALINEACIÓN, NIVELACIÓN, MANIOBRAS, ALMACENAJE, ANDAMIOS, HERRAMIENTA, EQUIPO, LIMPIEZA. | KG | 114 | 57.32 | 6534.48
INACBO-08 | LÁMINA GALVANIZADA MCA. GALVAK, CALIBRE # 22 PARA LA CONSTRUCCIÓN DE DUCTOS DE INYECCIÓN Y RETORNO DE AIRE, DE LOS SIGUIENTES CALIBRES, INCLUYE: SUMINISTRO E INSTALACIÓN, MATERIAL Y MANO DE OBRA, TRAZO,MEDICIÓN,CORTES, DOBLECES, ENGARGOLADO, ARMADO, DESPERDICIOS, PIJAS GALVANIZADAS DEL NO. 8 X 1/2", SELLADOR, CI-MASTIK, FLETES, ACARREOS, FIJACIÓN, ALINEACIÓN, NIVELACIÓN, MANIOBRAS, ALMACENAJE, ANDAMIOS, HERRAMIENTA, EQUIPO, LIMPIEZA. | KG | 26 | 61.16 | 1590.16
INACBO-09 | AISLAMIENTO TÉRMICO A BASE DE FIBRA DE VIDRIO TIPO RF-3100 DE 1" DE ESPESOR, MARCA VITROFIBRAS O SIMILAR, SELLADO EN TODOS SUS TRASLAPES, INCLUYE: SUMINISTRO E INSTALACIÓN, COLOCACIÓN Y FIJACIÓN, MATERIALES Y MANO DE OBRA, MEDICIÓN, TRAZO,CORTES, DOBLECES, DESPERDICIOS, BARRERA DE VAPOR CON FOIL DE ALUMINIO, TRASLAPES DE 1", ADHESIVO PARA FIBRA DE VIDRIO MCA. GF, MOD. CM-270, SELLADO EN JUNTAS, CON CI MASTIK, ALINEACIÓN, FLETES, ACARREOS, ANDAMIOS, HERRAMIENTA, EQUIPO, LIMPIEZA. | M2 | 23 | 170.96 | 3932.08
INACBO-10 | JUNTA FLEXIBLE A BASE DE LONA AHULADA, DEL N° 10, CON ANCHO DE 8" (0.20 MTS.), PARA DUCTOS Y EQUIPOS, CON MARCO DE SOLERA DE FO. NO. DE 1" X 1/8" DE ESP., PIJAS DE 13 MM A CADA 10 CM. CON UNIONES COSIDAS, INCLUYE: SUMINISTRO E INSTALACIÓN, MATERIALES Y MANO DE OBRA, CONEXIÓN A DUCTOS Y /O EQUIPOS, ALMACEN, ACARREOS, ADHESIVO MCA. GF, MOD. CM-270, HILO CAÑAMO Y/O DE PLÁSTICO, AGUJA, SELLADO DE UNIONES CON SELLADOR CI-MASTIK, CORTES, DESPERDICIOS, ALINEACIÓN, FLETES, MANIOBRAS, ALMACENAJE, ANDAMIOS, PRUEBAS DE SELLADO HERRAMIENTA, EQUIPO, LIMPIEZA. | PZA | 4 | 555.8 | 2223.2
INACBO-11 | SUMINISTRO E INSTALACIÓN DE DIFUSOR DE INYECCIÓN REDONDO DE 10" Ø, MARCA INESS O SIMILAR, MODELO VJR, DE LAS SIGUIENTES MEDIDAS, CONSTRUIDO EN ACERO, INCLUYE: CONTROL DE VOLUMEN, COLOCACIÓN Y FIJACIÓN, MATERIALES Y MANO DE OBRA, CONEXIÓN A DUCTO FLEXIBLE O A DUCTO DE LÁMINA, FIJACIÓN MEDIANTE PIJAS GALVANIZADAS DEL NO. 8X3/4", ALINEACIÓN, BALANCEO, FLETES, ACARREOS, MANIOBRAS, ALMACENAJE, ANDAMIOS, HERRAMIENTAS, EQUIPO, LIMPIEZA. | PZA | 4 | 1108.76 | 4435.04
INACBO-12 | SUMINISTRO E INSTALACIÓN DE DIFUSOR DE INYECCIÓN REDONDO DE 12" Ø, MARCA INESS O SIMILAR, MODELO VJR, DE LAS SIGUIENTES MEDIDAS, CONSTRUIDO EN ACERO, INCLUYE: CONTROL DE VOLUMEN, COLOCACIÓN Y FIJACIÓN, MATERIALES Y MANO DE OBRA, CONEXIÓN A DUCTO FLEXIBLE O A DUCTO DE LÁMINA, FIJACIÓN MEDIANTE PIJAS GALVANIZADAS DEL NO. 8X3/4", ALINEACIÓN, BALANCEO, FLETES, ACARREOS, MANIOBRAS, ALMACENAJE, ANDAMIOS, HERRAMIENTAS, EQUIPO, LIMPIEZA. | PZA | 4 | 1333.16 | 5332.64
INACBO-13 | SUMINISTRO E INSTALACIÓN DE DIFUSOR DE INYECCIÓN REDONDO DE 14" Ø, MARCA INESS O SIMILAR, MODELO VJR, DE LAS SIGUIENTES MEDIDAS, CONSTRUIDO EN ACERO, INCLUYE: CONTROL DE VOLUMEN, COLOCACIÓN Y FIJACIÓN, MATERIALES Y MANO DE OBRA, CONEXIÓN A DUCTO FLEXIBLE O A DUCTO DE LÁMINA, FIJACIÓN MEDIANTE PIJAS GALVANIZADAS DEL NO. 8X3/4", ALINEACIÓN, BALANCEO, FLETES, ACARREOS, MANIOBRAS, ALMACENAJE, ANDAMIOS, HERRAMIENTAS, EQUIPO, LIMPIEZA. | PZA | 5 | 1698.11 | 8490.55
INACBO-14 | REJILLA DE RETORNO TIPO LINEAL MARCA INESS O SIMILAR, MODELO TC, CONSTRUIDA EN ACERO, DE 10" DE ALTO X 1.40 ML, INCLUYE: CONTROL DE VOLUMEN, SUMINISTRO E INSTALACIÓN, MATERIALES, MATERIALES Y MANO DE OBRA, TRAZO, COLOCACIÓN, FIJACIÓN, ALINEACIÓN, ALINEACIÓN, TORNILLERÍA GALVANIZADA, FLETES, ACARREOS, MANIOBRAS, ALMACENAJE, ANDAMIOS, HERRAMIENTAS, EQUIPO, LIMPIEZA. | PZA | 3 | 989.22 | 2967.66
INACBO-15 | SUMINISTRO E INSTALACIÓNDE COMPUERTA CIRCULAR MANUAL DE 10" Ø, PARA BALANCEO DE AIRE MARCA INESS O SIMILAR, MODELO RBD, EN LAS SIGUIENTES MEDIDAS, INCLUYE: COLOCACIÓN Y FIJACIÓN, MATERIALES Y MANO DE OBRA, CONEXIÓN A DUCTO FLEXIBLE CON CUELLO DE LAS DE LAS SIGUIENTES MEDIDAS, INCLUYE: COLOCACIÓN Y FIJACIÓN, MATERIALES Y MANO DE OBRA, CONEXIÓN A DUCTO FLEXIBLE O A DUCTO DE LÁMINA, FIJACIÓN MEDIANTE PIJAS GALVANIZADAS DEL NO. 8X3/4", ALINEACIÓN, BALANCEO, FLETES, ACARREOS, MANIOBRAS, ALMACENAJE, ANDAMIOS, HERRAMIENTAS, EQUIPO, LIMPIEZA. | PZA | 4 | 495.9 | 1983.6
INACBO-16 | SUMINISTRO E INSTALACIÓNDE COMPUERTA CIRCULAR MANUAL DE 12" Ø, PARA BALANCEO DE AIRE MARCA INESS O SIMILAR, MODELO RBD, EN LAS SIGUIENTES MEDIDAS, INCLUYE: COLOCACIÓN Y FIJACIÓN, MATERIALES Y MANO DE OBRA, CONEXIÓN A DUCTO FLEXIBLE CON CUELLO DE LAS DE LAS SIGUIENTES MEDIDAS, INCLUYE: COLOCACIÓN Y FIJACIÓN, MATERIALES Y MANO DE OBRA, CONEXIÓN A DUCTO FLEXIBLE O A DUCTO DE LÁMINA, FIJACIÓN MEDIANTE PIJAS GALVANIZADAS DEL NO. 8X3/4", ALINEACIÓN, BALANCEO, FLETES, ACARREOS, MANIOBRAS, ALMACENAJE, ANDAMIOS, HERRAMIENTAS, EQUIPO, LIMPIEZA. | PZA | 4 | 569.24 | 2276.96
INACBO-17 | SUMINISTRO E INSTALACIÓNDE COMPUERTA CIRCULAR MANUAL DE 14" Ø, PARA BALANCEO DE AIRE MARCA INESS O SIMILAR, MODELO RBD, EN LAS SIGUIENTES MEDIDAS, INCLUYE: COLOCACIÓN Y FIJACIÓN, MATERIALES Y MANO DE OBRA, CONEXIÓN A DUCTO FLEXIBLE CON CUELLO DE LAS DE LAS SIGUIENTES MEDIDAS, INCLUYE: COLOCACIÓN Y FIJACIÓN, MATERIALES Y MANO DE OBRA, CONEXIÓN A DUCTO FLEXIBLE O A DUCTO DE LÁMINA, FIJACIÓN MEDIANTE PIJAS GALVANIZADAS DEL NO. 8X3/4", ALINEACIÓN, BALANCEO, FLETES, ACARREOS, MANIOBRAS, ALMACENAJE, ANDAMIOS, HERRAMIENTAS, EQUIPO, LIMPIEZA. | PZA | 5 | 654.46 | 3272.3
INACBO-18 | SUMINISTRO E INSTALACIÓN DE COLLARÍN DE 10", MARCA INESS O SIMILAR, MODELO -, EN LAS SIGUIENTES MEDIDAS, INCLUYE: COLOCACIÓN Y FIJACIÓN, MATERIALES Y MANO DE OBRA, CONEXIÓN A DUCTO FLEXIBLE CON CUELLO DE LAS DE LAS SIGUIENTES MEDIDAS, INCLUYE: COLOCACIÓN Y FIJACIÓN, MATERIALES Y MANO DE OBRA, CONEXIÓN A DUCTO FLEXIBLE O A DUCTO DE LÁMINA, FIJACIÓN MEDIANTE PIJAS GALVANIZADAS DEL NO. 8X3/4", ALINEACIÓN, BALANCEO, FLETES, ACARREOS, MANIOBRAS, ALMACENAJE, ANDAMIOS, HERRAMIENTAS, EQUIPO, LIMPIEZA. | PZA | 4 | 83.9 | 335.6
INACBO-19 | SUMINISTRO E INSTALACIÓN DE COLLARÍN DE 12", MARCA INESS O SIMILAR, MODELO -, EN LAS SIGUIENTES MEDIDAS, INCLUYE: COLOCACIÓN Y FIJACIÓN, MATERIALES Y MANO DE OBRA, CONEXIÓN A DUCTO FLEXIBLE CON CUELLO DE LAS DE LAS SIGUIENTES MEDIDAS, INCLUYE: COLOCACIÓN Y FIJACIÓN, MATERIALES Y MANO DE OBRA, CONEXIÓN A DUCTO FLEXIBLE O A DUCTO DE LÁMINA, FIJACIÓN MEDIANTE PIJAS GALVANIZADAS DEL NO. 8X3/4", ALINEACIÓN, BALANCEO, FLETES, ACARREOS, MANIOBRAS, ALMACENAJE, ANDAMIOS, HERRAMIENTAS, EQUIPO, LIMPIEZA. | PZA | 4 | 93.46 | 373.84
INACBO-20 | SUMINISTRO E INSTALACIÓN DE COLLARÍN DE 14", MARCA INESS O SIMILAR, MODELO -, EN LAS SIGUIENTES MEDIDAS, INCLUYE: COLOCACIÓN Y FIJACIÓN, MATERIALES Y MANO DE OBRA, CONEXIÓN A DUCTO FLEXIBLE CON CUELLO DE LAS DE LAS SIGUIENTES MEDIDAS, INCLUYE: COLOCACIÓN Y FIJACIÓN, MATERIALES Y MANO DE OBRA, CONEXIÓN A DUCTO FLEXIBLE O A DUCTO DE LÁMINA, FIJACIÓN MEDIANTE PIJAS GALVANIZADAS DEL NO. 8X3/4", ALINEACIÓN, BALANCEO, FLETES, ACARREOS, MANIOBRAS, ALMACENAJE, ANDAMIOS, HERRAMIENTAS, EQUIPO, LIMPIEZA. | PZA | 5 | 105.93 | 529.65
INACBO-21 | SUMINISTRO E INSTALACIÓN DE DUCTO CIRCULAR ENGARGOLADO EN ESPIRAL, MARCA VERMONT TIPO SPIRORIB SRB DE 10" Ø, FABRICADO DE LÁMINA GALVANIZADA, CALIBRE 28, CON DOBLE DUCTO Y AISLAMIENTO DE POLIURETANO DE 1" DE ESPESOR, DE LAS SIGUIENTES DIMENSIONES, INCLUYE: MATERIALES, MANO DE OBRA, TRAZO, MEDICIÓN, CORTES, DOBLECES, DESPERDICIOS, PIJAS GALVANIZADAS DE N° 8 X 1/2", SELLADOR, CI-MASTIK, FLETES, ACARREOS, FIJACIÓN, ALINEACIÓN, NIVELACIÓN, MANIOBRAS, ALMACENAJE, ANDAMIOS, HERRAMIENTA, EQUIPO, LIMPIEZA. | ML | 12.3 | 307.96 | 3787.91
INACBO-22 | SUMINISTRO E INSTALACIÓN DE DUCTO CIRCULAR ENGARGOLADO EN ESPIRAL, MARCA VERMONT TIPO SPIRORIB SRB DE 12" Ø, FABRICADO DE LÁMINA GALVANIZADA, CALIBRE 28, CON DOBLE DUCTO Y AISLAMIENTO DE POLIURETANO DE 1" DE ESPESOR, DE LAS SIGUIENTES DIMENSIONES, INCLUYE: MATERIALES, MANO DE OBRA, TRAZO, MEDICIÓN, CORTES, DOBLECES, DESPERDICIOS, PIJAS GALVANIZADAS DE N° 8 X 1/2", SELLADOR, CI-MASTIK, FLETES, ACARREOS, FIJACIÓN, ALINEACIÓN, NIVELACIÓN, MANIOBRAS, ALMACENAJE, ANDAMIOS, HERRAMIENTA, EQUIPO, LIMPIEZA. | ML | 8.57 | 362.97 | 3110.65
INACBO-23 | SUMINISTRO E INSTALACIÓN DE DUCTO CIRCULAR ENGARGOLADO EN ESPIRAL, MARCA VERMONT TIPO SPIRORIB SRB DE 14" Ø, FABRICADO DE LÁMINA GALVANIZADA, CALIBRE 28, CON DOBLE DUCTO Y AISLAMIENTO DE POLIURETANO DE 1" DE ESPESOR, DE LAS SIGUIENTES DIMENSIONES, INCLUYE: MATERIALES, MANO DE OBRA, TRAZO, MEDICIÓN, CORTES, DOBLECES, DESPERDICIOS, PIJAS GALVANIZADAS DE N° 8 X 1/2", SELLADOR, CI-MASTIK, FLETES, ACARREOS, FIJACIÓN, ALINEACIÓN, NIVELACIÓN, MANIOBRAS, ALMACENAJE, ANDAMIOS, HERRAMIENTA, EQUIPO, LIMPIEZA. | ML | 17.21 | 420.25 | 7232.5
INACBO-24 | SUMINISTRO E INSTALACIÓN DE DUCTO CIRCULAR ENGARGOLADO EN ESPIRAL, MARCA VERMONT TIPO SPIRORIB SRB DE 16" Ø, FABRICADO DE LÁMINA GALVANIZADA, CALIBRE 28, CON DOBLE DUCTO Y AISLAMIENTO DE POLIURETANO DE 1" DE ESPESOR, DE LAS SIGUIENTES DIMENSIONES, INCLUYE: MATERIALES, MANO DE OBRA, TRAZO, MEDICIÓN, CORTES, DOBLECES, DESPERDICIOS, PIJAS GALVANIZADAS DE N° 8 X 1/2", SELLADOR, CI-MASTIK, FLETES, ACARREOS, FIJACIÓN, ALINEACIÓN, NIVELACIÓN, MANIOBRAS, ALMACENAJE, ANDAMIOS, HERRAMIENTA, EQUIPO, LIMPIEZA. | ML | 7.5 | 498.38 | 3737.85
INACBO-25 | SUMINISTRO E INSTALACIÓN DE DUCTO CIRCULAR ENGARGOLADO EN ESPIRAL, MARCA VERMONT TIPO SPIRORIB SRB DE 20" Ø, FABRICADO DE LÁMINA GALVANIZADA, CALIBRE 28, CON DOBLE DUCTO Y AISLAMIENTO DE POLIURETANO DE 1" DE ESPESOR, DE LAS SIGUIENTES DIMENSIONES, INCLUYE: MATERIALES, MANO DE OBRA, TRAZO, MEDICIÓN, CORTES, DOBLECES, DESPERDICIOS, PIJAS GALVANIZADAS DE N° 8 X 1/2", SELLADOR, CI-MASTIK, FLETES, ACARREOS, FIJACIÓN, ALINEACIÓN, NIVELACIÓN, MANIOBRAS, ALMACENAJE, ANDAMIOS, HERRAMIENTA, EQUIPO, LIMPIEZA. | ML | 22.25 | 615.94 | 13704.67
INACBO-26 | SUMINISTRO E INSTALACIÓN DE CODO, MARCA VERMONT O SIMILAR DE 90°X 12"Ø, INCLUYE: MATERIAL, EQUIPO, HERRAMIENTA, MANO DE OBRA Y TODO LO NECESARIO PARA SU CORRECTA EJECUCION | PZA | 4 | 257.09 | 1028.36
INACBO-27 | SUMINISTRO E INSTALACIÓN DE CODO, MARCA VERMONT O SIMILAR DE 45°X 12"Ø, INCLUYE: MATERIAL, EQUIPO, HERRAMIENTA, MANO DE OBRA Y TODO LO NECESARIO PARA SU CORRECTA EJECUCION | PZA | 4 | 200.1 | 800.4
INACBO-28 | SUMINISTRO E INSTALACIÓN DE CODO, MARCA VERMONT O SIMILAR DE 45°X 12"Ø, INCLUYE: MATERIAL, EQUIPO, HERRAMIENTA, MANO DE OBRA Y TODO LO NECESARIO PARA SU CORRECTA EJECUCION | PZA | 1 | 200.1 | 200.1
INACBO-29 | SUMINISTRO E INSTALACIÓN DE CODO, MARCA VERMONTO SIMILAR DE 90°X 20"Ø, INCLUYE: MATERIAL, EQUIPO, HERRAMIENTA, MANO DE OBRA Y TODO LO NECESARIO PARA SU CORRECTA EJECUCION | PZA | 5 | 812.96 | 4064.8
INACBO-30 | SUMINISTRO E INSTALACIÓN DE CODO, MARCA VERMONTO SIMILAR DE 90°X 14"Ø, INCLUYE: MATERIAL, EQUIPO, HERRAMIENTA, MANO DE OBRA Y TODO LO NECESARIO PARA SU CORRECTA EJECUCION | PZA | 1 | 355.68 | 355.68
INACBO-31 | SUMINISTRO E INSTALACIÓN DE CODO, MARCA VERMONTO SIMILAR DE 90°X 10"Ø, INCLUYE: MATERIAL, EQUIPO, HERRAMIENTA, MANO DE OBRA Y TODO LO NECESARIO PARA SU CORRECTA EJECUCION | PZA | 6 | 209.97 | 1259.82
INACBO-32 | SUMINISTRO E INSTALACIÓN DE REDUCCIÓN CONCENTRICA, MARCA VERMONTO SIMILAR DE 20"X 16"Ø, INCLUYE: MATERIAL, EQUIPO, HERRAMIENTA, MANO DE OBRA Y TODO LO NECESARIO PARA SU CORRECTA EJECUCION | PZA | 2 | 390 | 780
INACBO-33 | SUMINISTRO E INSTALACIÓN DE REDUCCIÓN CONCENTRICA, MARCA VERMONTO SIMILAR DE 20"X 14"Ø, INCLUYE: MATERIAL, EQUIPO, HERRAMIENTA, MANO DE OBRA Y TODO LO NECESARIO PARA SU CORRECTA EJECUCION | PZA | 1 | 330.17 | 330.17
INACBO-34 | SUMINISTRO E INSTALACIÓN DE REDUCCIÓN CONCENTRICA, MARCA VERMONTO SIMILAR DE 16"X 14"Ø, INCLUYE: MATERIAL, EQUIPO, HERRAMIENTA, MANO DE OBRA Y TODO LO NECESARIO PARA SU CORRECTA EJECUCION | PZA | 1 | 194.88 | 194.88
INACBO-35 | SUMINISTRO E INSTALACIÓN DE REDUCCIÓN CONCENTRICA, MARCA VERMONTO SIMILAR DE 16"X 12"Ø, INCLUYE: MATERIAL, EQUIPO, HERRAMIENTA, MANO DE OBRA Y TODO LO NECESARIO PARA SU CORRECTA EJECUCION | PZA | 1 | 189.23 | 189.23
INACBO-36 | SUMINISTRO E INSTALACIÓN DE COPLE, MARCA VERMONTO SIMILAR DE 20"Ø, INCLUYE: MATERIAL, EQUIPO, HERRAMIENTA, MANO DE OBRA Y TODO LO NECESARIO PARA SU CORRECTA EJECUCION | PZA | 9 | 84.83 | 763.47
INACBO-37 | SUMINISTRO E INSTALACIÓN DE COPLE, MARCA VERMONTO SIMILAR DE 18"Ø, INCLUYE: MATERIAL, EQUIPO, HERRAMIENTA, MANO DE OBRA Y TODO LO NECESARIO PARA SU CORRECTA EJECUCION | PZA | 3 | 78.3 | 234.9
INACBO-38 | SUMINISTRO E INSTALACIÓN DE COPLE, MARCA VERMONTO SIMILAR DE 16"Ø, INCLUYE: MATERIAL, EQUIPO, HERRAMIENTA, MANO DE OBRA Y TODO LO NECESARIO PARA SU CORRECTA EJECUCION | PZA | 3 | 58.73 | 176.19
INACBO-39 | SUMINISTRO E INSTALACIÓN DE COPLE, MARCA VERMONTO SIMILAR DE 14"Ø, INCLUYE: MATERIAL, EQUIPO, HERRAMIENTA, MANO DE OBRA Y TODO LO NECESARIO PARA SU CORRECTA EJECUCION | PZA | 7 | 61.34 | 429.38
INACBO-40 | SUMINISTRO E INSTALACIÓN DE COPLE, MARCA VERMONTO SIMILAR DE 12"Ø, INCLUYE: MATERIAL, EQUIPO, HERRAMIENTA, MANO DE OBRA Y TODO LO NECESARIO PARA SU CORRECTA EJECUCION | PZA | 4 | 61.34 | 245.36
INACBO-41 | SUMINISTRO E INSTALACIÓN DE COPLE, MARCA VERMONTO SIMILAR DE 10"Ø, INCLUYE: MATERIAL, EQUIPO, HERRAMIENTA, MANO DE OBRA Y TODO LO NECESARIO PARA SU CORRECTA EJECUCION | PZA | 5 | 52.2 | 261 | revisar todo, sale a 11000 pesos el m2 de acondicionamiento
INACBO-42 | SUMINISTRO E INSTALACIÓN DE YEE DOBLE DE 20"Ø, CON DOS SALIDA A 45° X 12"Ø , MARCA VERMONTO SIMILAR , INCLUYE: MATERIAL, EQUIPO, HERRAMIENTA, MANO DE OBRA Y TODO LO NECESARIO PARA SU CORRECTA EJECUCION | PZA | 1 | 910.28 | 910.28
INACBO-43 | SUMINISTRO E INSTALACIÓN DE YEE DOBLE DE 16"Ø, CON DOS SALIDA A 45° X 12"Ø , MARCA VERMONTO SIMILAR , INCLUYE: MATERIAL, EQUIPO, HERRAMIENTA, MANO DE OBRA Y TODO LO NECESARIO PARA SU CORRECTA EJECUCION | PZA | 1 | 672.08 | 672.08
INACBO-44 | SUMINISTRO E INSTALACIÓN DE YEE DOBLE DE 12"Ø, CON DOS SALIDA A 45° X 10"Ø , MARCA VERMONTO SIMILAR , INCLUYE: MATERIAL, EQUIPO, HERRAMIENTA, MANO DE OBRA Y TODO LO NECESARIO PARA SU CORRECTA EJECUCION | PZA | 1 | 438.48 | 438.48
INACBO-45 | SUMINISTRO E INSTALACIÓN DE YEE DE 20"Ø, CON UNA SALIDA A 45° X 10"Ø , MARCA VERMONTO SIMILAR , INCLUYE: MATERIAL, EQUIPO, HERRAMIENTA, MANO DE OBRA Y TODO LO NECESARIO PARA SU CORRECTA EJECUCION | PZA | 1 | 910.28 | 910.28
INACBO-46 | SUMINISTRO E INSTALACIÓN DE TEE ECO DE 20"Ø, CON UNA SALIDA A 90° X 10"Ø , MARCA VERMONTO SIMILAR , INCLUYE: MATERIAL, EQUIPO, HERRAMIENTA, MANO DE OBRA Y TODO LO NECESARIO PARA SU CORRECTA EJECUCION | PZA | 1 | 895.22 | 895.22
INACBO-47 | SUMINISTRO E INSTALACIÓN DE TEE ECO DE 20"Ø, CON UNA SALIDA A 90° X 14"Ø , MARCA VERMONTO SIMILAR , INCLUYE: MATERIAL, EQUIPO, HERRAMIENTA, MANO DE OBRA Y TODO LO NECESARIO PARA SU CORRECTA EJECUCION | PZA | 2 | 920.22 | 1840.44
INACBO-48 | SUMINISTRO E INSTALACIÓN DE TEE ECO DE 14"Ø, CON UNA SALIDA A 90° X 12"Ø , MARCA VERMONTO O SIMILAR , INCLUYE: MATERIAL, EQUIPO, HERRAMIENTA, MANO DE OBRA Y TODO LO NECESARIO PARA SU CORRECTA EJECUCION | PZA | 2 | 855.36 | 1710.72
INACBO-49 | SUMINISTRO E INSTALACIÓN DE TUBO DE COBRE DE 2"Ø, INCLUYE: MATERIALES, MANO DE OBRA, TRAZO, MEDICIÓN, CORTES, DOBLECES, DESPERDICIOS, OLDADURA, FLETES, ACARREOS, FIJACIÓN, ALINEACIÓN, NIVELACIÓN, ALMACENAJE, ANDAMIOS, HERRAMIENTA, EQUIPO, LIMPIEZA. | ML | 4 | 712.47 | 2849.88
INACBO-50 | SUMINISTRO E INSTALACIÓN DE TUBO DE COBRE DE 1"Ø, INCLUYE: MATERIALES, MANO DE OBRA, TRAZO, MEDICIÓN, CORTES, DOBLECES, DESPERDICIOS, OLDADURA, FLETES, ACARREOS, FIJACIÓN, ALINEACIÓN, NIVELACIÓN, ALMACENAJE, ANDAMIOS, HERRAMIENTA, EQUIPO, LIMPIEZA. | ML | 2 | 265.36 | 530.72
INACBO-51 | SUMINISTRO E INSTALACIÓN DE CODO DE COBRE DE 2"Ø, INCLUYE: MATERIALES, MANO DE OBRA, TRAZO, MEDICIÓN, CORTES, DOBLECES, DESPERDICIOS, OLDADURA, FLETES, ACARREOS, FIJACIÓN, ALINEACIÓN, NIVELACIÓN, ALMACENAJE, ANDAMIOS, HERRAMIENTA, EQUIPO, LIMPIEZA. | PZA | 4 | 143.55 | 574.2
INACBO-52 | SUMINISTRO E INSTALACIÓN DE CODO DE COBRE DE 1"Ø, INCLUYE: MATERIALES, MANO DE OBRA, TRAZO, MEDICIÓN, CORTES, DOBLECES, DESPERDICIOS, OLDADURA, FLETES, ACARREOS, FIJACIÓN, ALINEACIÓN, NIVELACIÓN, ALMACENAJE, ANDAMIOS, HERRAMIENTA, EQUIPO, LIMPIEZA. | PZA | 4 | 110.59 | 442.36
INACBO-53 | SUMINISTRO E INSTALACIÓN DE AISLAMIENTO TÉRMICO A BASE DE MEDIAS CAÑAS DE FIBRA DE VIDRIO VITROFORM DE 1" DE ESPESOR, MARCA VITROFIBRAS O SIMILAR, INCLUYE: RECUBRIMIENTO CONTRA INTEMPERIE A BASE DE MENBRANA DE POLIESTER Y CUBIERTA CON LÁMINA DE ALUMINIO CALIBRE 26, SUJETO CON REMACHES POP, COLOCACIÓN Y FIJACIÓN, MATERIALES Y MANO DE OBRA, MEDICIÓN, TRAZO,CORTES, DOBLECES, DESPERDICIOS, ALINEACIÓN, FLETES, ACARREOS, ANDAMIOS, HERRAMIENTA, EQUIPO, LIMPIEZA. | ML | 4 | 655.35 | 2621.4
INACBO-54 | SUMINISTRO E INSTALACIÓN DE SOPORTE PARA DUCTO A BASE DE ZETAS DE LÁMINA GALVANIZADA, CALIBRE 24, ANCLAS DE 1/4" Ø, PIJAS, TUERCAS Y ROLDANAS, INCLUYE: MATERIALES Y MANO DE OBRRA , 2 SOLERAS DE LÁMINA GALVANIZADA, CALIBRE 24 DE 1" DE ANCHO; INSTALACIÓN Y FIJACIÓN EN LOSA Y/O MURO A 2.0 MTS. MEDIANTE 2 ANCLAS COMPLETAS HILTI T-32 CON CARGA MORADA, 2 TUERCAS CABEZA HEXAGONAL DE 1/4" Y 2 ROLDANAS PLANAS DE 2 ROLDANAS PLANAS DE 1/4"; PIJAS DEL NO. 10 X 3/4", ALINEACIÓN, BALANCEO, FLETES, ACARREOS, MANIOBRAS, ALMACENAJE, ANDAMIOS, HERRAMIENTAS, EQUIPO, LIMPIEZA. | PZA | 40 | 395.36 | 15814.4
INACBO-55 | ARANQUE, PRUEBAS, AJUSTE Y BALANCEO DEL SISTEMA, INCLUYE: MANO DE OBRA, GARANTÍAS, MANUALES E INSTRUCTIVOS DE OPERACIÓN E INSTALACIÓN, CAPACITACIÓN, PRUEBAS DE ARRANQUE Y FUNCIONALIDAD, MANIOBRAS, NIVELACIÓN, ANDAMIOS, EQUIPO, HERRAMIENTAS, LIMPIEZA. | PZA | 1 | 2500 | 2500
INACBO-56 | CABLE BELDEN PARA EL CONTROL DE TERMOSTATOS Y HUMIDOSTATOA, INCLUYE: MATERIALES Y MANO DE OBRA, GARANTÍAS, EQUIPO, HERRAMIENTAS, LIMPIEZA. | PZA | 1 | 1255.36 | 1255.36
INACBO-57 | SEÑALIZACIÓN DE EQUIPOS, INCLUYE: MATERIALES Y MANO DE OBRA, GARANTÍAS, EQUIPO, HERRAMIENTAS, LIMPIEZA. | PZA | 1 | 1565.36 | 1565.36
INACBO-58 | CAPACITACIÓN DE PERSONAL TECNICO PARA LA CORRECTA OPERACIÓN DE LOS EQUIPO Y EL SISTEMA DE AIRE ACONDICIONADO. INCLUYE: FICHAS TÉCNICAS Y MATERIAL NECESARIO PARA LA CORRECTA OPERACIÓN DEL SISTEMA, IMPARTIDO POR PARTE DE LOS ESPECIALISTAS. P.U.O.T. | PZA | 1 | 3500 | 3500
2011619.13
I-9.16 | INSTALACIÓN DE VOZ Y DATOS BODEGA
INVDBO-01 | TUBERÍA CONDUIT DE PDG DE 21 MM (3/4") DE DIÁMETRO, MARCA PEASA JÚPITER O EQUIVALENTE EN CALIDAD, CONSIDERANDO GUÍA DE ALAMBRE GALVANIZADO CALIBRE 14. INCLUYE: MATERIALES, MANO DE OBRA, HERRAMIENTA, EQUIPO, DESPERDICIOS, CORTES, ANDAMIOS, ACARREOS HORIZONTALES Y/O VERTICALES AL SITIO DE LOS TRABAJOS, LIMPIEZA DEL ÁREA. P.U.O.T. | M | 20 | 43.05 | 861
INVDBO-02 | COPLE PARA TUBERÍA CONDUIT DE PDG DE 21 MM (3/4") DE DIÁMETRO, MARCA PEASA JÚPITER O EQUIVALENTE EN CALIDAD, CONSIDERANDO GUÍA DE ALAMBRE GALVANIZADO CALIBRE 14. INCLUYE: MATERIALES, MANO DE OBRA, HERRAMIENTA, EQUIPO, DESPERDICIOS, CORTES, ANDAMIOS, ACARREOS HORIZONTALES Y/O VERTICALES AL SITIO DE LOS TRABAJOS, LIMPIEZA DEL ÁREA. P.U.O.T. | PZA | 14 | 14.35 | 200.9
INVDBO-03 | CODO CONDUIT DE PDG DE 21 MM (3/4") DE DIÁMETRO, MARCA PEASA JÚPITER O EQUIVALENTE EN CALIDAD, CONSIDERANDO GUÍA DE ALAMBRE GALVANIZADO CALIBRE 14. INCLUYE: MATERIALES, MANO DE OBRA, HERRAMIENTA, EQUIPO, DESPERDICIOS, CORTES, ANDAMIOS, ACARREOS HORIZONTALES Y/O VERTICALES AL SITIO DE LOS TRABAJOS, LIMPIEZA DEL ÁREA. P.U.O.T. | PZA | 8 | 13.26 | 106.08
INVDBO-04 | CONECTOR RECTO PARA TUBO CONDUIT PDG DE 21 MM(3/4")DE DIÁMETRO GALVANIZADOS, MARCA PEASA JÚPITER O EQUIVALENTE EN CALIDAD. INCLUYE: MATERIALES, MANO DE OBRA, HERRAMIENTA, EQUIPO, DESPERDICIOS, CORTES, ANDAMIOS, ACARREOS HORIZONTALES Y/O VERTICALES AL SITIO DE LOS TRABAJOS, LIMPIEZA DEL ÁREA AL TERMINO DE LOS TRABAJOS. P.U.O.T. | PZA | 4 | 16.36 | 65.44
INVDBO-05 | CAJA CUADRADA DE LÁMINA GALVANIZADA, ESQUINA BORDEADA, DE 4X4" (10.16X10.16CM), TAPONES DE ORIFICIO LATERAL DE HASTA 1/2 PULG, PARA TUBERÍA DE 21MM (3/4") MARCA RACO O EQUIVALENTE EN CALIDAD, INCLUYE: TORNILLERÍA, MATERIALES, MANO DE OBRA, HERRAMIENTA, EQUIPO, DESPERDICIOS, CORTES, ANDAMIOS, ACARREOS HORIZONTALES Y/O VERTICALES AL SITIO DE LOS TRABAJOS, LIMPIEZA DEL ÁREA. P.U.O.T. | PZA | 5 | 159 | 795
INVDBO-06 | SOBRE TAPA PARA CAJA REGISTRO DE LÁMINA GALVANIZADA DE 4X4" (10.16X10.16CM), MARCA RACO O EQUIVALENTE EN CALIDAD, INCLUYE: TORNILLERÍA, MATERIALES, MANO DE OBRA, HERRAMIENTA, EQUIPO, DESPERDICIOS, CORTES, ANDAMIOS, ACARREOS HORIZONTALES Y/O VERTICALES AL SITIO DE LOS TRABAJOS, LIMPIEZA DEL ÁREA. P.U.O.T. | PZA | 5 | 4.26 | 21.3
INVDBO-07 | REGISTRO TELEFÓNICO DE 30X30X13CMS. GALVANIZADO MARCA DAMEX, MODELO REG-TEL-GALV-303013, O EQUIVALENTE EN CALIDAD, INCLUYE: MATERIALES, MANO DE OBRA, HERRAMIENTA, EQUIPO, ANDAMIOS, ACARREOS HORIZONTALES Y/O VERTICALES AL SITIO DE LOS TRABAJOS, LIMPIEZA DEL ÁREA. P.U.O.T. | PZA | 1 | 451.27 | 451.27
INVDBO-08 | SOPORTE ABRAZADERA TIPO UÑA PARA TUBERÍA METÁLICA DE 21MM (3/4" ) DE DIÁMETRO, MOD ALE 3/4", MARCA CROSS LINE O EQUIVALENTE EN CALIDAD, INCLUYE: MATERIALES, MANO DE OBRA, HERRAMIENTA, EQUIPO, DESPERDICIOS, CORTES, ANDAMIOS, ACARREOS HORIZONTALES Y/O VERTICALES AL SITIO DE LOS TRABAJOS, LIMPIEZA DEL ÁREA AL TERMINO DE LOS TRABAJOS. P.U.O.T. | PZA | 4 | 1.36 | 5.44
INVDBO-09 | SOPORTE ABRAZADERA TIPO PERA PARA TUBERÍA DE 21MM (3/4") DE DIÁMETRO, MOD AP269-3/4" MARCA CROSS LINE O EQUIVALENTE EN CALIDAD, INCLUYE: SUMINISTRO Y COLOCACIÓN DE LOS MATERIALES, ELEMENTOS DE FIJACIÓN A BASE DE TAQUETE DE EXPANSIÓN Y VARILLA ROSCADA DE ¼" DE HASTA 80 CM, INCLUYE TUERCAS DE ¼", MANO DE OBRA, HERRAMIENTA, EQUIPO, DESPERDICIOS, CORTES, ANDAMIOS, ACARREOS HORIZONTALES Y/O VERTICALES AL SITIO DE LOS TRABAJOS, LIMPIEZA DEL ÁREA AL TERMINO DE LOS TRABAJOS. P.U.O.T. | PZA | 10 | 14.42 | 144.2
INVDBO-10 | CABLE UTP, CAT 6A, MARCA BELDEN, INCLUYE: MATERIALES, MANO DE OBRA, HERRAMIENTA, EQUIPO, DESPERDICIOS, CORTES, ANDAMIOS, ACARREOS HORIZONTALES Y/O VERTICALES AL SITIO DE LOS TRABAJOS, LIMPIEZA DEL ÁREA. P.U.O.T. | ML | 50.6 | 40.62 | 2055.37
INVDBO-11 | JACK VOZ Y DATOS, AZUL. RJ-45, CAT. 6A, MARCA BELDEN, INCLUYE: MATERIALES, MANO DE OBRA, HERRAMIENTA, EQUIPO, DESPERDICIOS, CORTES, ANDAMIOS, ACARREOS HORIZONTALES Y/O VERTICALES AL SITIO DE LOS TRABAJOS, LIMPIEZA DEL ÁREA AL TERMINO DE LOS TRABAJOS. P.U.O.T. | PZA | 4 | 139.34 | 557.36
INVDBO-12 | FACE PLATE VOZ Y DATOS 1 PUERTO, MARCA BELDEN, INCLUYE: MATERIALES, MANO DE OBRA, HERRAMIENTA, EQUIPO, DESPERDICIOS, CORTES, ANDAMIOS, ACARREOS HORIZONTALES Y/O VERTICALES AL SITIO DE LOS TRABAJOS, LIMPIEZA DEL ÁREA AL TERMINO DE LOS TRABAJOS. P.U.O.T. | PZA | 4 | 118.76 | 475.04
5738.4
I-9.17 | COMPLEMENTARIOS BODEGA
COMBOD-01 | LIMPIEZA FINA Y GENERAL DE LA OBRA PARA ENTREGA INCLUYE: LIMPIEZA DE CARPINTERIAS, HERRERIAS, PISOS, MUROS, ARTICULOS DE LIMPIEZA, MATERIALES SOBRANTES, RETIRO DE BASURA AL LUGAR DE ACOPIO, MANO DE OBRA, HERRAMIENTA, EQUIPO Y TODO LO NECESARIO PARA SU CORRECTA EJECUCIÓN. | M2 | 170 | 9.13 | 1552.1
COMBOD-02 | ACARREO EN CAMIÓN DE VOLTEO DE 7 M3 DEL MATERIAL PRODUCTO DE LA DEMOLICIÓN Y/O DESPERDICIOS DE OBRA, AL PRIMER KILÓMETRO O SUBSECUENTES. EL PRECIO INCLUYE: ACARREO A 100 MTS DE LA OBRA AL CAMIÓN, MANO DE OBRA, HERRAMIENTA Y EQUIPO | VIAJE | 15 | 721.84 | 10827.6 | se cancela
12379.7
I-10 | CONSTRUCCIÓN DE RÉPLICA DE LA ANTIGUA ESTACIÓN
I-10.1 | CIMENTACIÓN RÉPLICA
CIREAE-01 | TRAZO Y NIVELACIÓN HASTA 1000 M2 CON EQUIPO TOPOGRÁFICO DE ESTACIÓN TOTAL DE PRECISIÓN EN ÁREA EDIFICABLE PARA ESTABLECER EJES, BANCOS DE NIVEL Y REFERENCIAS Y SEGUIMIENTO DE LOS RESULTADOS A LA VERIFICACIÓN DE PLANIMETRÍA Y ALTIMETRÍA DURANTE EL PROCESO DE EJECUCIÓN DE OBRA CON EQUIPO TOPOGRÁFICO DE ESTACIÓN TOTAL DE PRECISIÓN, EN ÁREA EDIFICABLE PARA ESTABLECER EJES, BANCOS DE NIVEL Y REFERENCIAS; INCLUYE: CUADRILLA TOPOGRÁFICA, EQUIPO, MATERIALES Y MANO DE OBRA POR PERSONAL ESPECIALIZADO EN RESTAURACIÓN CON CÉDULA PROFESIONAL Y PREVIA AUTORIZACIÓN Y SUPERVISIÓN DEL SALVAMENTO ARQUEOLÓGICO E INAH TAMAULIPAS, LOCALIZACIÓN GENERAL, PRISMA, ALINEACIÓN, NIVELES, CAL, HILO CÁÑAMO, VERIFICACIÓN DE BANCOS DE NIVEL, REFERENCIAS EN PUNTOS INAMOVIBLES, ESTACAS, DESLINDES, REPORTES, DOCUMENTOS Y PLANOS DE LA VALIDACIÓN TOPOGRÁFICA Y DE POLIGONAL, SEÑALIZACIÓN Y EQUIPO DE SEGURIDAD, ACARREO DEL MATERIAL A PIE Y/O TRANSPORTE HASTA EL LUGAR QUE INDIQUE LA SUPERVISIÓN, RETIRO DE TODOS LOS MATERIALES DE DESPERDICIO PRODUCTO DE LOS TRABAJOS HASTA EL SITIO DE ACOPIO PARA SU POSTERIOR DESALOJO FUERA DE LA OBRA Y LIMPIEZA EN EL SITIO DE LOS TRABAJOS. | M2 | 683 | 16.25 | 11098.75
CIREAE-02 | LIBERACIÓN CONTROLADA DE PAVIMENTO DE CONCRETO ASFÁLTICO DE HASTA 10 CM., DE ESPESOR CON MARTILLO NEUMÁTICO. INCLUYE: MANO DE OBRA POR PERSONAL ESPECIALIZADO EN RESTAURACIÓN CON CÉDULA PROFESIONAL, PREVIA AUTORIZACIÓN Y SUPERVISIÓN DEL SALVAMENTO ARQUEOLÓGICO E INAH TAMAULIPAS, HERRAMIENTA, SEÑALIZACIÓN Y EQUIPO DE SEGURIDAD, DESPERDICIOS, FLETES, CONSUMIBLES, ACARREOS HORIZONTALES Y VERTICALES A PIE HASTA EL LUGAR QUE INDIQUE LA SUPERVISIÓN DE OBRA, CARGA A CAMIÓN POR MEDIOS MANUALES Y/O MECÁNICOS PARA SU POSTERIOR DESALOJO, LIMPIEZA GENERAL DEL ÁREA DE TRABAJO. | M2 | 210 | 45.13 | 9477.3
CIREAE-03 | EXCAVACIÓN DE CEPA EN MATERIAL TIPO III-A, DE 0.00 A -2.00 M, CON MARTILLO HIDRÁULICO, TRABAJOS EJECUTADOS POR PERSONAL ESPECIALIZADO EN RESTAURACIÓN CON CÉDULA PROFESIONAL, PREVIA AUTORIZACIÓN Y SUPERVISIÓN DEL SALVAMENTO ARQUEOLÓGICO E INAH TAMAULIPAS. INCLUYE: MANO DE OBRA ESPECIALIZADA, HERRAMIENTA, SEÑALIZACIÓN Y EQUIPO DE SEGURIDAD, DESPERDICIOS, FLETES, CONSUMIBLES, ACARREOS HORIZONTALES Y VERTICALES A PIE HASTA EL LUGAR QUE INDIQUE LA SUPERVISIÓN DE OBRA, CARGA A CAMIÓN POR MEDIOS MANUALES Y/O MECÁNICOS PARA SU POSTERIOR DESALOJO, LIMPIEZA GENERAL DEL ÁREA DE TRABAJO. | M3 | 420 | 208.07 | 87389.4 | revisar tema arqueologia
CIREAE-04 | ACARREO EN CAMIÓN DE MATERIAL PRODUCTO DE LA EXCAVACIÓN FUERA DE LA OBRA A TIRO OFICIAL, INCLUYE: ABUNDAMIENTO, MANO DE OBRA ESPECIALIZADA EN RESTAURACIÓN CON CÉDULA PROFESIONAL, PREVIA AUTORIZACIÓN Y SUPERVISIÓN DEL SALVAMENTO ARQUEOLÓGICO E INAH TAMAULIPAS, HERRAMIENTA, CARGA A CAMIÓN POR MEDIO MECÁNICOS SEÑALIZACIÓN Y EQUIPO DE SEGURIDAD, CONSUMIBLES, LONA PARA CUBRIR EN SU TOTALIDAD EL MATERIAL TRANSPORTADO EN CAMIÓN Y LIMPIEZA GENERAL DEL ÁREA DE TRABAJO. | M3 | 420 | 103.12 | 43310.4 | revisar tema arqueologia
CIREAE-05 | AFINE Y CONSOLIDACIÓN DE FONDO CON RECOMPACTACIÓN DEL TERRENO NATURAL. DURANTE EL RECOMPACTADO SE DEBERÁN RETIRAR TODOS AQUELLOS MATERIALES QUE PUDIERAN OCASIONAR UN MAL COMPORTAMIENTO DE LOS PAVIMENTOS Y/O PISOS, TALES COMO FRAGMENTOS MAYORES A 4", MATERIALES ORGÁNICOS O MATERIALES CON EXCESIVA HUMEDAD. RECOMPACTADO DEBERÁ CUMPLIR CON EL 95% (MÍNIMO) DE GRADO DE COMPACTACIÓN, RESPECTO DE LA PRUEBA AASHTO ESTÁNDAR. EN LOS LUGARES DONDE SE HAGA "BACHE", CON EL PASO DEL EQUIPO DE COMPACTACIÓN, ESTE DEBERÁ SER EXTRAÍDO Y SUBSANADO CON MATERIAL CON CALIDAD DE SUBRASANTE. INCLUYE PRUEBAS DE LABORATORIO PARA MEDIR GRADO DE COMPACTACIÓN DEL TERRENO NATURAL RECOMPACTADO, TRAZO Y NIVELACIÓN, MANO DE OBRA POR PERSONAL ESPECIALIZADO EN RESTAURACIÓN CON CÉDULA PROFESIONAL Y PREVIA AUTORIZACIÓN Y SUPERVISIÓN DEL SALVAMENTO ARQUEOLÓGICO E INAH TAMAULIPAS, HERRAMIENTA, SEÑALIZACIÓN Y EQUIPO DE SEGURIDAD, DESPERDICIOS, FLETES, CONSUMIBLES, ACARREOS HORIZONTALES Y VERTICALES A PIE HASTA EL LUGAR QUE INDIQUE LA SUPERVISIÓN DE OBRA, CARGA A CAMIÓN POR MEDIOS MANUALES Y/O MECÁNICOS PARA SU POSTERIOR DESALOJO, LIMPIEZA GENERAL DEL ÁREA DE TRABAJO. | M3 | 420 | 155.05 | 65121 | eliminacion
CIREAE-06 | PLANTILLA DE 5 CM, DE ESPESOR DE CONCRETO PREMEZCLADO DE F'C=100 KG/CM2, INCLUYE: PREPARACIÓN DE LA SUPERFICIE, NIVELACIÓN, MAESTREADO, COLADO, MANO DE OBRA POR PERSONAL ESPECIALIZADO EN RESTAURACIÓN CON CÉDULA PROFESIONAL Y PREVIA AUTORIZACIÓN Y SUPERVISIÓN DEL SALVAMENTO ARQUEOLÓGICO E INAH TAMAULIPAS, EQUIPO, HERRAMIENTA Y TODO LO NECESARIO PARA SU CORRECTA EJECUCIÓN. | M2 | 118.2 | 155.81 | 18416.74
CIREAE-07 | CIMIENTO DE PIEDRA BRAZA DE 0.90 M. DE BASE POR 1.40 M. DE ALTURA Y 0.60 M. DE CORONA, ASENTADA CON MORTERO DE CAL HIDRÁULICA, CAL-ARENA POZZOLIME RESTAURA, MARCA POZZOLIME O SIMILAR, ACABADO COMÚN (VER PLANO ESTRUC-01/02), INCLUYE: MATERIALES, ACARREOS, CORTES, DESPERDICIOS, MANO DE OBRA POR PERSONAL ESPECIALIZADO EN RESTAURACIÓN CON CÉDULA PROFESIONAL Y PREVIA AUTORIZACIÓN Y SUPERVISIÓN DEL SALVAMENTO ARQUEOLÓGICO E INAH TAMAULIPAS, EQUIPO Y HERRAMIENTA. | ML | 62.42 | 3309.1 | 206554.02 | revisar piedra braza, no existe en la zona
CIREAE-08 | SUMINISTRO Y COLOCACIÓN DE GEO TEXTIL NO TEJIDO AMANCO NT 1900; INCLUYE: TRASLAPES, COLOCACIÓN DE MATERIAL POR MANO DE OBRA CERTIFICADA, CERTIFICADO DE CALIDAD DE MATERIAL, TRAZO Y NIVELACIÓN. RESPONSABILIDAD TOTAL DE LA CONTRATISTA DESDE EL INICIO HASTA EL TÉRMINO DE LA OBRA, MATERIALES, MANO DE OBRA POR PERSONAL ESPECIALIZADO EN RESTAURACIÓN CON CÉDULA PROFESIONAL Y PREVIA AUTORIZACIÓN Y SUPERVISIÓN DEL SALVAMENTO ARQUEOLÓGICO E INAH TAMAULIPAS, HERRAMIENTA, EQUIPO ACAMELLONADO, FLETE, SEÑALIZACIÓN Y EQUIPO DE SEGURIDAD, RETIRO DE TODOS LOS MATERIALES DE DESPERDICIO PRODUCTO DE LOS TRABAJOS HASTA EL SITIO DE ACOPIO INDICADO POR LA SUPERVISIÓN DE OBRA PARA SU POSTERIOR RETIRO FUERA DE LA OBRA, LIMPIEZA DEL SITIO DE LOS TRABAJOS DURANTE Y AL FINAL DE SU EJECUCIÓN. | M2 | 118.2 | 107.01 | 12648.58 | cancelar
CIREAE-09 | RELLENO Y COMPACTACIÓN POR MEDIOS MANUALES EN CEPA CON MATERIAL PRODUCTO DE EXCAVACIÓN, MEDIDO EN SITIO DE COLOCACIÓN; INCLUYE: NIVELACIÓN, MATERIALES, MANO DE OBRA POR PERSONAL ESPECIALIZADO EN RESTAURACIÓN CON CÉDULA PROFESIONAL Y PREVIA AUTORIZACIÓN Y SUPERVISIÓN DEL SALVAMENTO ARQUEOLÓGICO E INAH TAMAULIPAS, EQUIPO, HERRAMIENTAS Y TRABAJOS NECESARIOS E INDUCIDOS, TENDIDO DEL MATERIAL, FLETE, DESPERDICIO, ANÁLISIS Y PRUEBAS DE COMPACTACIÓN PROCTOR POR LABORATORIO CERTIFICADO, HUMEDECIDO Y COMPACTADO EN CAPAS DE 20 CM AL 95%, SEÑALIZACIÓN Y EQUIPO DE SEGURIDAD, ACARREOS HORIZONTALES Y VERTICALES A PIE Y/O CON MEDIO DE TRANSPORTE HASTA EL LUGAR QUE INDIQUE LA SUPERVISIÓN DE OBRA, CARGA A CAMIÓN POR MEDIO MECÁNICOS PARA SU POSTERIOR DESALOJO FUERA DE OBRA HASTA TIRO AUTORIZADO, LIMPIEZA GENERAL DEL ÁREA DE TRABAJO. | M3 | 236.4 | 155.05 | 36653.82 | no inclur arqueologia
CIREAE-10 | FIRME DE 10 CM ACABADO COMÚN, ARMADO CON MALLA 6X6/10-10, DE CONCRETO PREMEZCLADO F'C= 200 KG/CM2, INCLUYE: SUMINISTRO DE MATERIALES, ACARREOS, NIVELACIÓN, CIMBRADO DE FRONTERAS, MANO DE OBRA POR PERSONAL ESPECIALIZADO EN RESTAURACIÓN CON CÉDULA PROFESIONAL Y PREVIA AUTORIZACIÓN Y SUPERVISIÓN DEL SALVAMENTO ARQUEOLÓGICO E INAH TAMAULIPAS, EQUIPO Y HERRAMIENTA. | M2 | 118.2 | 299.25 | 35371.35
CIREAE-11 | CIMBRA EN FRONTERAS DE PLATAFORMA, ACABADO CÓMUN A BASE DE TRIPLAY DE 19 MM, BARROTES, DUELAS, POLINES, CHAFLANES, DESMOLDANTE, SUMINISTROS, ACARREOS, HABILITADO, CIMBRADO, DESCIMBRADO, DESPERDICIOS, MANO DE OBRA, EQUIPO, HERRAMIENTA Y TODO LO NECESARIO PARA SU CORRECTA EJECUCIÓN. | M2 | 55.7 | 159.41 | 8879.14 | donde es
CIREAE-12 | CIMBRA EN RAMPAS, ACABADO APARENTE, A BASE DE TRIPLAY DE PINO DE 16 MM, CON CHAFLANES EN LAS ESQUINAS, INCLUYE: TRAZO Y NIVELACIÓN, MATERIALES, ACARREOS, CORTES, DESPERDICIOS, HABILITADO, DESCIMBRADO, MANO DE OBRA POR PERSONAL ESPECIALIZADO EN RESTAURACIÓN CON CÉDULA PROFESIONAL Y PREVIA AUTORIZACIÓN Y SUPERVISIÓN DEL SALVAMENTO ARQUEOLÓGICO E INAH TAMAULIPAS, EQUIPO Y HERRAMIENTA. | M2 | 17.5 | 354.83 | 6209.53 | donde es
CIREAE-13 | RAMPA PARA ESCALERA DE 12 CM. DE ESPESOR, DE CONCRETO HECHO EN OBRA DE F'C=250 KG/CM2, ARMADO CON VARILLAS Y BASTONES DEL NO. 3@15 CM. EN EL SENTIDO LONGITUDINAL Y DEL NO. 3@20 CM. EN EL SENTIDO TRANVERSAL, CON ESCALONES DE 28.5 CM. DE HUELLA Y 18 CM. DE PERALTE, INCLUYE: TRAZO, SUMINISTRO DE MATERIALES, ACARREOS, ELEVACIONES, CORTES, TRASLAPES, DESPERDICIOS, HABILITADO, CIMBRADO ACABADO COMÚN, COLADO, VIBRADO, DESCIMBRADO, LIMPIEZA, MANO DE OBRA POR PERSONAL ESPECIALIZADO EN RESTAURACIÓN CON CÉDULA PROFESIONAL Y PREVIA AUTORIZACIÓN Y SUPERVISIÓN DEL SALVAMENTO ARQUEOLÓGICO E INAH TAMAULIPAS, EQUIPO Y HERRAMIENTA. | M2 | 20 | 715.25 | 14305
CIREAE-14 | IMPERMEABILIZACION DE MUROS Y CHAROLAS DE CONCRETO A BASE DE VAPORTITE 550, DOS MANOS A RAZON DE 1 LT/M2 POR MANO Y UNA APLICACIÓN PREVIA DE HIDROPRIMER, INCLUYE: PREPARACIÓN DE LA SUPERFICIE, MANO DE OBRA POR PERSONAL ESPECIALIZADO EN RESTAURACIÓN CON CÉDULA PROFESIONAL Y PREVIA AUTORIZACIÓN Y SUPERVISIÓN DEL SALVAMENTO ARQUEOLÓGICO E INAH TAMAULIPAS, EQUIPO Y HERRAMIENTA. | M2 | 33.98 | 398.02 | 13524.72 | precio muy alto
568959.75
I-10.2 | SALVAMENTO ARQUEOLÓGICO
SAARAE-01 | TRABAJOS DE ARQUEOLOGÍA, UN ARQUEÓLOGO TRABAJOS DE SALVAMIENTO ARQUEOLÓGICO. | MES | 8 | 40000 | 320000
SAARAE-02 | TRABAJOS DE APOYO PARA ARQUEOLOGÍA CON 2 AYUDANTES PARA EXCAVACIONES Y SALVAMENTO ARQUEOLÓGICO, PARA LA LIBERACIÓN DE ESTRATOS DE TIERRA Y CRIBADO Y SELECCIÓN DE MATERIAL DE HALLAZGO, HERRAMIENTA MENOR EQUIPO DE SEGURIDAD. | MES | 8 | 40000 | 320000
SAARAE-03 | CONSERVADOR Y RESTAURADOR PARA INTERVENIR PIEZAS DEL RESCATE. | MES | 8 | 40000 | 320000
SAARAE-04 | HABILITACIÓN DE ESTACIÓN PARA ADECUAR LABORATORIO DE CONSERVACIÓN Y RESTAURACIÓN PARA INTERVENIR PIEZAS DEL RESCATE ARQUEOLÓGICO. INSTALACIÓN ELÉCTRICA, PROTECCIÓN DE PISO, PROTECCIÓN DE MESAS CON TYVEK. INCLUYE KID DE SOLVENTES, BISTURÍ, HISOPOS, ALGODÓN, ETC., Y TODO LO NECESARIO PARA LA INTERVENCIÓN. | PZA | 1 | 40000 | 40000
1000000
I-10.3 | ALBAÑILERIA RÉPLICA
ALREAE-01 | FABRICACIÓN DE MUROS PERIMETRALES DE 40 CM DE ESPESOR, DE TABIQUE ROJO RECOCIDO CON APAREJO TIPO TIZÓN, ASENTADA CON MORTERO DE CAL HIDRÁULICA, CAL-ARENA 1:3, POZZOLIME RESTAURA , MARCA POZZOLIME O SIMILAR (VER PLANO ESTRUC-02). INCLUYE: ANDAMIOS, ACARREO DE LOS MATERIALES A EMPLEAR A PIE DE OBRA HASTA 100.00M, ACARREO Y ELEVACIONES EN ZONA DE ACOPIO DENTRO DE LA OBRA HASTA 50.00M, MANO DE OBRA ESPECIALIZADA, EQUIPO DE PROTECCIÓN PERSONAL, LIMPIEZAS DE ÁREAS DESPUÉS DE REALIZAR LOS TRABAJOS, DESPERDICIOS, MATERIALES, HERRAMIENTA, EQUIPO Y TODO LO NECESARIO PARA SU CORRECTA EJECUCIÓN. | M2 | 199.68 | 854.09 | 170544.69 | revisar
ALREAE-02 | FABRICACIÓN DE MUROS DIVISORIOS DE 14CM DE ESPESOR, DE TABIQUE ROJO RECOCIDO, PARA NÚCLEO DE SANITARIO, BODEGA Y CAJA, ASENTADO CON MORTERO DE CAL HIDRÁULICA, CAL ARENA 1:3, POZZOLIME RESTAURA, MARCA POZZOLIME O SIMILAE Y ACABADO COMÚN, INCLUYE: ANDAMIOS, ACARREO DE LOS MATERIALES A EMPLEAR A PIE DE OBRA HASTA 100.00M, ACARREO Y ELEVACIONES EN ZONA DE ACOPIO DENTRO DE LA OBRA HASTA 50.00M, MANO DE OBRA ESPECIALIZADA, EQUIPO DE PROTECCIÓN PERSONAL, PROTECCIÓN DE MUROS Y PISOS PARA EVITAR CONTAMINACIÓN CON EL MATERIAL EMPLEADO, LIMPIEZAS DE ÁREAS DESPUÉS DE REALIZAR LOS TRABAJOS, DESPERDICIOS, MATERIALES, HERRAMIENTA Y EQUIPO. | M2 | 60 | 854.09 | 51245.4
ALREAE-03 | CASTILLO DE CONCRETO ARMADO DE F'C=200 KG/CM2 HECHO EN OBRA, EN SECCIÓN DE 15 X 15 CM. ARMADA CON CUATRO VARILLAS DE 3/8 F'Y=200 KG/CM2 Y ESTRIBOS DE 1/4 @ 15 CM. PARA NÚCLEO DE SANITARIO, BODEGA, TIENDA Y CAJA. INCLUYE: HABILITADO, MATERIALES, CIMBRA COMÚN A DOS CARAS, COLADO A UNA ALTURA DE 0.00 A 6.00 M., DESCIMBRA, ANDAMIOS, ELABORACIÓN, VACIADO Y EXTENDIDO, ACARREO DE LOS MATERIALES A EMPLEAR A PIE DE OBRA HASTA 100.0 M., ACARREO Y ELEVACIONES EN ZONA DE ACOPIO DENTRO DE LA OBRA HASTA 50.00M, MANO DE OBRA ESPECIALIZADA, EQUIPO DE PROTECCIÓN PERSONAL, PROTECCIÓN DE MUROS Y PISOS PARA EVITAR CONTAMINACIÓN CON EL MATERIAL EMPLEADO, LIMPIEZAS DE ÁREAS DESPUÉS DE REALIZAR LOS TRABAJOS, DESPERDICIOS, MATERIALES, HERRAMIENTA Y EQUIPO. | ML | 24 | 398.25 | 9558
ALREAE-04 | CADENA DE CERRAMIENTO CON CONCRETO F'C=200 KG/CM2, SECCIÓN 15 X 20 CM. ARMADA CON SEIS VARILLAS DE 3/8 Y ESTRIBOS DE 1/4 @15 CM. PARA NÚCLEO DE SANITARIO, BODEGA, TIENDA Y CAJA. INCLUYE: ANDAMIOS, HABILITADO , CIMBRA Y DESCIMBRA, MATERIALES, ELABORACIÓN, VACIADO Y EXTENDIDO, ACARREO DE LOS MATERIALES A EMPLEAR A PIE DE OBRA HASTA 100.00M., ACARREO Y ELEVACIONES EN ZONA DE ACOPIO DENTRO DE LA OBRA HASTA 50.00M., MANO DE OBRA ESPECIALIZADA, EQUIPO DE PROTECCIÓN PERSONAL, PROTECCIÓN DE MUROS Y PISOS PARA EVITAR CONTAMINACIÓN CON EL MATERIAL EMPLEADO, LIMPIEZAS DE ÁREAS DESPUÉS DE REALIZAR LOS TRABAJOS, DESPERDICIOS, MATERIALES, HERRAMIENTA, EQUIPO Y TODO LO NECESARIO PARA SU CORRECTA EJECUCIÓN. | ML | 28.88 | 295.35 | 8529.71
ALREAE-05 | LOSA MACIZA EN SANITARIO, BODEGA, TIENDA Y CAJA DE 20CM DE ESPESOR ARMADA CON VARILLAS DEL #4 @20CM EN SENTIDO TRANSVERSAL Y #3 @20CM EN SENTIDO LONGITUDINAL, INCLUYE: MATERIALES, MANO DE OBRA, CIMBRA, DESCIMBRE, CURADO, HERRAMIENTA, EQUIPO Y TODO LO NECESARIO PARA LA CORRECTA EJECUCIÓN DE LOS TRABAJOS. | M2 | 34.63 | 1541.75 | 53390.8 | revisar espesor
ALREAE-06 | INTEGRACIÓN DE APLANADO GRUESO EN MUROS, EN INTERIORES Y EXTERIORES, CON UN ESPESOR PROMEDIO DE HASTA 2.5 CM, A BASE DE MORTERO CAL-ARENA (ARGAMASA) OXI-3 PROPORCIÓN 1:3 MARCA OXICAL O CAL APAGADA EN OBRA, DE 0.00 A 4.00 M DE ALTURA. INCLUYE SUMINISTRO Y COLOCACIÓN DE MATERIAL, INSUMOS, TRAZOS, CORTES, AJUSTES, DESPERDICIOS, ACARREOS Y ELEVACIONES HASTA EL LUGAR DE SU UTILIZACIÓN, PROTECCIÓN DE ZONAS ALEDAÑAS, LIMPIEZA DE LA ZONA DE TRABAJO CON ACARREO DEL PRODUCTO DE LA MISMA A UNA ESTACIÓN DE 20.00 M. EQUIPO, HERRAMIENTAS, MANO DE OBRA Y TODO LO NECESARIO PARA SU CORRECTA EJECUCIÓN. | M2 | 615.19 | 269.35 | 165701.43
ALREAE-07 | INTEGRACIÓN DE APLANADO FINO EN MUROS, EN INTERIORES Y EXTERIORES, CON UN ESPESOR PROMEDIO DE HASTA 0.5 CM, A BASE DE MORTERO CAL-ARENA (ARGAMASA) OXI-1 PROPORCION 1:1 MARCA OXICAL O CAL APAGADA EN OBRA, DE 0.00 A 4.00 M DE ALTURA. INCLUYE SUMINISTRO Y COLOCACIÓN DE MATERIAL, INSUMOS, TRAZOS, CORTES, AJUSTES, DESPERDICIOS, ACARREOS Y ELEVACIONES HASTA EL LUGAR DE SU UTILIZACIÓN, PROTECCIÓN DE ZONAS ALEDAÑAS, LIMPIEZA DE LA ZONA DE TRABAJO CON ACARREO DEL PRODUCTO DE LA MISMA A UNA ESTACIÓN DE 20.00 M. EQUIPO, HERRAMIENTAS, MANO DE OBRA Y TODO LO NECESARIO PARA SU CORRECTA EJECUCIÓN. | M2 | 615.19 | 65.81 | 40485.65 | unificar
ALREAE-08 | FIRME DE 10 CM ACABADO COMÚN, ARMADO CON MALLA 6X6/10-10, DE CONCRETO F'C= 200 KG/CM2 VER PLANO (ACB-01). INCLUYE: SUMINISTRO DE MATERIALES, ACARREOS, NIVELACIÓN, CIMBRADO DE FRONTERAS, MANO DE OBRA, EQUIPO Y HERRAMIENTA. | M2 | 98.89 | 351.25 | 34735.11
ALREAE-09 | REGISTRO SANITARIO CON MEDIADAS INTERIORES DE 0.8 X 0.7 Y 0.75 M. DE PROFUNDIDAD, FABICADO CON MUROS DE TABIQUE ROJO RECOCIDO, ASENTADO CON MEZCLA CEMENTO ARENA EN PROPORCIÓN DE 1:5, SOBRE FIRME DE 0.05 M. Y CUBIERTA DE 0.08M. DE ESPESOR DE CONCRETO HECHO EN OBRA DE F'C=150 KG/CM2, CON MARCO Y CONTRAMARCO COMERCIAL (VER PLANO INSTSAN-01). INCLUYE: EXCAVACIÓN EN TERRENO COMPACTO, SUMINISTRO DE MATERIALES, ACARREOS, DESPERDICIOS, HABILITADO, CIMBRADO, DESCIMBRADO, ACABADO PULIDO EN INTERIOR, LIMPIEZA, MANO DE OBRA, EQUIPO Y HERRAMIENTA. | PZA | 3 | 5181.6 | 15544.8
ALREAE-10 | SUMINISTRO Y COLOCACIÓN DE VIGA DE MADERA NUEVA MACIZA DE PINO DE 1RA. CON SECCION DE 0.10 X 0.20 M APROXIMADAMENTE, ENSAMBLE DE VIGUERÍAS DE ACUERDO A PLANOS ESTRUCTURALES (VER PLANO ESTRUC-03). INCLUYE: TRATAMIENTO DE HIDRATACIÓN Y FUMIGACIÓN (QUE NO CONTENGAN PENTACLOROFENOL), APLICACIÓN DE VAPORTITE EN CABEZAS Y CARA SUPERIOR, CEPILLADO, NIVELACIÓN Y ENRASE DE SUPERFICIE A BASE DE MORTERO TRADICIONAL CAL-ARENA PROP. 1:3, ANDAMIOS, ACARREO DE LOS MATERIALES A EMPLEAR A PIE DE OBRA HASTA 100.0 MTS, ACARREO Y ELEVACIONES EN ZONA DE ACOPIO DENTRO DE LA OBRA HASTA 50.0 MTS, ENCOSTALADO DEL MATERIAL DESPRENDIDO, MANO DE OBRA ESPECIALIZADA, EQUIPO DE PROTECCIÓN PERSONAL, PROTECCIÓN DE MUROS Y PISOS PARA EVITAR CONTAMINACION CON EL MATERIAL EMPLEADO, LIMPIEZAS DE ÁREAS DESPUÉS DE REALIZAR LOS TRABAJOS, CORTES, DESPERDICIOS, MATERIALES, HERRAMIENTA Y EQUIPO. | ML | 82.37 | 411.12 | 33863.95
ALREAE-11 | SUMINISTRO Y COLOCACIÓN DE COSTANERAS DE MADERA DE PINO DE 1RA. CON SECCION DE 21"X3"X4.5" APROXIMADAMENTE, ENSAMBLE DE LARGUEROS A VIGAS DE MADERA DE ACUERDO A PLANOS ESTRUCTURALES (VER PLANO ESTRUC-03). INCLUYE: TRATAMIENTO DE HIDRATACIÓN Y FUMIGACIÓN (QUE NO CONTENGAN PENTACLOROFENOL), APLICACIÓN DE VAPORTITE EN CABEZAS Y CARA SUPERIOR, CEPILLADO, NIVELACIÓN, ANDAMIOS, ACARREO DE LOS MATERIALES A EMPLEAR A PIE DE OBRA HASTA 100.0 MTS, ACARREO Y ELEVACIONES EN ZONA DE ACOPIO DENTRO DE LA OBRA HASTA 50.0 MTS, ENCOSTALADO DEL MATERIAL DESPRENDIDO, MANO DE OBRA ESPECIALIZADA, EQUIPO DE PROTECCIÓN PERSONAL, PROTECCIÓN DE MUROS Y PISOS PARA EVITAR CONTAMINACION CON EL MATERIAL EMPLEADO, LIMPIEZAS DE ÁREAS DESPUÉS DE REALIZAR LOS TRABAJOS, CORTES, DESPERDICIOS, MATERIALES, HERRAMIENTA Y EQUIPO. | ML | 395.82 | 103.25 | 40868.42 | unidad equivocada
ALREAE-12 | SUMINISTRO Y APLICACIÓN DE PRESERVADOR VIDA MADERA EN VIGAS DE MADERA DE 0.20M X 0.10M. TRABAJOS EJECUTADOS POR PERSONAL ESPECIALIZADO EN RESTAURACIÓN Y SUPERVISADOS POR EL INAH TAMAULIPAS. INCLUYE: APLICACIÓN MEDIANTE BROCHA EN INTERVALOS DE 3 APLICACIONES HASTA GARANTIZAR LA PENETRACIÓN DEL PRODUCTO, MATERIALES, PLÁSTICO USO RUDO PARA PROTECCIÓN DE PISO, EQUIPO DE SEGURIDAD (MASCARILLA INDUSTRIAL, GUANTES, ARNES) MANO DE OBRA. TRABAJOS REALIZADOS POR PERSONAL ESPECIALIZADO EN RESTAURACIÓN. | ML | 478.19 | 58.73 | 28084.1
ALREAE-13 | SUMINISTRO Y APLICACIÒN RETARDANTE AL FUEGO FLAME PROOF O SIMILAR EN VIGAS DE MADERA DE 0.20M X 0.10M. TRABAJOS EJECUTADOS POR PERSONAL ESPECIALIZADO EN RESTAURACIÓN Y SUPERVISADOS POR EL INAH TAMAULIPAS. INCLUYE: APLICACION SEGUN LAS ESPECIFICACIONES DEL PROVEEDOR, MATERIALES, PLÁSTICO USO RUDO PARA PROTECCIÓN DE PISO, EQUIPO DE SEGURIDAD (MASCARILLA INDUSTRIAL, GUANTES, ARNES) MANO DE OBRA. | ML | 478.19 | 14.08 | 6732.92
ALREAE-14 | SUMINISTRO Y APLICACIÓN DE CAPA DE PROTECCIÓN CONSISTENTE EN 1 KG DE CERA DE ABEJA, 1 KG RESINA DAMMAR, 500ML DE ACEITE DE LINAZA COCIDO, 16 LITROS DE AGUARRÁS DE PINO, APLICARLO EN CALIENTE AL BAÑO MARÍA Y CUANDO RECIBA LA MAYOR CANTIDAD DE RADIACIÓN SOLAR EN TRES MANOS ESPERANDO 24 HORAS ENTRE MANO Y MANO. TRABAJOS EJECUTADOS POR PERSONAL ESPECIALIZADO EN RESTAURACIÓN Y SUPERVISADOS POR EL INAH TAMAULIPAS. INCLUYE: MATERIALES, PLÁSTICO USO RUDO PARA PROTECCIÓN DE PISO, EQUIPO DE SEGURIDAD (MASCARILLA INDUSTRIAL, GUANTES, ARNES) MANO DE OBRA. | ML | 478.19 | 24.72 | 11820.86
ALREAE-15 | SUMINISTRO Y COLOCACIÓN DE HOJA TRIPLAY DE MADERA DE PINO DE 19MM DE ESPESOR SOBRE ESTRUCTURA DE MADERA PARA RECIBIR CUBIERTA MULTYPANEL (VER PLANO ESTRUC-04). INCLUYE: ANDAMIOS, ACARREO DE LOS MATERIALES A EMPLEAR A PIE DE OBRA HASTA 100.00M, ACARREO Y ELEVACIONES EN ZONA DE ACOPIO DENTRO DE LA OBRA HASTA 50.00M, MANO DE OBRA ESPECIALIZADA, EQUIPO DE PROTECCIÓN PERSONAL, PROTECCIÓN DE MUROS Y PISOS PARA EVITAR CONTAMINACION CON EL MATERIAL EMPLEADO, LIMPIEZAS DE ÁREAS DESPUÉS DE REALIZAR LOS TRABAJOS, CORTES, DESPERDICIOS, MATERIALES, HERRAMIENTA Y EQUIPO. | M2 | 243.98 | 202.9 | 49503.54 | mismo criterio bodega
ALREAE-16 | SUMINISTRO Y COLOCACIÓN DE CUBIERTA MULTYPANEL TIPO "TERNIUM GALVATECHO 2.5", CON NÚCLEO DE POLIURETANO EXPANDIDO DE ALTA DENSIDAD Y AMBAS CARAS EN LÁMINA DE ACERO TERNIUM PINTRO (VER PLANO ESTRUC-04). INCLUYE: ACARREO DEL MATERIAL A PIE DE OBRA HASTA 100.0 MTS, ACARREO Y ELEVACIONES EN ZONA DE ACOPIO DENTRO DE LA OBRA HASTA 50.0 MTS, AJUSTE CUANDO SE COLOQUE EN SITIO, MANIOBRAS, EQUIPO DE SEGURIDAD PERSONAL, LIMPIEZAS, HERRAMIENTA MANUAL, CONSUMIBLES, MANO DE OBRA. | M2 | 243.98 | 486.82 | 118774.34
ALREAE-17 | CUBIERTA FINAL DE RÉPLICA A BASE DE LAMINA ACANALADA TO-100 PINTRO TERNIUM CAL. 24 COLOR ARENA STD, SUJETADA CON BIRLOS PARA TECHO CON TUERCA Y 2 RONDANAS DE 3/16". INCLUYE: SUMINISTRO Y COLOCACIÓN DE MATERIAL, ACARREO DEL MISMO A PIE DE OBRA HASTA 100.0 MTS, ACARREO Y ELEVACIONES EN ZONA DE ACOPIO DENTRO DE LA OBRA HASTA 50.0 MTS, AJUSTE CUANDO SE COLOQUE EN SITIO, MANIOBRAS, EQUIPO DE SEGURIDAD PERSONAL, LIMPIEZAS, HERRAMIENTA MANUAL, CONSUMIBLES, MANO DE OBRA. | M2 | 243.98 | 1098.35 | 267975.43
ALREAE-18 | RANURADO SOBRE MUROS DIVISORIOS DE TABIQUE DE 14CM DE ESPESOR, PARA TUBERÍA DE 20 A 50 MM, A CUALQUIER ALTURA, INCLUYE: TRAZO, EQUIPO, HERRAMIENTA, MANO DE OBRA, DESPERDICIOS, MERMAS Y TODO LO NECESARIO PARA SU CORRECTA EJECUCIÓN. | ML | 5 | 26.22 | 131.1
1107490.25
I-10.4 | ACABADO RÉPLICA
ACREAE-01 | SUMINISTRO Y COLOCACION DE MOSAICO DE PASTA MARCA TIERRA NUEVA, MODELO PALMIRA, DISEÑO DE ACUERDO A PROYECTO (VER PLANO ACB-01), O SIMILAR EN CALIDAD Y DISEÑO, ASENTADO CON PEGAZULEJO MARCA CREST O SIMILAR, EL MORTERO SE APLICA CON LLANA DENTADA CON UN ESPESOR DE 3MM JUNTEADO CON CEMENTO BLANCO. INCLUYE: TRAZO Y NIVELACION, MANO DE OBRA, HERRAMIENTA,ACARREO DEL MATERIAL A PIE DE OBRA HASTA 100.0 MTS, ACARREO Y ELEVACIONES EN ZONA DE ACOPIO DENTRO DE LA OBRA HASTA 50.0 MTS Y EQUIPO. | M2 | 3.57 | 685.25 | 2446.34 | CAMBIAR A PISO CERAMICO TERRAZO 60X120 CM MARCA KERATILE
ROJO ALICANTE | CENEFA PERIFERICA DE 40 CM. DE ANCHO A BASE DE MARMOL ROJO ALICANTE DE 40X60 CM | ML | 52 |  |  | PRECIO NUEVO
PLACA | SUMINISTRO E INSTALACION DE CUBIERTA DE MARMOL ROJO ALICANTE | M2 | 6 |  |  | PRECIO NUEVO
ROJO ALICANTE | ZOCLO DE 40 CM. DE ALTURA BASE DE MARMOL ROJO ALICANTE DE 40X60 CM | ML | 52 |  |  | PRECIO NUEVO
FORMICA METALICA | SUNINISTRO E INSTALACION DE FORMICA METALICA MODELO 822 OCTOLAM COLOR COBRE MARCA OCTOPUS | M2 | 7.2 |  |  | PRECIO NUEVO PENDIENTE MARCA Y COSTO RP
SILVER | SUMINISTRO Y COLOCACION DE LAMBRIN CERAMICO DE 1.20 M. DE ALTURA COMBINANDO CERAMICO travertino silver tsh mate natural DE 0.60X1.20 Y CERAMICO TRAVERTINO ROMANO TSH MATE NATURAL DE 0.60X1.20 M | M2 | 30 |  |  | PRECIO NUEVO
ACREAE-02 | SUMINISTRO Y COLOCACIÓN DE PISO DE CONCRETO PULIDO EN TABLEROS DE 2.15X1.40 CMS Y 8 CMS DE ESPESOR, CON JUNTA A BASE DE SOLERA METÁLICA DE BRONCE O ALUMINIO DE 1"X1/4", ARMADO CON MALLA HEXAGONAL TIPO GALLINERO, MEZCLA FABRICADA EN OBRA F'C=200 KG/CM2. INCLUYE TRAZO Y NIVELACION, MANO DE OBRA ESPECIALIZADA, MATERIALES,ACARREO DEL MATERIAL A PIE DE OBRA HASTA 100.00M, ACARREO Y ELEVACIONES EN ZONA DE ACOPIO DENTRO DE LA OBRA HASTA 50.00M, CORTES, DESPERDICIOS, HERRAMIENTA Y EQUIPO. | M2 | 6.22 | 385.62 | 2398.56
ACREAE-03 | SUMINISTRO Y COLOCACIÓN DE PIEZAS DE MÁRMOL TRAVERTINO CLÁSICO, CORTE DE PIEDRA MANUAL DE DIMENSIONES 40X40CM., Y 8CM. DE ESPESOR, COLOCADO SEGÚN DESPIECE DE PROYECTO (VER PLANO ACB-02), ASENTADO CON PEGAZULEJO MARCA CREST O SIMILAR, EL MORTERO SE APLICA CON LLANA DENTADA CON UN ESPESOR DE 3MM., JUNTEADO CON MORTERO DE CAL Y PIGMENTO, SEGÚN MUESTRA A ELEGIR. INCLUYE: TRAZO Y NIVELACION, MANO DE OBRA, HERRAMIENTA,ACARREO DEL MATERIAL A PIE DE OBRA HASTA 100.0 MTS, ACARREO Y ELEVACIONES EN ZONA DE ACOPIO DENTRO DE LA OBRA HASTA 50.0 MTS Y EQUIPO. | M2 | 87.44 | 931.22 | 81425.88 | CAMBIAR A PISO CERAMICO TERRAZO 60X120 CM MARCA KERATILE
ACREAE-04 | SUMINISTRO Y APLICACIÓN DE PINTURA A LA CAL RESTAURO MARCA OXICAL O PINTURA A LA CAL ELABORADA CON CAL APAGADA EN ARTESA EN OBRA Y PIGMENTOS MINERALES, BAJO LA TÈCNICA TRADICIONAL EN MUROS INTERIORES Y EXTERIORES A DOS MANOS A UNA ALTURA DE HASTA 6.00 M COLOR PREVIAMENTE APROBADO POR LA SUPERVISIÓN DEL INAH TAMAULIPAS. INCLUYE: ANDAMIOS, MATERIALES, PREPARACIÓN DE LA SUPERFICIE, MANO DE OBRA, EQUIPO, PROTECCIÓN CON PLÁSTICO, ACARREO DEL MATERIAL A PIE DE OBRA HASTA 100.00M, ACARREO Y ELEVACIONES EN ZONA DE ACOPIO DENTRO DE LA OBRA HASTA 50.00M, HERRAMIENTA Y EQUIPO. APLICACION Y/O PREPARACION POR PERSONAL ESPECIALIZADO EN RESTAURACIÒN. | M2 | 615.19 | 78.35 | 48200.14 | CAMBIAR A PINTURA COMERCIAL
134470.92
I-10.5 | CARPINTERIAS RÉPLICA
CAREAE-01 | SUMINISTRO Y COLOCACIÓN DE PUERTA PT-1 PARA ACCESO A CAFETERÍA DE 1.50 X 2.76 M. (MEDIDAS APROXIMADAS) A BASE DE MARCO Y CONTRAMARCO A BASE DE LISTÓN DE MADERA DE PINO DE 110X200MM., Y BASTIDOR DE MADERA DE PINO EN SENTIDO VERTICAL Y HORIZONTAL, FIJADAS AL MARCO POR MEDIO DE PIJAS DE MADERA, BISAGRAS CILINDRICAS DE 3/8"X2", CHAPAS Y HERRAJES DE ACUERDO A DISEÑO (VER PLANO CARP-01). INCLUYE: ANDAMIOS, TRATAMIENTO DE LA MADERA CON FUNGICIDA Y RETARDANTE AL FUEGO, ACABADO FINAL A BASE DE APLICACIÓN DE BARNIZ MATE PROTECTOLACK MCA. SAYER LACK O SIMILAR, AJUSTE Y NIVELACIÓN, APLICACION DE PRIMARIO Y ESMALTE MATE ANTICORROSIVO COLOR DEFINIDO EN OBRA MCA. NERVION 55 O SIMILAR APLICADO CON COMPRESORA, MAQUINARIA Y EQUIPO PARA MONTAJE, CORTE Y SOLDADURA EN ELEMENTOS METALICOS, ACARREO DE LOS MATERIALES A EMPLEAR A PIE DE OBRA HASTA 100.0 MTS, ACARREO Y ELEVACIONES EN ZONA DE ACOPIO DENTRO DE LA OBRA HASTA 50.0 MTS, MANO DE OBRA ESPECIALIZADA, EQUIPO DE PROTECCIÓN PERSONAL, PROTECCIÓN DE MUROS Y PISOS PARA EVITAR CONTAMINACION CON EL MATERIAL EMPLEADO, PROTECCIÓN DE MUROS Y PISOS PARA EVITAR CONTAMINACION CON EL MATERIAL EMPLEADO, LIMPIEZAS DE ÁREAS DESPUÉS DE REALIZAR LOS TRABAJOS, CORTES, DESPERDICIOS, MATERIALES, HERRAMIENTA Y EQUIPO. | PZA | 1 | 7407.26 | 7407.26
CAREAE-02 | SUMINISTRO Y COLOCACIÓN DE PUERTA PT-2 PARA ACCESO A TIENDA DE 1.00 X 2.72 M. (MEDIDAS APROXIMADAS) A BASE DE MARCO Y CONTRAMARCO A BASE DE LISTÓN DE MADERA DE PINO DE 110X200MM., Y BASTIDOR DE MADERA DE PINO EN SENTIDO VERTICAL Y HORIZONTAL, FIJADAS AL MARCO POR MEDIO DE PIJAS DE MADERA, BISAGRAS CILINDRICAS DE 3/8"X2", CHAPAS Y HERRAJES DE ACUERDO A DISEÑO (VER PLANO CARP-02). INCLUYE: ANDAMIOS, TRATAMIENTO DE LA MADERA CON FUNGICIDA Y RETARDANTE AL FUEGO, ACABADO FINAL A BASE DE APLICACIÓN DE BARNIZ MATE PROTECTOLACK MCA. SAYER LACK O SIMILAR, AJUSTE Y NIVELACIÓN, APLICACION DE PRIMARIO Y ESMALTE MATE ANTICORROSIVO COLOR DEFINIDO EN OBRA MCA. NERVION 55 O SIMILAR APLICADO CON COMPRESORA, MAQUINARIA Y EQUIPO PARA MONTAJE, CORTE Y SOLDADURA EN ELEMENTOS METALICOS, ACARREO DE LOS MATERIALES A EMPLEAR A PIE DE OBRA HASTA 100.0 MTS, ACARREO Y ELEVACIONES EN ZONA DE ACOPIO DENTRO DE LA OBRA HASTA 50.0 MTS, MANO DE OBRA ESPECIALIZADA, EQUIPO DE PROTECCIÓN PERSONAL, PROTECCIÓN DE MUROS Y PISOS PARA EVITAR CONTAMINACION CON EL MATERIAL EMPLEADO, PROTECCIÓN DE MUROS Y PISOS PARA EVITAR CONTAMINACION CON EL MATERIAL EMPLEADO, LIMPIEZAS DE ÁREAS DESPUÉS DE REALIZAR LOS TRABAJOS, CORTES, DESPERDICIOS, MATERIALES, HERRAMIENTA Y EQUIPO. | PZA | 1 | 4938.17 | 4938.17
CAREAE-03 | SUMINISTRO Y COLOCACIÓN DE PUERTA PT-3 PARA ACCESO A BAÑO DE 1.00 X 2.20 M. (MEDIDAS APROXIMADAS) A BASE DE MARCO Y CONTRAMARCO A BASE DE LISTÓN DE MADERA DE PINO DE 110X200MM., Y BASTIDOR DE MADERA DE PINO EN SENTIDO VERTICAL Y HORIZONTAL, FIJADAS AL MARCO POR MEDIO DE PIJAS DE MADERA, BISAGRAS CILINDRICAS DE 3/8"X2", CHAPAS Y HERRAJES DE ACUERDO A DISEÑO (VER PLANO CARP-01). INCLUYE: ANDAMIOS, TRATAMIENTO DE LA MADERA CON FUNGICIDA Y RETARDANTE AL FUEGO, ACABADO FINAL A BASE DE APLICACIÓN DE BARNIZ MATE PROTECTOLACK MCA. SAYER LACK O SIMILAR, AJUSTE Y NIVELACIÓN, APLICACION DE PRIMARIO Y ESMALTE MATE ANTICORROSIVO COLOR DEFINIDO EN OBRA MCA. NERVION 55 O SIMILAR APLICADO CON COMPRESORA, MAQUINARIA Y EQUIPO PARA MONTAJE, CORTE Y SOLDADURA EN ELEMENTOS METALICOS, ACARREO DE LOS MATERIALES A EMPLEAR A PIE DE OBRA HASTA 100.0 MTS, ACARREO Y ELEVACIONES EN ZONA DE ACOPIO DENTRO DE LA OBRA HASTA 50.0 MTS, MANO DE OBRA ESPECIALIZADA, EQUIPO DE PROTECCIÓN PERSONAL, PROTECCIÓN DE MUROS Y PISOS PARA EVITAR CONTAMINACION CON EL MATERIAL EMPLEADO, PROTECCIÓN DE MUROS Y PISOS PARA EVITAR CONTAMINACION CON EL MATERIAL EMPLEADO, LIMPIEZAS DE ÁREAS DESPUÉS DE REALIZAR LOS TRABAJOS, CORTES, DESPERDICIOS, MATERIALES, HERRAMIENTA Y EQUIPO. | PZA | 1 | 4938.17 | 4938.17
CAREAE-04 | SUMINISTRO Y COLOCACIÓN DE PUERTA PT-4 PARA ACCESO A BODEGA DE 1.00 X 2.20 M. (MEDIDAS APROXIMADAS) A BASE DE MARCO Y CONTRAMARCO A BASE DE LISTÓN DE MADERA DE PINO DE 110X200MM., Y BASTIDOR DE MADERA DE PINO EN SENTIDO VERTICAL Y HORIZONTAL, FIJADAS AL MARCO POR MEDIO DE PIJAS DE MADERA, BISAGRAS CILINDRICAS DE 3/8"X2", CHAPAS Y HERRAJES DE ACUERDO A DISEÑO (VER PLANO CARP-01). INCLUYE: ANDAMIOS, TRATAMIENTO DE LA MADERA CON FUNGICIDA Y RETARDANTE AL FUEGO, ACABADO FINAL A BASE DE APLICACIÓN DE BARNIZ MATE PROTECTOLACK MCA. SAYER LACK O SIMILAR, AJUSTE Y NIVELACIÓN, APLICACION DE PRIMARIO Y ESMALTE MATE ANTICORROSIVO COLOR DEFINIDO EN OBRA MCA. NERVION 55 O SIMILAR APLICADO CON COMPRESORA, MAQUINARIA Y EQUIPO PARA MONTAJE, CORTE Y SOLDADURA EN ELEMENTOS METALICOS, ACARREO DE LOS MATERIALES A EMPLEAR A PIE DE OBRA HASTA 100.0 MTS, ACARREO Y ELEVACIONES EN ZONA DE ACOPIO DENTRO DE LA OBRA HASTA 50.0 MTS, MANO DE OBRA ESPECIALIZADA, EQUIPO DE PROTECCIÓN PERSONAL, PROTECCIÓN DE MUROS Y PISOS PARA EVITAR CONTAMINACION CON EL MATERIAL EMPLEADO, PROTECCIÓN DE MUROS Y PISOS PARA EVITAR CONTAMINACION CON EL MATERIAL EMPLEADO, LIMPIEZAS DE ÁREAS DESPUÉS DE REALIZAR LOS TRABAJOS, CORTES, DESPERDICIOS, MATERIALES, HERRAMIENTA Y EQUIPO. | PZA | 1 | 4938.17 | 4938.17
CAREAE-05 | SUMINISTRO Y COLOCACIÓN DE VENTANA DE MADERA VT-01 COLOCADAS EN CAFETERÍA, DE 1.50 X 2.30 M. (MEDIDAS APROXIMADAS) ENTABLADO DE MADERA DE PINO AMERICANO MACHIHEMBRADA DE 4"X1/2" FIJADAS AL MARCO POR MEDIO DE PIJAS DE MADERA, BISAGRAS CILINDRICAS DE 3/8"X2", CHAPAS Y HERRAJES DE ACUERDO A DISEÑO (VER PLANO CARP-03). INCLUYE: ANDAMIOS, TRATAMIENTO DE LA MADERA CON FUNGICIDA Y RETARDANTE AL FUEGO, ACABADO FINAL A BASE DE APLICACIÓN DE BARNIZ MATE PROTECTOLACK MCA. SAYER LACK O SIMILAR, AJUSTE Y NIVELACIÓN, APLICACION DE PRIMARIO Y ESMALTE MATE ANTICORROSIVO COLOR DEFINIDO EN OBRA MCA. NERVION 55 O SIMILAR APLICADO CON COMPRESORA, MAQUINARIA Y EQUIPO PARA MONTAJE, CORTE Y SOLDADURA EN ELEMENTOS METALICOS, ACARREO DE LOS MATERIALES A EMPLEAR A PIE DE OBRA HASTA 100.0 MTS, ACARREO Y ELEVACIONES EN ZONA DE ACOPIO DENTRO DE LA OBRA HASTA 50.0 MTS, MANO DE OBRA ESPECIALIZADA, EQUIPO DE PROTECCIÓN PERSONAL, PROTECCIÓN DE MUROS Y PISOS PARA EVITAR CONTAMINACION CON EL MATERIAL EMPLEADO, PROTECCIÓN DE MUROS Y PISOS PARA EVITAR CONTAMINACION CON EL MATERIAL EMPLEADO, LIMPIEZAS DE ÁREAS DESPUÉS DE REALIZAR LOS TRABAJOS, CORTES, DESPERDICIOS, MATERIALES, HERRAMIENTA Y EQUIPO. | PZA | 2 | 18859 | 37718
CAREAE-06 | SUMINISTRO Y COLOCACIÓN DE VENTANA DE MADERA VT-02 COLOCADAS EN TIENDA, DE 0.83 X 2.00 M. (MEDIDAS APROXIMADAS) ENTABLADO DE MADERA DE PINO AMERICANO MACHIHEMBRADA DE 4"X1/2" FIJADAS AL MARCO POR MEDIO DE PIJAS DE MADERA, BISAGRAS CILINDRICAS DE 3/8"X2", CHAPAS Y HERRAJES DE ACUERDO A DISEÑO (VER PLANO CARP-03). INCLUYE: ANDAMIOS, TRATAMIENTO DE LA MADERA CON FUNGICIDA Y RETARDANTE AL FUEGO, ACABADO FINAL A BASE DE APLICACIÓN DE BARNIZ MATE PROTECTOLACK MCA. SAYER LACK O SIMILAR, AJUSTE Y NIVELACIÓN, APLICACION DE PRIMARIO Y ESMALTE MATE ANTICORROSIVO COLOR DEFINIDO EN OBRA MCA. NERVION 55 O SIMILAR APLICADO CON COMPRESORA, MAQUINARIA Y EQUIPO PARA MONTAJE, CORTE Y SOLDADURA EN ELEMENTOS METALICOS, ACARREO DE LOS MATERIALES A EMPLEAR A PIE DE OBRA HASTA 100.0 MTS, ACARREO Y ELEVACIONES EN ZONA DE ACOPIO DENTRO DE LA OBRA HASTA 50.0 MTS, MANO DE OBRA ESPECIALIZADA, EQUIPO DE PROTECCIÓN PERSONAL, PROTECCIÓN DE MUROS Y PISOS PARA EVITAR CONTAMINACION CON EL MATERIAL EMPLEADO, PROTECCIÓN DE MUROS Y PISOS PARA EVITAR CONTAMINACION CON EL MATERIAL EMPLEADO, LIMPIEZAS DE ÁREAS DESPUÉS DE REALIZAR LOS TRABAJOS, CORTES, DESPERDICIOS, MATERIALES, HERRAMIENTA Y EQUIPO. | PZA | 6 | 9107.35 | 54644.1
CAREAE-07 | SUMINISTRO Y COLOCACIÓN DE VENTANA DE MADERA VT-03 COLOCADAS EN BAÑO, DE 1.12 X 2.00 M. (MEDIDAS APROXIMADAS) ENTABLADO DE MADERA DE PINO AMERICANO MACHIHEMBRADA DE 4"X1/2" FIJADAS AL MARCO POR MEDIO DE PIJAS DE MADERA, BISAGRAS CILINDRICAS DE 3/8"X2", CHAPAS Y HERRAJES DE ACUERDO A DISEÑO (VER PLANO CARP-03). INCLUYE: ANDAMIOS, TRATAMIENTO DE LA MADERA CON FUNGICIDA Y RETARDANTE AL FUEGO, ACABADO FINAL A BASE DE APLICACIÓN DE BARNIZ MATE PROTECTOLACK MCA. SAYER LACK O SIMILAR, AJUSTE Y NIVELACIÓN, APLICACION DE PRIMARIO Y ESMALTE MATE ANTICORROSIVO COLOR DEFINIDO EN OBRA MCA. NERVION 55 O SIMILAR APLICADO CON COMPRESORA, MAQUINARIA Y EQUIPO PARA MONTAJE, CORTE Y SOLDADURA EN ELEMENTOS METALICOS, ACARREO DE LOS MATERIALES A EMPLEAR A PIE DE OBRA HASTA 100.0 MTS, ACARREO Y ELEVACIONES EN ZONA DE ACOPIO DENTRO DE LA OBRA HASTA 50.0 MTS, MANO DE OBRA ESPECIALIZADA, EQUIPO DE PROTECCIÓN PERSONAL, PROTECCIÓN DE MUROS Y PISOS PARA EVITAR CONTAMINACION CON EL MATERIAL EMPLEADO, PROTECCIÓN DE MUROS Y PISOS PARA EVITAR CONTAMINACION CON EL MATERIAL EMPLEADO, LIMPIEZAS DE ÁREAS DESPUÉS DE REALIZAR LOS TRABAJOS, CORTES, DESPERDICIOS, MATERIALES, HERRAMIENTA Y EQUIPO. | PZA | 2 | 12245.18 | 24490.36
CAREAE-08 | SUMINISTRO Y COLOCACIÓN DE VENTANA DE MADERA VT-04 COLOCADAS EN BODEGA, DE 0.88 X 1.12 M. (MEDIDAS APROXIMADAS) ENTABLADO DE MADERA DE PINO AMERICANO MACHIHEMBRADA DE 4"X1/2" FIJADAS AL MARCO POR MEDIO DE PIJAS DE MADERA, BISAGRAS CILINDRICAS DE 3/8"X2", CHAPAS Y HERRAJES DE ACUERDO A DISEÑO (VER PLANO CARP-03). INCLUYE: ANDAMIOS, TRATAMIENTO DE LA MADERA CON FUNGICIDA Y RETARDANTE AL FUEGO, ACABADO FINAL A BASE DE APLICACIÓN DE BARNIZ MATE PROTECTOLACK MCA. SAYER LACK O SIMILAR, AJUSTE Y NIVELACIÓN, APLICACION DE PRIMARIO Y ESMALTE MATE ANTICORROSIVO COLOR DEFINIDO EN OBRA MCA. NERVION 55 O SIMILAR APLICADO CON COMPRESORA, MAQUINARIA Y EQUIPO PARA MONTAJE, CORTE Y SOLDADURA EN ELEMENTOS METALICOS, ACARREO DE LOS MATERIALES A EMPLEAR A PIE DE OBRA HASTA 100.0 MTS, ACARREO Y ELEVACIONES EN ZONA DE ACOPIO DENTRO DE LA OBRA HASTA 50.0 MTS, MANO DE OBRA ESPECIALIZADA, EQUIPO DE PROTECCIÓN PERSONAL, PROTECCIÓN DE MUROS Y PISOS PARA EVITAR CONTAMINACION CON EL MATERIAL EMPLEADO, PROTECCIÓN DE MUROS Y PISOS PARA EVITAR CONTAMINACION CON EL MATERIAL EMPLEADO, LIMPIEZAS DE ÁREAS DESPUÉS DE REALIZAR LOS TRABAJOS, CORTES, DESPERDICIOS, MATERIALES, HERRAMIENTA Y EQUIPO. | PZA | 2 | 5411.93 | 10823.86
CAREAE-09 | SUMINISTRO Y COLOCACIÓN DE VENTANA DE MADERA VT-5 COLOCADAS EN BODEGA , DE 2.15 X 2.00 M. (MEDIDAS APROXIMADAS) ENTABLADO DE MADERA DE PINO AMERICANO MACHIHEMBRADA DE 4"X1/2" FIJADAS AL MARCO POR MEDIO DE PIJAS DE MADERA, BISAGRAS CILINDRICAS DE 3/8"X2", CHAPAS Y HERRAJES DE ACUERDO A DISEÑO (VER PLANO CARP-01). INCLUYE: ANDAMIOS, TRATAMIENTO DE LA MADERA CON FUNGICIDA Y RETARDANTE AL FUEGO, ACABADO FINAL A BASE DE APLICACIÓN DE BARNIZ MATE PROTECTOLACK MCA. SAYER LACK O SIMILAR, AJUSTE Y NIVELACIÓN, APLICACION DE PRIMARIO Y ESMALTE MATE ANTICORROSIVO COLOR DEFINIDO EN OBRA MCA. NERVION 55 O SIMILAR APLICADO CON COMPRESORA, MAQUINARIA Y EQUIPO PARA MONTAJE, CORTE Y SOLDADURA EN ELEMENTOS METALICOS, ACARREO DE LOS MATERIALES A EMPLEAR A PIE DE OBRA HASTA 100.0 MTS, ACARREO Y ELEVACIONES EN ZONA DE ACOPIO DENTRO DE LA OBRA HASTA 50.0 MTS, MANO DE OBRA ESPECIALIZADA, EQUIPO DE PROTECCIÓN PERSONAL, PROTECCIÓN DE MUROS Y PISOS PARA EVITAR CONTAMINACION CON EL MATERIAL EMPLEADO, PROTECCIÓN DE MUROS Y PISOS PARA EVITAR CONTAMINACION CON EL MATERIAL EMPLEADO, LIMPIEZAS DE ÁREAS DESPUÉS DE REALIZAR LOS TRABAJOS, CORTES, DESPERDICIOS, MATERIALES, HERRAMIENTA Y EQUIPO. | PZA | 1 | 23506.38 | 23506.38
CAREAE-10 | SUMINISTRO Y COLOCACIÓN DE DE CRISTALES DOBLES MATE PARA PUERTAS PT-1 DE 1.28X0.60M (MEDIDAS APROXIMADAS), COLOCACIÓN DE ACUERDO A DISEÑO (VER PLANO CARP-01). INCLUYE: AJUSTE DE LA PIEZA PARA SU CORRECTO FUNCIONAMIENTO, MATERIALES, MANO DE OBRA ESPECIALIZADA, HERRAMIENTA Y EQUIPO. | PZA | 1 | 5063.98 | 5063.98
CAREAE-11 | SUMINISTRO Y COLOCACIÓN DE DE CRISTALES DOBLES MATE PARA PUERTAS PT-1 DE 0.16X0.82M (MEDIDAS APROXIMADAS), COLOCACIÓN DE ACUERDO A DISEÑO (VER PLANO CARP-01). INCLUYE: AJUSTE DE LA PIEZA PARA SU CORRECTO FUNCIONAMIENTO, MATERIALES, MANO DE OBRA ESPECIALIZADA, HERRAMIENTA Y EQUIPO. | PZA | 4 | 865.14 | 3460.56
CAREAE-12 | SUMINISTRO Y COLOCACIÓN DE DE CRISTALES DOBLES MATE PARA PUERTAS PT-1 DE 0.16X0.56M (MEDIDAS APROXIMADAS), COLOCACIÓN DE ACUERDO A DISEÑO (VER PLANO CARP-01). INCLUYE: AJUSTE DE LA PIEZA PARA SU CORRECTO FUNCIONAMIENTO, MATERIALES, MANO DE OBRA ESPECIALIZADA, HERRAMIENTA Y EQUIPO. | PZA | 4 | 658.37 | 2633.48
CAREAE-13 | SUMINISTRO Y COLOCACIÓN DE DE CRISTALES DOBLES MATE PARA PUERTAS PT-1 DE 0.40X0.17M (MEDIDAS APROXIMADAS), COLOCACIÓN DE ACUERDO A DISEÑO (VER PLANO CARP-01). INCLUYE: AJUSTE DE LA PIEZA PARA SU CORRECTO FUNCIONAMIENTO, MATERIALES, MANO DE OBRA ESPECIALIZADA, HERRAMIENTA Y EQUIPO. | PZA | 2 | 718.04 | 1436.08
CAREAE-14 | SUMINISTRO Y COLOCACIÓN DE DE CRISTALES DOBLES MATE PARA PUERTAS PT-2 DE 0.44X0.78M (MEDIDAS APROXIMADAS), COLOCACIÓN DE ACUERDO A DISEÑO (VER PLANO CARP-02). INCLUYE: AJUSTE DE LA PIEZA PARA SU CORRECTO FUNCIONAMIENTO, MATERIALES, MANO DE OBRA ESPECIALIZADA, HERRAMIENTA Y EQUIPO. | PZA | 1 | 2262.52 | 2262.52
CAREAE-15 | SUMINISTRO Y COLOCACIÓN DE DE CRISTALES DOBLES MATE PARA PUERTAS PT-2 DE 0.22X0.83M (MEDIDAS APROXIMADAS), COLOCACIÓN DE ACUERDO A DISEÑO (VER PLANO CARP-02). INCLUYE: AJUSTE DE LA PIEZA PARA SU CORRECTO FUNCIONAMIENTO, MATERIALES, MANO DE OBRA ESPECIALIZADA, HERRAMIENTA Y EQUIPO. | PZA | 2 | 1204.03 | 2408.06 | revisar ventanas carisimo
CAREAE-16 | SUMINISTRO Y COLOCACIÓN DE DE CRISTALES DOBLES MATE PARA PUERTAS PT-2 DE 0.62X0.17M (MEDIDAS APROXIMADAS), COLOCACIÓN DE ACUERDO A DISEÑO (VER PLANO CARP-02). INCLUYE: AJUSTE DE LA PIEZA PARA SU CORRECTO FUNCIONAMIENTO, MATERIALES, MANO DE OBRA ESPECIALIZADA, HERRAMIENTA Y EQUIPO. | PZA | 1 | 694.95 | 694.95
CAREAE-17 | SUMINISTRO Y COLOCACIÓN DE DE CRISTALES DOBLES MATE PARA PUERTAS PT-2 DE 0.22X0.52M (MEDIDAS APROXIMADAS), COLOCACIÓN DE ACUERDO A DISEÑO (VER PLANO CARP-02). INCLUYE: AJUSTE DE LA PIEZA PARA SU CORRECTO FUNCIONAMIENTO, MATERIALES, MANO DE OBRA ESPECIALIZADA, HERRAMIENTA Y EQUIPO. | PZA | 2 | 753.92 | 1507.84
CAREAE-18 | SUMINISTRO Y COLOCACIÓN DE DE CRISTALES DOBLES MATE PARA VENTANAS VT-1 DE 0.59X0.53M (MEDIDAS APROXIMADAS), COLOCACIÓN DE ACUERDO A DISEÑO (VER PLANO CARP-03). INCLUYE: AJUSTE DE LA PIEZA PARA SU CORRECTO FUNCIONAMIENTO, MATERIALES, MANO DE OBRA ESPECIALIZADA, HERRAMIENTA Y EQUIPO. | PZA | 4 | 2061.72 | 8246.88
CAREAE-19 | SUMINISTRO Y COLOCACIÓN DE DE CRISTALES DOBLES MATE PARA VENTANAS VT-1 DE 0.53X0.60M (MEDIDAS APROXIMADAS), COLOCACIÓN DE ACUERDO A DISEÑO (VER PLANO CARP-03). INCLUYE: AJUSTE DE LA PIEZA PARA SU CORRECTO FUNCIONAMIENTO, MATERIALES, MANO DE OBRA ESPECIALIZADA, HERRAMIENTA Y EQUIPO. | PZA | 8 | 2096.8 | 16774.4
CAREAE-20 | SUMINISTRO Y COLOCACIÓN DE DE CRISTALES DOBLES MATE PARA VENTANAS VT-2 DE 0.61X0.33M (MEDIDAS APROXIMADAS), COLOCACIÓN DE ACUERDO A DISEÑO (VER PLANO CARP-03). INCLUYE: AJUSTE DE LA PIEZA PARA SU CORRECTO FUNCIONAMIENTO, MATERIALES, MANO DE OBRA ESPECIALIZADA, HERRAMIENTA Y EQUIPO. | PZA | 24 | 1327.2 | 31852.8
CAREAE-21 | SUMINISTRO Y COLOCACIÓN DE DE CRISTALES DOBLES MATE PARA VENTANAS VT-3 DE 0.92X0.35M (MEDIDAS APROXIMADAS), COLOCACIÓN DE ACUERDO A DISEÑO (VER PLANO CARP-03). INCLUYE: AJUSTE DE LA PIEZA PARA SU CORRECTO FUNCIONAMIENTO, MATERIALES, MANO DE OBRA ESPECIALIZADA, HERRAMIENTA Y EQUIPO. | PZA | 8 | 2122.9 | 16983.2
CAREAE-22 | SUMINISTRO Y COLOCACIÓN DE DE CRISTALES DOBLES MATE PARA VENTANAS VT-4 DE 0.39X0.32M (MEDIDAS APROXIMADAS), COLOCACIÓN DE ACUERDO A DISEÑO (VER PLANO CARP-04). INCLUYE: AJUSTE DE LA PIEZA PARA SU CORRECTO FUNCIONAMIENTO, MATERIALES, MANO DE OBRA ESPECIALIZADA, HERRAMIENTA Y EQUIPO. | PZA | 8 | 822.6 | 6580.8
CAREAE-23 | SUMINISTRO Y COLOCACIÓN DE DE CRISTALES DOBLES MATE PARA VENTANAS VT-5 DE 0.52X0.85M (MEDIDAS APROXIMADAS), COLOCACIÓN DE ACUERDO A DISEÑO (VER PLANO CARP-04). INCLUYE: AJUSTE DE LA PIEZA PARA SU CORRECTO FUNCIONAMIENTO, MATERIALES, MANO DE OBRA ESPECIALIZADA, HERRAMIENTA Y EQUIPO. | PZA | 2 | 2914.18 | 5828.36
CAREAE-24 | SUMINISTRO Y COLOCACIÓN DE DE CRISTALES DOBLES MATE PARA VENTANAS VT-5 DE 0.40X0.85M (MEDIDAS APROXIMADAS), COLOCACIÓN DE ACUERDO A DISEÑO (VER PLANO CARP-04). INCLUYE: AJUSTE DE LA PIEZA PARA SU CORRECTO FUNCIONAMIENTO, MATERIALES, MANO DE OBRA ESPECIALIZADA, HERRAMIENTA Y EQUIPO. | PZA | 6 | 2241.62 | 13449.72
292588.1
I-10.6 | HERRERIAS RÉPLICA
HEREAE-01 | SUMINISTRO Y COLOCACIÓN DE PROTECCIONES DE HERRERÍA EN VENTANAS VT-1, DE DIMENSIONES APROXIMADAS DE 1.50X2.30M, A BASE DE CUADROS HORIZONTALES DE 5/8" EN ACERO A36@60CM Y RENDONDOS VERTICALES DE 1/2" EN ACERO A36@15CM., Y ACABADO EN PUNTA DE LANZA (VER PLANO HERR-01). INCLUYE: MATERIALES, MANO DE OBRA, EQUIPO Y HERRAMIENTA, FLETE A OBRA, ACARREO, COLOCACIÓN, FIJACIÓN, LIMPIEZA Y RETIRO DE SOBRANTES FUERA DE OBRA, MERMAS Y DESPERDICIOS Y TODO LO NECESARIO PARA SU CORRECTA EJECUCIÓN. | PZA | 2 | 6900.05 | 13800.1
HEREAE-02 | SUMINISTRO Y COLOCACIÓN DE PROTECCIONES DE HERRERÍA EN VENTANAS VT-2, DE DIMENSIONES APROXIMADAS DE 0.83X2.00M, A BASE DE CUADROS HORIZONTALES DE 5/8" EN ACERO A36@60CM Y RENDONDOS VERTICALES DE 1/2" EN ACERO A36@15CM., Y ACABADO EN PUNTA DE LANZA (VER PLANO HERR-01). INCLUYE: MATERIALES, MANO DE OBRA, EQUIPO Y HERRAMIENTA, FLETE A OBRA, ACARREO, COLOCACIÓN, FIJACIÓN, LIMPIEZA Y RETIRO DE SOBRANTES FUERA DE OBRA, MERMAS Y DESPERDICIOS Y TODO LO NECESARIO PARA SU CORRECTA EJECUCIÓN. | PZA | 6 | 3320.25 | 19921.5 | revisar tipo acero, no es a36
HEREAE-03 | SUMINISTRO Y COLOCACIÓN DE PROTECCIONES DE HERRERÍA EN VENTANAS VT-3, DE DIMENSIONES APROXIMADAS DE 1.12X2.00M, A BASE DE CUADROS HORIZONTALES DE 5/8" EN ACERO A36@60CM Y RENDONDOS VERTICALES DE 1/2" EN ACERO A36@15CM., Y ACABADO EN PUNTA DE LANZA (VER PLANO HERR-01). INCLUYE: MATERIALES, MANO DE OBRA, EQUIPO Y HERRAMIENTA, FLETE A OBRA, ACARREO, COLOCACIÓN, FIJACIÓN, LIMPIEZA Y RETIRO DE SOBRANTES FUERA DE OBRA, MERMAS Y DESPERDICIOS Y TODO LO NECESARIO PARA SU CORRECTA EJECUCIÓN. | PZA | 2 | 4481.35 | 8962.7
HEREAE-04 | SUMINISTRO Y COLOCACIÓN DE PROTECCIONES DE HERRERÍA EN VENTANAS VT-4, DE DIMENSIONES APROXIMADAS DE 1.12X0.88M, A BASE DE CUADROS HORIZONTALES DE 5/8" EN ACERO A36@60CM Y RENDONDOS VERTICALES DE 1/2" EN ACERO A36@15CM., Y ACABADO EN PUNTA DE LANZA (VER PLANO HERR-01). INCLUYE: MATERIALES, MANO DE OBRA, EQUIPO Y HERRAMIENTA, FLETE A OBRA, ACARREO, COLOCACIÓN, FIJACIÓN, LIMPIEZA Y RETIRO DE SOBRANTES FUERA DE OBRA, MERMAS Y DESPERDICIOS Y TODO LO NECESARIO PARA SU CORRECTA EJECUCIÓN. | PZA | 2 | 1971.25 | 3942.5
HEREAE-05 | SUMINISTRO Y COLOCACIÓN DE PROTECCIONES DE HERRERÍA EN VENTANAS VT-5, DE DIMENSIONES APROXIMADAS DE 2.00X2.15M, A BASE DE CUADROS HORIZONTALES DE 5/8" EN ACERO A36@60CM Y RENDONDOS VERTICALES DE 1/2" EN ACERO A36@15CM., Y ACABADO EN PUNTA DE LANZA (VER PLANO HERR-01). INCLUYE: MATERIALES, MANO DE OBRA, EQUIPO Y HERRAMIENTA, FLETE A OBRA, ACARREO, COLOCACIÓN, FIJACIÓN, LIMPIEZA Y RETIRO DE SOBRANTES FUERA DE OBRA, MERMAS Y DESPERDICIOS Y TODO LO NECESARIO PARA SU CORRECTA EJECUCIÓN. | PZA | 1 | 8600.16 | 8600.16
HEREAE-06 | SUMINISTRO Y APLICACIÓN DE PINTURA DE POLIURETANO MODELO POLYLITE 160-DTM DE LA MARCA NERVION DE COLOR TRANSPARENTE EN HERRERÍA, LA EJECUCIÓN SERÁ REALIZADA POR PERSONAL CALIFICADO, APLICANDO A UNA MANO, SIGUIENDO LAS ESPECIFICACIONES DEL FABRICANTE. EL PRECIO UNITARIO INCLUYE: EL COSTO DE LOS MATERIALES DE CONSUMO, PREPARACIÓN DE LA SUPERFICIE, MANO DE OBRA, HERRAMIENTA, EQUIPO, EQUIPO DE SEGURIDAD, LIMPIEZA DEL ÁREA DE TRABAJO, ACARREOS HORIZONTALES Y VERTICALES EN TODOS LOS NIVELES Y ÁREA DE ACOPIO AUTORIZADA POR LA SUPERVISIÓN Y TODO LO NECESARIO PARA SU CORRECTA EJECUCIÓN. | PZA | 13 | 84.55 | 1099.15
56326.11
I-10.7 | ALUMBRADO RÉPLICA
ALELREAE-01 | SUMINISTRO E INSTALACIÓN DE LÁMPARA COLGANTE EN MOSTRADOR DE CAFETERÍA, DE DIMENSIONES DE 1.00M DE LONGITUD Y 0.11M DE ESPESOR, CARCASA FABRICADA DE ACERO COLOR MARRÓN, MODELO TOWNSHEND 4, CATÁLOGO 49859M, FOCO FILAMENTO DE CARBONO, MARCA SMARTLIGHT DE 40W CON LUZ AMARILLA, 120V, 60HZ, 40W Y 0.35AMP. MODELO 19135-1. COLOCACIÓN DE ACUERDO A PROYECTO (VER PLANO INSTELE-01). INCLUYE: MATERIALES, MANO DE OBRA, EQUIPO Y HERRAMIENTA, FLETE A OBRA, ACARREO, COLOCACIÓN, FIJACIÓN, LIMPIEZA Y RETIRO DE SOBRANTES FUERA DE OBRA, MERMAS Y DESPERDICIOS Y TODO LO NECESARIO PARA SU CORRECTA EJECUCIÓN. | PZA | 4 | 855.88 | 3423.52 | homologar con bodega
ALELREAE-02 | SUMINISTRO E INSTALACIÓN DE LUMINARIO COLGANTE EN CAFETERÍA, MODELO 43051M, MARCA COMBWICH EGLO, DE DIMENSIONES DE 1.10M DE ALTURA POR 0.40M DE DIAMETRO, LUMINARIA FABRICADA DE LATÓN COLOR BRONCE, TIPO DE SOCKET E27, FOCO FILAMENTO DE CARBONO MARCA SMARTLIGHT DE 40W CON LUZ AMARILLA, CUENTA CON 120V, 60HZ, 40W Y 0.35AMP, MODELO 19135-1. COLOCACIÓN DE ACUERDO A PROYECTO (VER PLANO INSTELE-01). INCLUYE: MATERIALES, MANO DE OBRA, EQUIPO Y HERRAMIENTA, FLETE A OBRA, ACARREO, COLOCACIÓN, FIJACIÓN, LIMPIEZA Y RETIRO DE SOBRANTES FUERA DE OBRA, MERMAS Y DESPERDICIOS Y TODO LO NECESARIO PARA SU CORRECTA EJECUCIÓN. | PZA | 9 | 3274.24 | 29468.16
ALELREAE-03 | SUMINISTRO E INSTALACIÓN DE LUMINARIO LED COLGANTE EN SANITARIO Y BODEGA, FABRICADA EN VIDRIO INCOLORO CON ACERO, ACABADO NEGRO BRONTÉ, MODELO DXC72 CON UN DIAMETRO 14CM/ALTURA 27CM/CAIDA MAXIMA 2M, MARCA BRITE LITE. COLOCACIÓN DE ACUERDO A PROYECTO (VER PLANO INSTELE-01). INCLUYE: MATERIALES, MANO DE OBRA, EQUIPO Y HERRAMIENTA, FLETE A OBRA, ACARREO, COLOCACIÓN, FIJACIÓN, LIMPIEZA Y RETIRO DE SOBRANTES FUERA DE OBRA, MERMAS Y DESPERDICIOS Y TODO LO NECESARIO PARA SU CORRECTA EJECUCIÓN. | PZA | 3 | 1278.9 | 3836.7
ALELREAE-04 | SUMINISTRO E INSTALACIÓN DE LUMINARIO LED DE EMPOTRAR STOREFIT, MODELO ST210T LED39S/840 PSU MB BK CON UN DIAMETRO 8CM Y 10CM DE ALTO. FABRICADO EN ALUMINIO COLOR NEGRO, PARA UNA LÁMPARA LED CIRCULAR FLUORESCENTE FABRICADA DE POLICARBONATO DE 32.5W MARCA PHILIPS. COLOCACIÓN DE ACUERDO A PROYECTO (VER PLANO INSTELE-01). INCLUYE: MATERIALES, MANO DE OBRA, EQUIPO Y HERRAMIENTA, FLETE A OBRA, ACARREO, COLOCACIÓN, FIJACIÓN, LIMPIEZA Y RETIRO DE SOBRANTES FUERA DE OBRA, MERMAS Y DESPERDICIOS Y TODO LO NECESARIO PARA SU CORRECTA EJECUCIÓN. | PZA | 24 | 1678.23 | 40277.52
ALELREAE-05 | SUMINISTRO E INSTALACIÓN DE APAGADOR SENCILLO TIPO INTERCAMBIABLE DE 1 POLO, 16AMP. 127V. DE LA LÍNEA MATIX CATÁLOGO AM500, Y PLACA CON CHASIS DE RESINA ABS, LÍNEA MATIX CATÁLOGO AM5035/1MB, DE DOS VENTANAS AM5035/2NB, MARCA BTICINO. COLOCACIÓN DE ACUERDO A PROYECTO (VER PLANO INSTELE-01). INCLUYE: MATERIALES, MANO DE OBRA, EQUIPO Y HERRAMIENTA, FLETE A OBRA, ACARREO, COLOCACIÓN, FIJACIÓN, LIMPIEZA Y RETIRO DE SOBRANTES FUERA DE OBRA, MERMAS Y DESPERDICIOS Y TODO LO NECESARIO PARA SU CORRECTA EJECUCIÓN. | PZA | 5 | 169.65 | 848.25
ALELREAE-06 | SUMINISTRO E INSTALACIÓN DE TABLERO MARCA SQUARE "D" MODELO: NQ184L100S CON INTERRUPTOR PRINCIPAL DE 3X30 AMP, INCLUYE: MATERIALES, MANO DE OBRA, EQUIPO Y HERRAMIENTA, FLETE A OBRA, ACARREO, COLOCACIÓN, FIJACIÓN, LIMPIEZA Y RETIRO DE SOBRANTES FUERA DE OBRA, MERMAS Y DESPERDICIOS Y TODO LO NECESARIO PARA SU CORRECTA EJECUCIÓN. | PZA | 1 | 11362 | 11362
ALELREAE-07 | SUMINISTRO E INSTALACIÓN DE INTERRUPTOR TERMO MAGNÉTICO MARCA SQUARED "D" DE 1X20 AMP., INCLUYE: MATERIALES, MANO DE OBRA, EQUIPO Y HERRAMIENTA, FLETE A OBRA, ACARREO, COLOCACIÓN, FIJACIÓN, LIMPIEZA Y RETIRO DE SOBRANTES FUERA DE OBRA, MERMAS Y DESPERDICIOS Y TODO LO NECESARIO PARA SU CORRECTA EJECUCIÓN. | PZA | 11 | 144.2 | 1586.2
ALELREAE-08 | SUMINISTRO E INSTALACIÓN DE TUBERÍA CONDUIT PARED DELGADA GALVANIZADA DE 21MM (3/4") MARCA JÚPITER, INCLUYE: MATERIALES, MANO DE OBRA, EQUIPO Y HERRAMIENTA, FLETE A OBRA, ACARREO, TRAZO, CORTE, ELABORACIÓN DE CUERDA, COLOCACIÓN, FIJACIÓN, GUÍA DE ALAMBRE GALVANIZADO NO.14, COPLES, LIMPIEZA Y RETIRO DE SOBRANTES FUERA DE OBRA, MERMAS Y DESPERDICIOS Y TODO LO NECESARIO PARA SU CORRECTA EJECUCIÓN. | ML | 102.34 | 38.54 | 3944.18
ALELREAE-09 | SUMINISTRO E INSTALACIÓN DE COPLE TIPO AMERICANO PARED DELGADA GALVANIZADA DE 21MM (3/4") MARCA JÚPITER, INCLUYE: MATERIALES, MANO DE OBRA, EQUIPO Y HERRAMIENTA, FLETE A OBRA, ACARREO, COLOCACIÓN, FIJACIÓN, LIMPIEZA Y RETIRO DE SOBRANTES FUERA DE OBRA, MERMAS Y DESPERDICIOS Y TODO LO NECESARIO PARA SU CORRECTA EJECUCIÓN. | PZA | 40 | 10.19 | 407.6
ALELREAE-10 | SUMINISTRO E INSTALACIÓN DE CONECTOR TIPO AMERICANO PARED DELGADA GALVANIZADA DE 21MM (3/4") MARCA JÚPITER, INCLUYE: MATERIALES, MANO DE OBRA, EQUIPO Y HERRAMIENTA, FLETE A OBRA, ACARREO, COLOCACIÓN, FIJACIÓN, LIMPIEZA Y RETIRO DE SOBRANTES FUERA DE OBRA, MERMAS Y DESPERDICIOS Y TODO LO NECESARIO PARA SU CORRECTA EJECUCIÓN. | PZA | 40 | 12.35 | 494
ALELREAE-11 | SUMINISTRO E INSTALACIÓN DE CAJA REGISTRO CUADRADA GALVANIZADA DE 21MM (3/4”) TIPO RACO, INCLUYE: MATERIALES, MANO DE OBRA, EQUIPO Y HERRAMIENTA, FLETE A OBRA, ACARREO, COLOCACIÓN, FIJACIÓN, LIMPIEZA Y RETIRO DE SOBRANTES FUERA DE OBRA, MERMAS Y DESPERDICIOS Y TODO LO NECESARIO PARA SU CORRECTA EJECUCIÓN. | PZA | 18 | 18.89 | 340.02
ALELREAE-12 | SUMINISTRO E INSTALACIÓN DE CHALUPA GALVANIZADA REFORZADA, INCLUYE: MATERIALES, MANO DE OBRA, EQUIPO Y HERRAMIENTA, FLETE A OBRA, ACARREO, COLOCACIÓN, FIJACIÓN, LIMPIEZA Y RETIRO DE SOBRANTES FUERA DE OBRA, MERMAS Y DESPERDICIOS Y TODO LO NECESARIO PARA SU CORRECTA EJECUCIÓN. | PZA | 5 | 12.89 | 64.45
ALELREAE-13 | SUMINISTRO E INSTALACIÓN DE TUBERÍA FLEXIBLE ZAPA DE 16MM (1/2"), INCLUYE: MATERIALES, MANO DE OBRA, EQUIPO Y HERRAMIENTA, FLETE A OBRA, ACARREO, COLOCACIÓN, FIJACIÓN, LIMPIEZA Y RETIRO DE SOBRANTES FUERA DE OBRA, MERMAS Y DESPERDICIOS Y TODO LO NECESARIO PARA SU CORRECTA EJECUCIÓN. | ML | 10 | 18.66 | 186.6
ALELREAE-14 | SUMINISTRO E INSTALACIÓN DE CONECTOR PARA TUBERÍA ZAPA DE 1/2", INCLUYE: MATERIALES, MANO DE OBRA, EQUIPO Y HERRAMIENTA, FLETE A OBRA, ACARREO, TRAZO, CORTE, ELABORACIÓN DE CUERDA, COLOCACIÓN, FIJACIÓN, GUÍA DE ALAMBRE GALVANIZADO NO.14, COPLES, LIMPIEZA Y RETIRO DE SOBRANTES FUERA DE OBRA, MERMAS Y DESPERDICIOS Y TODO LO NECESARIO PARA SU CORRECTA EJECUCIÓN. | PZA | 10 | 6.98 | 69.8
ALELREAE-15 | SUMINISTRO E INSTALACIÓN DE CONDULET SERIE OVALADA, TIPO "T" DE 21MM (3/4”), MARCA CROUSE HINDS. INCLUYE: MATERIALES, MANO DE OBRA, EQUIPO Y HERRAMIENTA, FLETE A OBRA, ACARREO, COLOCACIÓN, FIJACIÓN, LIMPIEZA Y RETIRO DE SOBRANTES FUERA DE OBRA, MERMAS Y DESPERDICIOS Y TODO LO NECESARIO PARA SU CORRECTA EJECUCIÓN. | PZA | 3 | 69.55 | 208.65
ALELREAE-16 | SUMINISTRO E INSTALACIÓN DE CONDULET SERIE OVALADA, TIPO "LB" DE 21MM (3/4”), MARCA CROUSE HINDS. INCLUYE: MATERIALES, MANO DE OBRA, EQUIPO Y HERRAMIENTA, FLETE A OBRA, ACARREO, COLOCACIÓN, FIJACIÓN, LIMPIEZA Y RETIRO DE SOBRANTES FUERA DE OBRA, MERMAS Y DESPERDICIOS Y TODO LO NECESARIO PARA SU CORRECTA EJECUCIÓN. | PZA | 4 | 75.32 | 301.28
ALELREAE-17 | SUMINISTRO Y COLOCACIÓN DE CABLE DE COBRE TIPO THW-LS/THHW-LS-ROHS-75/90°C, CALIBRE 12 AWG., INCLUYE: MANO DE OBRA Y MATERIALES REQUERIDOS, FLETE A OBRA, ACARREO, DESPERDICIO, TRAZAR, CORTAR, MARCAR Y PRUEBAS, GUIADO, CABLEADO, PEINAR, CONEXIÓN, SOLDAR, ENCINTAR, LIMPIEZA Y RETIRO DE SOBRANTES FUERA DE OBRA, EQUIPO DE SEGURIDAD, EQUIPO Y HERRAMIENTA. | ML | 409.36 | 11.87 | 4859.1
ALELREAE-18 | SUMINISTRO Y COLOCACIÓN DE CABLE DE COBRE DESNUDO CALIBRE 12 AWG, INCLUYE: MANO DE OBRA Y MATERIALES REQUERIDOS, FLETE A OBRA, ACARREO, DESPERDICIO, TRAZAR, CORTAR, MARCAR Y PRUEBAS, GUIADO, CABLEADO, PEINAR, CONEXIÓN, SOLDAR, ENCINTAR, LIMPIEZA Y RETIRO DE SOBRANTES FUERA DE OBRA, EQUIPO DE SEGURIDAD Y HERRAMIENTA. | ML | 204.68 | 11.87 | 2429.55
ALELREAE-19 | SUMINISTRO Y COLOCACIÓN DE ELEMENTOS DE SUJECIÓN, ABRAZADERA TIPO CLIP PARA TUBO DE 21MM., SUJETA A LOSA. INCLUYE: MANO DE OBRA Y MATERIALES REQUERIDOS, FLETES, ACARREOS, DESPERDICIOS, LIMPIEZA Y RETIRO DE SOBRANTES FUERA DE OBRA, EQUIPO DE SEGURIDAD Y HERRAMIENTA. | PZA | 19 | 8.61 | 163.59
ALELREAE-20 | SUMINISTRO Y COLOCACIÓN DE ELEMENTOS DE SUJECIÓN, ABRAZADERA TIPO CLIP PARA TUBO DE 21MM., SUJETA A ESTRUCTURA DE CUBIERTA MEDIANTE VARILLA ROSCADA DE ¼”. INCLUYE: MANO DE OBRA Y MATERIALES REQUERIDOS, FLETES, ACARREOS, DESPERDICIOS, LIMPIEZA Y RETIRO DE SOBRANTES FUERA DE OBRA, EQUIPO DE SEGURIDAD Y HERRAMIENTA. | PZA | 4 | 8.61 | 34.44
104305.61
I-10.8 | RECEPTACULOS RÉPLICA
INREREAE-01 | SUMINISTRO Y COLOCACIÓN DE RECEPTACULO DUPLEX POLARIZADO DE 2 POLOS MÁS TIERRA FÍSICA DE 15AMP. 180VA A 127V, CUERPO DELGADO, HOJA RECTA, CONDUCTORES FLEXIBLES, TORNILLO Y CLIP DE PUESTA A TIERRA Y CORREA DE ACERO MARCA LEVITON, COLOCANDO EL CONDULET SERIE REDONDA CATÁLOGO S1CFB DE HIERRO GALVANIZADO, CON TAPA PARA PISO CERÁMICO CATÁLOGO S1TFCAL COLOR ALUMINIO, MARCA HUBBELL A UNA ALTURA DE 0.35M AL CENTRO DE CONDULET. COLOCACIÓN DE ACUERDO A PROYECTO (VER PLANO INSTELE-02). INCLUYE: MANO DE OBRA Y MATERIALES REQUERIDOS, FLETES, ACARREOS, DESPERDICIOS, LIMPIEZA Y RETIRO DE SOBRANTES FUERA DE OBRA, EQUIPO DE SEGURIDAD Y HERRAMIENTA. | PZA | 4 | 201.22 | 804.88
INREREAE-02 | SUMINISTRO Y COLOCACIÓN DE CONTACTO DOBLE POLARIZADO Y ATERRIZADO, EN COLOR GRIS MARCA ARROW HART CATÁLOGO AH5262-I, MONTADO A 0.60M DEL N.P.T. (A MENOS QUE SE INDIQUE OTRA ALTURA), CON PLACA PARA MURO. COLOCACIÓN DE ACUERDO A PROYECTO (VER PLANO INSTELE-02). INCLUYE: MANO DE OBRA Y MATERIALES REQUERIDOS, FLETES, ACARREOS, DESPERDICIOS, LIMPIEZA Y RETIRO DE SOBRANTES FUERA DE OBRA, EQUIPO DE SEGURIDAD Y HERRAMIENTA. | PZA | 14 | 235.26 | 3293.64
INREREAE-03 | SUMINISTRO E INSTALACIÓN DE TUBERÍA CONDUIT PARED DELGADA GALVANIZADA DE 21MM (3/4") MARCA JÚPITER, INCLUYE: MATERIALES, MANO DE OBRA, EQUIPO Y HERRAMIENTA, FLETE A OBRA, ACARREO, TRAZO, CORTE, ELABORACIÓN DE CUERDA, COLOCACIÓN, FIJACIÓN, GUÍA DE ALAMBRE GALVANIZADO NO.14, COPLES, LIMPIEZA Y RETIRO DE SOBRANTES FUERA DE OBRA, MERMAS Y DESPERDICIOS Y TODO LO NECESARIO PARA SU CORRECTA EJECUCIÓN. | ML | 69.77 | 38.54 | 2688.94
INREREAE-04 | SUMINISTRO E INSTALACIÓN DE COPLE TIPO AMERICANO PARED DELGADA GALVANIZADA DE 21MM (3/4") MARCA JÚPITER, INCLUYE: MATERIALES, MANO DE OBRA, EQUIPO Y HERRAMIENTA, FLETE A OBRA, ACARREO, COLOCACIÓN, FIJACIÓN, LIMPIEZA Y RETIRO DE SOBRANTES FUERA DE OBRA, MERMAS Y DESPERDICIOS Y TODO LO NECESARIO PARA SU CORRECTA EJECUCIÓN. | PZA | 10 | 10.19 | 101.9
INREREAE-05 | SUMINISTRO E INSTALACIÓN DE CONECTOR TIPO AMERICANO PARED DELGADA GALVANIZADA DE 21MM (3/4") MARCA JÚPITER, INCLUYE: MATERIALES, MANO DE OBRA, EQUIPO Y HERRAMIENTA, FLETE A OBRA, ACARREO, COLOCACIÓN, FIJACIÓN, LIMPIEZA Y RETIRO DE SOBRANTES FUERA DE OBRA, MERMAS Y DESPERDICIOS Y TODO LO NECESARIO PARA SU CORRECTA EJECUCIÓN. | PZA | 25 | 12.35 | 308.75
INREREAE-06 | SUMINISTRO E INSTALACIÓN DE CAJA REGISTRO CUADRADA GALVANIZADA DE 21MM (3/4”) TIPO RACO, INCLUYE: MATERIALES, MANO DE OBRA, EQUIPO Y HERRAMIENTA, FLETE A OBRA, ACARREO, COLOCACIÓN, FIJACIÓN, LIMPIEZA Y RETIRO DE SOBRANTES FUERA DE OBRA, MERMAS Y DESPERDICIOS Y TODO LO NECESARIO PARA SU CORRECTA EJECUCIÓN. | PZA | 7 | 18.89 | 132.23
INREREAE-07 | SUMINISTRO E INSTALACIÓN DE CHALUPA GALVANIZADA REFORZADA, INCLUYE: MATERIALES, MANO DE OBRA, EQUIPO Y HERRAMIENTA, FLETE A OBRA, ACARREO, COLOCACIÓN, FIJACIÓN, LIMPIEZA Y RETIRO DE SOBRANTES FUERA DE OBRA, MERMAS Y DESPERDICIOS Y TODO LO NECESARIO PARA SU CORRECTA EJECUCIÓN. | PZA | 9 | 12.89 | 116.01
INREREAE-08 | SUMINISTRO Y COLOCACIÓN DE CABLE DE COBRE TIPO THW-LS/THHW-LS-ROHS-75/90°C, CALIBRE 10 AWG, INCLUYE: MANO DE OBRA Y MATERIALES REQUERIDOS, FLETE A OBRA, ACARREO, DESPERDICIO, TRAZAR, CORTAR, MARCAR Y PRUEBAS, GUIADO, CABLEADO, PEINAR, CONEXIÓN, SOLDAR, ENCINTAR, LIMPIEZA Y RETIRO DE SOBRANTES FUERA DE OBRA, EQUIPO DE SEGURIDAD Y HERRAMIENTA. | ML | 174.42 | 29.53 | 5150.62
INREREAE-09 | SUMINISTRO Y COLOCACIÓN DE CABLE DE COBRE DESNUDO CALIBRE 10 AWG, INCLUYE: MANO DE OBRA Y MATERIALES REQUERIDOS, FLETE A OBRA, ACARREO, DESPERDICIO, TRAZAR, CORTAR, MARCAR Y PRUEBAS, GUIADO, CABLEADO, PEINAR, CONEXIÓN, SOLDAR, ENCINTAR, LIMPIEZA Y RETIRO DE SOBRANTES FUERA DE OBRA, EQUIPO DE SEGURIDAD Y HERRAMIENTA. | ML | 85.45 | 29.53 | 2523.34
INREREAE-10 | SUMINISTRO Y COLOCACIÓN DE ELEMENTOS DE SUJECIÓN, ABRAZADERA TIPO CLIP PARA TUBO DE 21MM., SUJETA A ESTRUCTURA DE CUBIERTA MEDIANTE VARILLA ROSCADA DE ¼”. INCLUYE: MANO DE OBRA Y MATERIALES REQUERIDOS, FLETES, ACARREOS, DESPERDICIOS, LIMPIEZA Y RETIRO DE SOBRANTES FUERA DE OBRA, EQUIPO DE SEGURIDAD Y HERRAMIENTA. | PZA | 12 | 8.61 | 103.32
INREREAE-11 | SUMINISTRO Y COLOCACIÓN DE ELEMENTOS DE SUJECIÓN, ABRAZADERA TIPO CLIP PARA TUBO DE 21MM., SUJETA A LOSA. INCLUYE: MANO DE OBRA Y MATERIALES REQUERIDOS, FLETES, ACARREOS, DESPERDICIOS, LIMPIEZA Y RETIRO DE SOBRANTES FUERA DE OBRA, EQUIPO DE SEGURIDAD Y HERRAMIENTA. | PZA | 4 | 8.61 | 34.44
15258.07
I-10.9 | INSTALACIÓN SANITARIA RÉPLICA
INSAREAE-01 | TRAZO Y NIVELACIÓN EN LÍNEAS DE DRENAJE CON APARATOS DE PRECISIÓN, AL INICIO Y DURANTE EL PROCESO DE LA OBRA, INCLUYE: MATERIAL, MANO DE OBRA, EQUIPO Y HERRAMIENTA. | M2 | 135.92 | 9.88 | 1342.89
INSAREAE-02 | PLANTILLA DE TEPETATE APISONADA Y COMPACTADA CON PISÓN DE MANO, PARA TENDIDO DE TUBERÍA, INCLUYE; MANO DE OBRA Y MATERIALES REQUERIDOS, FLETE A OBRA, ACARREO, RETIRO DE SOBRANTES FUERA DE OBRA, EQUIPO DE SEGURIDAD Y HERRAMIENTA. | M3 | 33.98 | 1066.89 | 36252.92
INSAREAE-03 | SUMINISTRO E INSTALACIÓN DE TUBO DE P.V.C. DE 100MM. DE DIÁMETRO POR 5.00 M. DE LONGITUD TIPO SANITARIO CON EXTREMOS LISOS, PARA CEMENTAR, MARCA REXOLIT O DURALON O SIMILAR, INCLUYE; MANO DE OBRA Y MATERIALES REQUERIDOS, FLETE A OBRA, ACARREO, TRAZO, CORTE, FIJACIÓN, NIVELACIÓN Y PRUEBA, CEMENTO Y ESTOPA, LIMPIEZA Y RETIRO DE SOBRANTES FUERA DE OBRA, EQUIPO DE SEGURIDAD Y HERRAMIENTA. | PZA | 4 | 175.6 | 702.4
INSAREAE-04 | SUMINISTRO E INSTALACIÓN DE TUBO DE P.V.C. DE 50MM. DE DIÁMETRO POR 5.00 M. DE LONGITUD TIPO SANITARIO CON EXTREMOS LISOS, PARA CEMENTAR, MARCA REXOLIT O DURALON O SIMILAR, INCLUYE; MANO DE OBRA Y MATERIALES REQUERIDOS, FLETE A OBRA, ACARREO, TRAZO, CORTE, FIJACIÓN, NIVELACIÓN Y PRUEBA, CEMENTO Y ESTOPA, LIMPIEZA Y RETIRO DE SOBRANTES FUERA DE OBRA, EQUIPO DE SEGURIDAD, Y HERRAMIENTA. | PZA | 3 | 79.75 | 239.25
INSAREAE-05 | SUMINISTRO E INSTALACIÓN DE TUBO DE P.V.C. DE 150MM. DE DIÁMETRO POR 5.00 M. DE LONGITUD TIPO SANITARIO CON EXTREMOS LISOS, PARA CEMENTAR, MARCA REXOLIT O DURALON O SIMILAR, INCLUYE; MANO DE OBRA Y MATERIALES REQUERIDOS, FLETE A OBRA, ACARREO, TRAZO, CORTE, FIJACIÓN, NIVELACIÓN Y PRUEBA, CEMENTO Y ESTOPA, LIMPIEZA Y RETIRO DE SOBRANTES FUERA DE OBRA, EQUIPO DE SEGURIDAD Y HERRAMIENTA. | PZA | 1 | 706.42 | 706.42
INSAREAE-06 | SUMINISTRO E INSTALACIÓN DE CODO DE P.V.C. TIPO SANITARIO PARA CEMENTAR DE 45 GRADOS POR 100 MM. DE DIÁMETRO, MARCA DURALON RD 26 Ó SIMILAR, INCLUYE; MANO DE OBRA Y MATERIALES REQUERIDOS, FLETE A OBRA, ACARREO, TRAZO, FIJACIÓN Y PRUEBA, LIMPIEZA Y RETIRO DE SOBRANTES FUERA DE OBRA, EQUIPO DE SEGURIDAD, Y HERRAMIENTA. | PZA | 1 | 388.36 | 388.36
INSAREAE-07 | SUMINISTRO E INSTALACIÓN DE CODO DE P.V.C. TIPO SANITARIO PARA CEMENTAR DE 45 GRADOS POR 50 MM. DE DIÁMETRO, MARCA DURALON RD 26 Ó SIMILAR, INCLUYE; MANO DE OBRA Y MATERIALES REQUERIDOS, FLETE A OBRA, ACARREO, TRAZO, FIJACIÓN Y PRUEBA, LIMPIEZA Y RETIRO DE SOBRANTES FUERA DE OBRA, EQUIPO DE SEGURIDAD, Y HERRAMIENTA. | PZA | 6 | 53.04 | 318.24
INSAREAE-08 | SUMINISTRO E INSTALACIÓN DE CODO DE P.V.C. TIPO SANITARIO PARA CEMENTAR DE 90 GRADOS POR 100 MM. DE DIÁMETRO CON SALIDA TRASERA DE 50MM, MARCA DURALON RD 26 Ó SIMILAR, INCLUYE; MANO DE OBRA Y MATERIALES REQUERIDOS, FLETE A OBRA, ACARREO, TRAZO, FIJACIÓN Y PRUEBA, LIMPIEZA Y RETIRO DE SOBRANTES FUERA DE OBRA, EQUIPO DE SEGURIDAD, Y HERRAMIENTA. | PZA | 1 | 298.34 | 298.34
INSAREAE-09 | SUMINISTRO E INSTALACIÓN DE CODO DE P.V.C. TIPO SANITARIO PARA CEMENTAR DE 90 GRADOS POR 50 MM. DE DIÁMETRO, MARCA DURALON RD 26 Ó SIMILAR, INCLUYE; MANO DE OBRA Y MATERIALES REQUERIDOS, FLETE A OBRA, ACARREO, TRAZO, FIJACIÓN Y PRUEBA, LIMPIEZA Y RETIRO DE SOBRANTES FUERA DE OBRA, EQUIPO DE SEGURIDAD, Y HERRAMIENTA. | PZA | 13 | 46.35 | 602.55
INSAREAE-10 | SUMINISTRO E INSTALACIÓN DE YEE DE P.V.C. DE 100 MM DE DIÁMETRO TIPO SANITARIO, DE EXTREMOS LISOS MARCA REXOLIT O SIMILAR, INCLUYE: MANO DE OBRA Y MATERIALES REQUERIDOS, FLETE A OBRA, ACARREO, TRAZO LIMPIEZA DE IMPUREZAS EN LA SUPERFICIE DE CONTACTO, FIJACIÓN Y PRUEBA, LIMPIEZA Y RETIRO DE SOBRANTES FUERA DE OBRA, EQUIPO DE SEGURIDAD Y HERRAMIENTA. | PZA | 2 | 48.55 | 97.1
INSAREAE-11 | SUMINISTRO E INSTALACIÓN DE YEE DE P.V.C. DE 50MM DE DIÁMETRO TIPO SANITARIO, DE EXTREMOS LISOS MARCA REXOLIT O SIMILAR, INCLUYE: MANO DE OBRA Y MATERIALES REQUERIDOS, FLETE A OBRA, ACARREO, TRAZO LIMPIEZA DE IMPUREZAS EN LA SUPERFICIE DE CONTACTO, FIJACIÓN Y PRUEBA, LIMPIEZA Y RETIRO DE SOBRANTES FUERA DE OBRA, EQUIPO DE SEGURIDAD Y HERRAMIENTA. | PZA | 3 | 46.35 | 139.05
INSAREAE-12 | SUMINISTRO E INSTALACIÓN DE REDUCCIÓN DE P.V.C. PARA CEMENTAR DE 100 X 50 MM, MARCA REXOLIT O SIMILAR, INCLUYE; CARGO DIRECTO POR EL COSTO DE MANO DE OBRA Y MATERIALES REQUERIDOS, FLETE A OBRA Y MATERIALES REQUERIDOS, FLETE A OBRA, ACARREO, TRAZO, LIMPIEZA DE IMPUREZAS EN LA SUPERFICIE DE CONTACTO, FIJACIÓN Y PRUEBA, LIMPIEZA Y RETIRO DE SOBRANTES FUERA DE OBRA, EQUIPO DE SEGURIDAD Y HERRAMIENTA. | PZA | 3 | 16.35 | 49.05
INSAREAE-13 | SUMINISTRO Y COLOCACIÓN DE COLADERA DE UNA BOCA REJILLA REDONDA MOD. 282-H, INCLUYE; CARGO DIRECTO POR EL COSTO DE MANO DE OBRA Y MATERIALES REQUERIDOS, FLETE A OBRA, ACARREOS, TRAZO, NIVELACIÓN, FIJACIÓN Y PRUEBA, LIMPIEZA Y RETIRO DE SOBRANTES FUERA DE OBRA, EQUIPO DE SEGURIDAD Y HERRAMIENTA. | PZA | 2 | 56.37 | 112.74
INSAREAE-14 | SUMINISTRO Y COLOCACIÓN DE REGISTRO PARA DRENAJE SANITARIO DE 70 X 50CMS HASTA 75 CMS. DE PROF. PROMEDIO MEDIDAS INTERIORES, FORJADO CON TABIQUE ROJO RECOCIDO 7 X 14 X 28 DE 07CMS DE ESPESOR, ASENTADO CON MORTERO CEMENTO ARENA, REPELLADO Y PULIDO EN INTERIOR CON MORTERO CEMENTO CAL ARENA, FIRME DE CONCRETO SIMPLE F`C=150 KG/CM2, T.M.A. 3/4" DE 10 CMS. DE ESPESOR., TAPA DE CONCRETO DE 0.08CMS. DE ESPESOR ARMADA CON MALLA ELECTRO SOLDADA 6X6/10-10 Y COLADA CON CONCRETO F'C=150 KGS/CM2 , ÁNGULO DE 38X38X5MM Y ÁNGULO DE 51X51X6MM Y AGARRADERA A BASE DE COLD ROLLED LISO DE ½” DE DIÁMETRO Y TUBO ANCLADO DE 5/8”. INCLUYE: MATERIALES, MANO DE OBRA, EQUIPO Y HERRAMIENTA. | PZA | 3 | 5181.6 | 15544.8
56794.11
I-10.10 | MUEBLES SANITARIOS REPLICA
MUSABOAE-01 | SUMINISTRO Y COLACION DE TAZA PARA FLUXÓMETRO, MODELO TZF NA017, MARCA HELVEX, ELONGADA TRAMPA EXPUESTA 4.8L, COLOR BLANCO O SIMILAR EN CALIDAD Y PRECIO. COLOCACIÓN DE ACUERDO A PROYECTO (VER PLANO INSTSAN-01). INCLUYE: ASIENTO CON TAPA, FLUXÓMETRO PARA TAZA FLUX DE MANIJA SPUD DE 32MM, 4.8L POR DESCARGA, MODELO 110-38-4.8-AHOSP, MARCA HELVEX, MANO DE OBRA ESPECIALIZADA, EQUIPO DE PROTECCIÓN PERSONAL, LIMPIEZAS DE ÁREAS DESPUÉS DE REALIZAR LOS TRABAJOS, MATERIALES, HERRAMIENTA Y EQUIPO. | PZA | 1 | 3572.42 | 3572.42
MUSABOAE-02 | SUMINISTRO Y COLOCACION DE MINGITORIO TIPO CASCADA PARA FLUXÓMETRO, MODELO MG FERRY, MARCA HELVEX COLOR BLANCO O SIMILAR EN CALIDAD Y PRECIO. COLOCACIÓN DE ACUERDO A PROYECTO (VER PLANO INSTSAN-01). INCLUYE: FLUXÓMETRO DE MANIJA CON NIPLE RECTO Y ENTRADA SUPERIOR PARA SPUD DE 19MM PARA MINGITORIO, MODELO 185-19-0.5I., MANO DE OBRA ESPECIALIZADA, EQUIPO DE PROTECCIÓN PERSONAL, LIMPIEZAS DE ÁREAS DESPUÉS DE REALIZAR LOS TRABAJOS, MATERIALES, HERRAMIENTA Y EQUIPO | PZA | 1 | 9874.82 | 9874.82
MUSABOAE-03 | SUMINISTRO Y COLOCACIÓN DE LAVABO DE SOBREPONER MODELO LV MOREA, COLOR BLANCO, MARCA HELVEX O SIMILAR EN CALIDAD Y PRECIO. COLOCACIÓN DE ACUERDO A PROYECTO (VER PLANO INSTELE-01). INCLUYE: MONOMANDO DE LAVABO ALTO SQUADRA CON CONTRA DE REJILLA, CUERPO DE LATÓN CROMADO, MODELO E-937, MARCA HELVEX, CESPOL CON TUBO DE LATÓN MODELO 206L Y CONTRACANASTA DE ACERO INOXIDABLE, MANO DE OBRA ESPECIALIZADA, EQUIPO DE PROTECCIÓN PERSONAL, LIMPIEZA DE ÁREAS DESPUÉS DE REALIZAR LOS TRABAJOS, MATERIALES, HERRAMIENTA Y EQUIPO. | PZA | 1 | 1985.43 | 1985.43 | TODAS LAS LLAVES EN COLOR NEGRO.
MUSABOAE-04 | FORJADO DE CHAROLA PARA INSTALACIONES EN BAÑOS, A BASE DE CONCRETO HECHO EN OBRA F´C 200 KG/CM2 Y ARMADO DE PARRILLA CON VARILLA DE 3/8 PULG A CADA 10 CMS, SOBRE CAPA DE COMPRESION DE ENTREPISO, INCLUYE: TRAZO Y NIVELACION, IMPERMEABILIZACION DE CARAS INTERIORES CON IMPERMEABILIZANTE ASFALTICO TIPO VAPORTITE 550, MCA. FESTER, RELLENO DE CHAROLA CON MEZCLA DE CEMENTO Y MATERIAL ALIGERADO, INCLUYE: TRAZO, CURADO, ACARREO DE LOS MATERIALES A EMPLEAR A PIE DE OBRA HASTA 100.0 MTS, ACARREO Y ELEVACIONES EN ZONA DE ACOPIO DENTRO DE LA OBRA HASTA 50.0 MTS, MANO DE OBRA ESPECIALIZADA, EQUIPO DE PROTECCIÓN PERSONAL, PROTECCIÓN DE MUROS Y PISOS PARA EVITAR CONTAMINACION CON EL MATERIAL EMPLEADO, LIMPIEZAS DE ÁREAS DESPUÉS DE REALIZAR LOS TRABAJOS, MATERIALES, HERRAMIENTA Y EQUIPO. | M2 | 3.42 | 589.36 | 2015.61
MUSABOAE-05 | SUMINISTRO Y COLOCACION DE SECADOR DE MANOS HELVEX MODELO MB-1012-AI O SIMILAR EN CALIDAD Y PRECIO. INCLUYE: MANO DE OBRA ESPECIALIZADA, EQUIPO DE PROTECCIÓN PERSONAL, LIMPIEZAS DE ÁREAS DESPUÉS DE REALIZAR LOS TRABAJOS, MATERIALES, HERRAMIENTA Y EQUIPO. | PZA | 1 | 1255.24 | 1255.24
MUSABOAE-06 | SUMINISTRO Y COLOCACION DE SOPORTE DE LAVABO DE 0.80 X 0.50M (MEDIDAS APROXIMADAS) A BASE DE ESTRUCTURA METALICA ELABORADA CON ANGULOS DE 2" Y TAPA DE CANTERA DE 7 CM DE ESPESOR CON SALIDA PARA LAVABOS. INCLUYE ACARREO DE LOS MATERIALES A EMPLEAR A PIE DE OBRA HASTA 100.0 MTS, ACARREO Y ELEVACIONES EN ZONA DE ACOPIO DENTRO DE LA OBRA HASTA 50.0 MTS, MANO DE OBRA ESPECIALIZADA, EQUIPO DE PROTECCIÓN PERSONAL, PROTECCIÓN DE MUROS Y PISOS PARA EVITAR CONTAMINACION CON EL MATERIAL EMPLEADO, LIMPIEZAS DE ÁREAS DESPUÉS DE REALIZAR LOS TRABAJOS, CORTES, DESPERDICIOS, MATERIALES, HERRAMIENTA Y EQUIPO. | PZA | 1 | 2321.36 | 2321.36
MUSABOAE-07 | SUMINISTRO Y COLOCACIÓN DE TARJA DE ACERO INOXIDABLE SEGÚN MODELO APROBADO MEDIDAS 101X54 CM. INCLUYE TODO LO NECESARIO PARA SU INSTALACIÓN HIDRÁULICA Y SANITARIA, ACARREO DE LOS MATERIALES A EMPLEAR A PIE DE OBRA HASTA 100.00M, ACARREO Y ELEVACIONES EN ZONA DE ACOPIO DENTRO DE LA OBRA HASTA 50.00M, MANO DE OBRA ESPECIALIZADA, EQUIPO DE PROTECCIÓN PERSONAL, PROTECCIÓN DE MUROS Y PISOS PARA EVITAR CONTAMINACION CON EL MATERIAL EMPLEADO, LIMPIEZAS DE ÁREAS DESPUÉS DE REALIZAR LOS TRABAJOS, CORTES, DESPERDICIOS, MATERIALES, HERRAMIENTA Y EQUIPO. | PZA | 1 | 1917.05 | 1917.05
22941.93
I-10.11 | INSTALACIÓN HIDRÁULICA RÉPLICA
INHIREAE-01 | TRAZO Y NIVELACIÓN EN LÍNEAS DE AGUA POTABLE CON APARATOS DE PRECISIÓN, AL INICIO Y DURANTE EL PROCESO DE LA OBRA, INCLUYE: MATERIAL, MANO DE OBRA, EQUIPO Y HERRAMIENTA. | M2 | 135.92 | 9.88 | 1342.89
INHIREAE-02 | PLANTILLA DE TEPETATE APISONADA DE 5 CMS. DE ESPESOR CON PISÓN DE MANO, PARA TENDIDO DE TUBERÍA, INCLUYE: MATERIAL, MANO DE OBRA, EQUIPO Y HERRAMIENTA. | M3 | 5.3 | 1066.89 | 5654.52
INHIREAE-03 | TUBERÍA TUBOPLUS DE 20 MM (1/2") DE DIÁMETRO, INCLUYE: SUMINISTRO, INSTALACIÓN, TRAZO, CORTES, DESPERDICIOS, MATERIALES, MANO DE OBRA, EQUIPO, HERRAMIENTA Y TODO LO NECESARIO PARA SU CORRECTA EJECUCIÓN. | ML | 3 | 25.45 | 76.35
INHIREAE-04 | TUBERÍA TUBOPLUS DE 25 MM (3/4") DE DIÁMETRO, INCLUYE: SUMINISTRO, INSTALACIÓN, TRAZO, CORTES, DESPERDICIOS, MATERIALES, MANO DE OBRA, EQUIPO, HERRAMIENTA Y TODO LO NECESARIO PARA SU CORRECTA EJECUCIÓN. | ML | 5.9 | 43.06 | 254.05
INHIREAE-05 | TUBERÍA TUBOPLUS DE 40 MM (1 1/4") DE DIÁMETRO, INCLUYE: SUMINISTRO, INSTALACIÓN, TRAZO, CORTES, DESPERDICIOS, MATERIALES, MANO DE OBRA, EQUIPO, HERRAMIENTA Y TODO LO NECESARIO PARA SU CORRECTA EJECUCIÓN. | ML | 3.5 | 86.13 | 301.46
INHIREAE-06 | TUBERÍA TUBOPLUS DE 50 MM (1 1/2") DE DIÁMETRO, INCLUYE: SUMINISTRO, INSTALACIÓN, TRAZO, CORTES, DESPERDICIOS, MATERIALES, MANO DE OBRA, EQUIPO, HERRAMIENTA Y TODO LO NECESARIO PARA SU CORRECTA EJECUCIÓN. | ML | 15 | 95.91 | 1438.65
INHIREAE-07 | CODO DE 50 MM (1 1/2") X 90° DE DIÁMETRO MARCA TUBOPLUS, O SIMILAR EN CALIDAD, COSTO Y GARANTÍA, INCLUYE: SUMINISTRO E INSTALACIÓN, FLETES A OBRA, ACARREO HASTA EL LUGAR DE SU UTILIZACIÓN, TRAZO, FIJACIÓN, NIVELACIÓN, PRUEBAS, LIMPIEZA, MANO DE OBRA, EQUIPO, HERRAMIENTA Y TODO LO NECESARIO PARA SU CORRECTA EJECUCIÓN. | PZA | 12 | 23.49 | 281.88
INHIREAE-08 | TEE DE 20 MM (1/2"), TERMOFUSIONABLE, INCLUYE: SUMINISTRO, INSTALACIÓN, AJUSTES, RECORTES, PRESENTACIÓN, LIMPIEZA, TERMO FUSIONADO, CONEXIÓN, MATERIALES, EQUIPO, HERRAMIENTA Y TODO LO NECESARIO PARA SU CORRECTA EJECUCIÓN. | PZA | 3 | 8.61 | 25.83
INHIREAE-09 | TEE DE 40 MM (1 1/4"), TERMOFUSIONABLE, INCLUYE: SUMINISTRO, INSTALACIÓN, AJUSTES, RECORTES, PRESENTACIÓN, LIMPIEZA, TERMO FUSIONADO, CONEXIÓN, MATERIALES, EQUIPO, HERRAMIENTA Y TODO LO NECESARIO PARA SU CORRECTA EJECUCIÓN. | PZA | 3 | 17.22 | 51.66
INHIREAE-10 | TEE REDUCIDA CENTRAL DE 50 MM (1 1/2") X 50 MM (1 1/2") X 40 MM (1 1/4"), MARCA TUBOPLUS O SIMILAR EN CALIDAD, COSTO Y GARANTÍA, INCLUYE: SUMINISTRO, INSTALACIÓN, AJUSTES, RECORTES, PRESENTACIÓN, LIMPIEZA, TERMO FUSIONADO, CONEXIÓN, MATERIALES, EQUIPO, HERRAMIENTA Y TODO LO NECESARIO PARA SU CORRECTA EJECUCIÓN. | PZA | 2 | 45.25 | 90.5
INHIREAE-11 | REDUCCIÓN DE 25 MM (3/4") X 20 MM (1/2"), TERMOFUSIONABLE, INCLUYE: SUMINISTRO, INSTALACIÓN, AJUSTES, RECORTES, PRESENTACIÓN, LIMPIEZA, TERMO FUSIONADO, CONEXIÓN, MATERIALES, EQUIPO, HERRAMIENTA Y TODO LO NECESARIO PARA SU CORRECTA EJECUCIÓN. | PZA | 2 | 19.35 | 38.7
INHIREAE-12 | CONECTOR MACHO DE 25 MM (3/4") X (3/4") DE DIÁMETRO MARCA TUBOPLUS O SIMILAR EN CALIDAD, COSTO Y GARANTÍA, INCLUYE: SUMINISTRO E INSTALACIÓN, FLETES, ACARREOS, CINTA TEFLÓN, TRAZO, PRESENTACIÓN, ALINEACIÓN, NIVELACIÓN, PRUEBAS, LIMPIEZA Y RETIRO DE SOBRANTES FUERA DE OBRA, MATERIALES, MANO DE OBRA, HERRAMIENTA Y TODO LO NECESARIO PARA SU CORRECTA EJECUCIÓN. | PZA | 4 | 106.49 | 425.96
INHIREAE-13 | CONECTOR MACHO DE 40 MM (1 1/4") X (1 1/4") DE DIÁMETRO MARCA TUBOPLUS (PP-R) O SIMILAR EN CALIDAD, COSTO Y GARANTÍA, INCLUYE: SUMINISTRO E INSTALACIÓN, FLETES, ACARREOS, CINTA TEFLÓN, TRAZO, PRESENTACIÓN, ALINEACIÓN, NIVELACIÓN, PRUEBAS, LIMPIEZA Y RETIRO DE SOBRANTES FUERA DE OBRA, MATERIALES, MANO DE OBRA, HERRAMIENTA Y TODO LO NECESARIO PARA SU CORRECTA EJECUCIÓN. | PZA | 2 | 217.15 | 434.3
INHIREAE-14 | CONECTOR MACHO DE 50 MM (1 1/2") X (1 1/2") DE DIÁMETRO MARCA TUBOPLUS (PP-R) O SIMILAR EN CALIDAD, COSTO Y GARANTÍA, INCLUYE: SUMINISTRO E INSTALACIÓN, FLETES, ACARREOS, CINTA TEFLÓN, TRAZO, PRESENTACIÓN, ALINEACIÓN, NIVELACIÓN, PRUEBAS, LIMPIEZA Y RETIRO DE SOBRANTES FUERA DE OBRA, MATERIALES, MANO DE OBRA, HERRAMIENTA Y TODO LO NECESARIO PARA SU CORRECTA EJECUCIÓN. | PZA | 6 | 716.44 | 4298.64
INHIREAE-15 | CONECTOR HEMBRA DE 20 MM X 1/2" DE DIÁMETRO, MARCA TUBOPLUS (PP-R) O EQUIVALENTE EN CALIDAD Y COSTO, INCLUYE: SUMINISTRO, INSTALACIÓN, FLETES, ACARREOS, CINTA TEFLÓN, TRAZO, PRESENTACIÓN, ALINEACIÓN, NIVELACIÓN, PRUEBAS, LIMPIEZA Y RETIRO DE SOBRANTES FUERA DE OBRA, MATERIALES, MANO DE OBRA, HERRAMIENTA Y TODO LO NECESARIO PARA SU CORRECTA EJECUCIÓN. | PZA | 6 | 148.77 | 892.62
INHIREAE-16 | TAPÓN DE 20 MM (1/2"), TERMO FUSIONABLE, INCLUYE: SUMINISTRO, INSTALACIÓN, AJUSTES, RECORTES, PRESENTACIÓN, LIMPIEZA, TERMO FUSIONADO, CONEXIÓN, MATERIALES, EQUIPO, HERRAMIENTA Y TODO LO NECESARIO PARA SU CORRECTA EJECUCIÓN. | PZA | 5 | 15.66 | 78.3
INHIREAE-17 | VÁLVULA DE COMPUERTA DE BRONCE ROSCABLE, DE 19 MM (3/4") DE DIÁMETRO, MARCA URREA, CLASE 8.8 KG/CM2, SERIE 22 O SIMILAR EN CALIDAD, COSTO Y GARANTÍA, INCLUYE: SUMINISTRO E INSTALACIÓN, FLETES, ACARREOS, CINTA TEFLÓN, TRAZO, PRESENTACIÓN, ALINEACIÓN, NIVELACIÓN, PRUEBAS, LIMPIEZA Y RETIRO DE SOBRANTES FUERA DE OBRA, MATERIALES, MANO DE OBRA, HERRAMIENTA Y TODO LO NECESARIO PARA SU CORRECTA EJECUCIÓN. | PZA | 1 | 1381.21 | 1381.21
INHIREAE-18 | VÁLVULA DE COMPUERTA DE BRONCE SOLDABLE, DE 50 MM (2") DE DIÁMETRO, MARCA URREA, CLASE 8.8 KG/CM2 O SIMILAR EN CALIDAD, COSTO Y GARANTÍA, INCLUYE: SUMINISTRO E INSTALACIÓN, FLETES, ACARREOS, CINTA TEFLÓN, TRAZO, PRESENTACIÓN, ALINEACIÓN, NIVELACIÓN, PRUEBAS, LIMPIEZA Y RETIRO DE SOBRANTES FUERA DE OBRA, MATERIALES, MANO DE OBRA, HERRAMIENTA Y TODO LO NECESARIO PARA SU CORRECTA EJECUCIÓN. | PZA | 2 | 2349 | 4698
21765.52
I-10.12 | INSTALACIÓN AIRE ACONDICIONADO RÉPLICA
INACREAE-01 | UNIDAD ACONDICIONADORA TIPO PAQUETE MARCA TRANE, MODELO TSC-120F3ROA0B , SOLO FRÍO, CAPACIDAD DE 10 TR, PARA MANEJAR 3000 PCM, CAIDA DE PRESIÓN TOTAL DE 0.69" DE C.A., CONSUMO ELECTRICO DE 9.5 KW, MCA DE 48, MOP DE 60, OPERANDO A 220/3/60, 4 FILTROS PLEAD DE 30% DE EFICIENCIA DE 20"X25"X2", OPERA CON REFRIGERANTE R-410A, INCLUYE: RECUBRIMIENTO PARA AMBIENTE MARINO POLIMERO E-COATED, TERMOSTATO DIGITAL PROGRAMABLE, MATERIAL, MANO DE OBRA, ANDAMIOS, EQUIPO DE SEGURIDAD Y HERRAMIENTA, FLETES, GARANTÍAS,PRUEBAS DE ARRANQUE Y FUNCIONALIDAD, LIMPIEZA DIARIA, MANUALES, INSTRUCTIVOS DE OPERACIÓN.(UP-01R) REPLICA DE ESTACIÓN. | PZA | 1 | 293311.8 | 293311.8 | incluir calefaccion
INACREAE-02 | SUMINISTRO E INSTALACIÓN DE SENSOR DE TEMPERATURA Y HUMEDAD, PARA INSTALAR EN MURO, INCLUYE: MATERIAL, EQUIPO, HERRAMIENTA, MANO DE OBRA Y TODO LO NECESARIO PARA SU CORRECTA EJECUCION | JGO | 1 | 8364.26 | 8364.26
INACREAE-03 | SUMINISTRO E INSTALACIÓN DE EXTRACTOR PARA MURO MARCA S&P, MODELO CRW-LD-10, PARA MANEJAR 800 PCM CONTRA 0.8" DE C.A., MOTOR DE 1/3 HP OPERA A 220-3-60, 1625 RPM, INCLUYE: RECUBRIMIENTO PARA AMBIENTE MARINO, MATERIAL, MANO DE OBRA, ANDAMIOS, EQUIPO DE SEGURIDAD Y HERRAMIENTA, FLETES, GARANTÍAS,PRUEBAS DE ARRANQUE Y FUNCIONALIDAD, LIMPIEZA DIARIA, MANUALES, INSTRUCTIVOS DE OPERACIÓN.(COCINA) | PZA | 1 | 11696.71 | 11696.71
INACREAE-04 | LÁMINA GALVANIZADA MCA. GALVAK, CALIBRE # 24. PARA LA CONSTRUCCIÓN DE DUCTOS DE INYECCIÓN Y RETORNO DE AIRE, DE LOS SIGUIENTES CALIBRES, INCLUYE: SUMINISTRO E INSTALACIÓN, MATERIAL Y MANO DE OBRA, TRAZO,MEDICIÓN,CORTES, DOBLECES, ENGARGOLADO, ARMADO, DESPERDICIOS, PIJAS GALVANIZADAS DEL NO. 8 X 1/2", SELLADOR, CI-MASTIK, FLETES, ACARREOS, FIJACIÓN, ALINEACIÓN, NIVELACIÓN, MANIOBRAS, ALMACENAJE, ANDAMIOS, HERRAMIENTA, EQUIPO, LIMPIEZA. | KG | 58 | 57.32 | 3324.56
INACREAE-05 | LÁMINA GALVANIZADA MCA. GALVAK, CALIBRE # 22. PARA LA CONSTRUCCIÓN DE DUCTOS DE INYECCIÓN Y RETORNO DE AIRE, DE LOS SIGUIENTES CALIBRES, INCLUYE: SUMINISTRO E INSTALACIÓN, MATERIAL Y MANO DE OBRA, TRAZO,MEDICIÓN,CORTES, DOBLECES, ENGARGOLADO, ARMADO, DESPERDICIOS, PIJAS GALVANIZADAS DEL NO. 8 X 1/2", SELLADOR, CI-MASTIK, FLETES, ACARREOS, FIJACIÓN, ALINEACIÓN, NIVELACIÓN, MANIOBRAS, ALMACENAJE, ANDAMIOS, HERRAMIENTA, EQUIPO, LIMPIEZA. | KG | 12 | 61.16 | 733.92
INACREAE-06 | AISLAMIENTO TÉRMICO A BASE DE FIBRA DE VIDRIO TIPO RF-3100 DE 1" DE ESPESOR, MARCA VITROFIBRAS O SIMILAR, SELLADO EN TODOS SUS TRASLAPES, INCLUYE: SUMINISTRO E INSTALACIÓN, COLOCACIÓN Y FIJACIÓN, MATERIALES Y MANO DE OBRA, MEDICIÓN, TRAZO,CORTES, DOBLECES, DESPERDICIOS, BARRERA DE VAPOR CON FOIL DE ALUMINIO, TRASLAPES DE 1", ADHESIVO PARA FIBRA DE VIDRIO MCA. GF, MOD. CM-270, SELLADO EN JUNTAS, CON CI MASTIK, ALINEACIÓN, FLETES, ACARREOS, ANDAMIOS, HERRAMIENTA, EQUIPO, LIMPIEZA. | M2 | 7.8 | 170.96 | 1333.49
INACREAE-07 | JUNTA FLEXIBLE A BASE DE LONA AHULADA, DEL N° 10, CON ANCHO DE 8" (0.20 MTS.), PARA DUCTOS Y EQUIPOS, CON MARCO DE SOLERA DE FO. NO. DE 1" X 1/8" DE ESP., PIJAS DE 13 MM A CADA 10 CM. CON UNIONES COSIDAS, INCLUYE: SUMINISTRO E INSTALACIÓN, MATERIALES Y MANO DE OBRA, CONEXIÓN A DUCTOS Y /O EQUIPOS, ALMACEN, ACARREOS, ADHESIVO MCA. GF, MOD. CM-270, HILO CAÑAMO Y/O DE PLÁSTICO, AGUJA, SELLADO DE UNIONES CON SELLADOR CI-MASTIK, CORTES, DESPERDICIOS, ALINEACIÓN, FLETES, MANIOBRAS, ALMACENAJE, ANDAMIOS, PRUEBAS DE SELLADO HERRAMIENTA, EQUIPO, LIMPIEZA. | PZA | 2 | 555.8 | 1111.6
INACREAE-08 | SUMINISTRO E INSTALACIÓN DE DIFUSOR DE INYECCIÓN REDONDO DE 10" Ø, MARCA INESS O SIMILAR, MODELO VJR, DE LAS SIGUIENTES MEDIDAS, CONSTRUIDO EN ACERO, INCLUYE: CONTROL DE VOLUMEN, COLOCACIÓN Y FIJACIÓN, MATERIALES Y MANO DE OBRA, CONEXIÓN A DUCTO FLEXIBLE O A DUCTO DE LÁMINA, FIJACIÓN MEDIANTE PIJAS GALVANIZADAS DEL NO. 8X3/4", ALINEACIÓN, BALANCEO, FLETES, ACARREOS, MANIOBRAS, ALMACENAJE, ANDAMIOS, HERRAMIENTAS, EQUIPO, LIMPIEZA. | PZA | 4 | 1108.76 | 4435.04
INACREAE-09 | SUMINISTRO E INSTALACIÓN DE DIFUSOR DE INYECCIÓN REDONDO DE 12" Ø, MARCA INESS O SIMILAR, MODELO VJR, DE LAS SIGUIENTES MEDIDAS, CONSTRUIDO EN ACERO, INCLUYE: CONTROL DE VOLUMEN, COLOCACIÓN Y FIJACIÓN, MATERIALES Y MANO DE OBRA, CONEXIÓN A DUCTO FLEXIBLE O A DUCTO DE LÁMINA, FIJACIÓN MEDIANTE PIJAS GALVANIZADAS DEL NO. 8X3/4", ALINEACIÓN, BALANCEO, FLETES, ACARREOS, MANIOBRAS, ALMACENAJE, ANDAMIOS, HERRAMIENTAS, EQUIPO, LIMPIEZA. | PZA | 4 | 1333.16 | 5332.64
INACREAE-10 | REJILLA DE RETORNO TIPO LINEAL MARCA INESS O SIMILAR, MODELO TC, CONSTRUIDA EN ACERO, DE 10" DE ALTO X 1.40 ML, INCLUYE: CONTROL DE VOLUMEN, SUMINISTRO E INSTALACIÓN, MATERIALES, MATERIALES Y MANO DE OBRA, TRAZO, COLOCACIÓN, FIJACIÓN, ALINEACIÓN, ALINEACIÓN, TORNILLERÍA GALVANIZADA, FLETES, ACARREOS, MANIOBRAS, ALMACENAJE, ANDAMIOS, HERRAMIENTAS, EQUIPO, LIMPIEZA. | PZA | 2 | 989.22 | 1978.44
INACREAE-11 | SUMINISTRO E INSTALACIÓNDE COMPUERTA CIRCULAR MANUAL DE 10" Ø, PARA BALANCEO DE AIRE MARCA INESS O SIMILAR, MODELO RBD, EN LAS SIGUIENTES MEDIDAS, INCLUYE: COLOCACIÓN Y FIJACIÓN, MATERIALES Y MANO DE OBRA, CONEXIÓN A DUCTO FLEXIBLE CON CUELLO DE LAS DE LAS SIGUIENTES MEDIDAS, INCLUYE: COLOCACIÓN Y FIJACIÓN, MATERIALES Y MANO DE OBRA, CONEXIÓN A DUCTO FLEXIBLE O A DUCTO DE LÁMINA, FIJACIÓN MEDIANTE PIJAS GALVANIZADAS DEL NO. 8X3/4", ALINEACIÓN, BALANCEO, FLETES, ACARREOS, MANIOBRAS, ALMACENAJE, ANDAMIOS, HERRAMIENTAS, EQUIPO, LIMPIEZA. | PZA | 4 | 495.9 | 1983.6
INACREAE-12 | SUMINISTRO E INSTALACIÓNDE COMPUERTA CIRCULAR MANUAL DE 12" Ø, PARA BALANCEO DE AIRE MARCA INESS O SIMILAR, MODELO RBD, EN LAS SIGUIENTES MEDIDAS, INCLUYE: COLOCACIÓN Y FIJACIÓN, MATERIALES Y MANO DE OBRA, CONEXIÓN A DUCTO FLEXIBLE CON CUELLO DE LAS DE LAS SIGUIENTES MEDIDAS, INCLUYE: COLOCACIÓN Y FIJACIÓN, MATERIALES Y MANO DE OBRA, CONEXIÓN A DUCTO FLEXIBLE O A DUCTO DE LÁMINA, FIJACIÓN MEDIANTE PIJAS GALVANIZADAS DEL NO. 8X3/4", ALINEACIÓN, BALANCEO, FLETES, ACARREOS, MANIOBRAS, ALMACENAJE, ANDAMIOS, HERRAMIENTAS, EQUIPO, LIMPIEZA. | PZA | 4 | 569.24 | 2276.96
INACREAE-13 | SUMINISTRO E INSTALACIÓN DE COLLARÍN DE 10", MARCA INESS O SIMILAR, MODELO -, EN LAS SIGUIENTES MEDIDAS, INCLUYE: COLOCACIÓN Y FIJACIÓN, MATERIALES Y MANO DE OBRA, CONEXIÓN A DUCTO FLEXIBLE CON CUELLO DE LAS DE LAS SIGUIENTES MEDIDAS, INCLUYE: COLOCACIÓN Y FIJACIÓN, MATERIALES Y MANO DE OBRA, CONEXIÓN A DUCTO FLEXIBLE O A DUCTO DE LÁMINA, FIJACIÓN MEDIANTE PIJAS GALVANIZADAS DEL NO. 8X3/4", ALINEACIÓN, BALANCEO, FLETES, ACARREOS, MANIOBRAS, ALMACENAJE, ANDAMIOS, HERRAMIENTAS, EQUIPO, LIMPIEZA. | PZA | 4 | 83.9 | 335.6
INACREAE-14 | SUMINISTRO E INSTALACIÓN DE COLLARÍN DE 12", MARCA INESS O SIMILAR, MODELO -, EN LAS SIGUIENTES MEDIDAS, INCLUYE: COLOCACIÓN Y FIJACIÓN, MATERIALES Y MANO DE OBRA, CONEXIÓN A DUCTO FLEXIBLE CON CUELLO DE LAS DE LAS SIGUIENTES MEDIDAS, INCLUYE: COLOCACIÓN Y FIJACIÓN, MATERIALES Y MANO DE OBRA, CONEXIÓN A DUCTO FLEXIBLE O A DUCTO DE LÁMINA, FIJACIÓN MEDIANTE PIJAS GALVANIZADAS DEL NO. 8X3/4", ALINEACIÓN, BALANCEO, FLETES, ACARREOS, MANIOBRAS, ALMACENAJE, ANDAMIOS, HERRAMIENTAS, EQUIPO, LIMPIEZA. | PZA | 4 | 93.46 | 373.84
INACREAE-15 | SUMINISTRO E INSTALACIÓN DE DUCTO CIRCULAR ENGARGOLADO EN ESPIRAL, MARCA VERMONT TIPO SPIRORIB SRB DE 10" Ø, FABRICADO DE LÁMINA GALVANIZADA, CALIBRE 28, CON DOBLE DUCTO Y AISLAMIENTO DE POLIURETANO DE 1" DE ESPESOR, DE LAS SIGUIENTES DIMENSIONES, INCLUYE: MATERIALES, MANO DE OBRA, TRAZO, MEDICIÓN, CORTES, DOBLECES, DESPERDICIOS, PIJAS GALVANIZADAS DE N° 8 X 1/2", SELLADOR, CI-MASTIK, FLETES, ACARREOS, FIJACIÓN, ALINEACIÓN, NIVELACIÓN, MANIOBRAS, ALMACENAJE, ANDAMIOS, HERRAMIENTA, EQUIPO, LIMPIEZA. | ML | 12.3 | 307.96 | 3787.91
INACREAE-16 | SUMINISTRO E INSTALACIÓN DE DUCTO CIRCULAR ENGARGOLADO EN ESPIRAL, MARCA VERMONT TIPO SPIRORIB SRB DE 12" Ø, FABRICADO DE LÁMINA GALVANIZADA, CALIBRE 28, CON DOBLE DUCTO Y AISLAMIENTO DE POLIURETANO DE 1" DE ESPESOR, DE LAS SIGUIENTES DIMENSIONES, INCLUYE: MATERIALES, MANO DE OBRA, TRAZO, MEDICIÓN, CORTES, DOBLECES, DESPERDICIOS, PIJAS GALVANIZADAS DE N° 8 X 1/2", SELLADOR, CI-MASTIK, FLETES, ACARREOS, FIJACIÓN, ALINEACIÓN, NIVELACIÓN, MANIOBRAS, ALMACENAJE, ANDAMIOS, HERRAMIENTA, EQUIPO, LIMPIEZA. | ML | 8.57 | 362.97 | 3110.65
INACREAE-17 | SUMINISTRO E INSTALACIÓN DE DUCTO CIRCULAR ENGARGOLADO EN ESPIRAL, MARCA VERMONT TIPO SPIRORIB SRB DE 14" Ø, FABRICADO DE LÁMINA GALVANIZADA, CALIBRE 28, CON DOBLE DUCTO Y AISLAMIENTO DE POLIURETANO DE 1" DE ESPESOR, DE LAS SIGUIENTES DIMENSIONES, INCLUYE: MATERIALES, MANO DE OBRA, TRAZO, MEDICIÓN, CORTES, DOBLECES, DESPERDICIOS, PIJAS GALVANIZADAS DE N° 8 X 1/2", SELLADOR, CI-MASTIK, FLETES, ACARREOS, FIJACIÓN, ALINEACIÓN, NIVELACIÓN, MANIOBRAS, ALMACENAJE, ANDAMIOS, HERRAMIENTA, EQUIPO, LIMPIEZA. | ML | 4.41 | 420.25 | 1853.3
INACREAE-18 | SUMINISTRO E INSTALACIÓN DE DUCTO CIRCULAR ENGARGOLADO EN ESPIRAL, MARCA VERMONT TIPO SPIRORIB SRB DE 16" Ø, FABRICADO DE LÁMINA GALVANIZADA, CALIBRE 28, CON DOBLE DUCTO Y AISLAMIENTO DE POLIURETANO DE 1" DE ESPESOR, DE LAS SIGUIENTES DIMENSIONES, INCLUYE: MATERIALES, MANO DE OBRA, TRAZO, MEDICIÓN, CORTES, DOBLECES, DESPERDICIOS, PIJAS GALVANIZADAS DE N° 8 X 1/2", SELLADOR, CI-MASTIK, FLETES, ACARREOS, FIJACIÓN, ALINEACIÓN, NIVELACIÓN, MANIOBRAS, ALMACENAJE, ANDAMIOS, HERRAMIENTA, EQUIPO, LIMPIEZA. | ML | 2.7 | 498.38 | 1345.63
INACREAE-19 | SUMINISTRO E INSTALACIÓN DE DUCTO CIRCULAR ENGARGOLADO EN ESPIRAL, MARCA VERMONT TIPO SPIRORIB SRB DE 20" Ø, FABRICADO DE LÁMINA GALVANIZADA, CALIBRE 28, CON DOBLE DUCTO Y AISLAMIENTO DE POLIURETANO DE 1" DE ESPESOR, DE LAS SIGUIENTES DIMENSIONES, INCLUYE: MATERIALES, MANO DE OBRA, TRAZO, MEDICIÓN, CORTES, DOBLECES, DESPERDICIOS, PIJAS GALVANIZADAS DE N° 8 X 1/2", SELLADOR, CI-MASTIK, FLETES, ACARREOS, FIJACIÓN, ALINEACIÓN, NIVELACIÓN, MANIOBRAS, ALMACENAJE, ANDAMIOS, HERRAMIENTA, EQUIPO, LIMPIEZA. | ML | 5.25 | 615.94 | 3233.69
INACREAE-20 | SUMINISTRO E INSTALACIÓN DE CODO, MARCA VERMONT O SIMILAR DE 90°X 20"Ø, INCLUYE: MATERIAL, EQUIPO, HERRAMIENTA Y MANO DE OBRA | PZA | 3 | 812.96 | 2438.88
INACREAE-21 | SUMINISTRO E INSTALACIÓN DE CODO, MARCA VERMONT O SIMILAR DE 90°X 14"Ø, INCLUYE: MATERIAL, EQUIPO, HERRAMIENTA Y MANO DE OBRA | PZA | 1 | 355.68 | 355.68
INACREAE-22 | SUMINISTRO E INSTALACIÓN DE REDUCCIÓN CONCENTRICA, MARCA VERMONT O SIMILAR DE 20"X 16"Ø, INCLUYE: MATERIAL, EQUIPO, HERRAMIENTA Y MANO DE OBRA | PZA | 1 | 390 | 390
INACREAE-23 | SUMINISTRO E INSTALACIÓN DE REDUCCIÓN CONCENTRICA, MARCA VERMONT O SIMILAR DE 16"X 14"Ø, INCLUYE: MATERIAL, EQUIPO, HERRAMIENTA Y MANO DE OBRA | PZA | 1 | 194.88 | 194.88
INACREAE-24 | SUMINISTRO E INSTALACIÓN DE COPLE, MARCA VERMONT O SIMILAR DE 20"Ø, INCLUYE: MATERIAL, EQUIPO, HERRAMIENTA Y MANO DE OBRA | PZA | 4 | 84.83 | 339.32
INACREAE-25 | SUMINISTRO E INSTALACIÓN DE COPLE, MARCA VERMONT O SIMILAR DE 16"Ø, INCLUYE: MATERIAL, EQUIPO, HERRAMIENTA Y MANO DE OBRA | PZA | 2 | 58.73 | 117.46
INACREAE-26 | SUMINISTRO E INSTALACIÓN DE COPLE, MARCA VERMONT O SIMILAR DE 14"Ø, INCLUYE: MATERIAL, EQUIPO, HERRAMIENTA Y MANO DE OBRA | PZA | 3 | 61.34 | 184.02
INACREAE-27 | SUMINISTRO E INSTALACIÓN DE TEE ECO DE 20"Ø, CON UNA SALIDA A 90° X 14"Ø , MARCA VERMONT , INCLUYE: MATERIAL, EQUIPO, HERRAMIENTA Y MANO DE OBRA | PZA | 2 | 920.22 | 1840.44
INACREAE-28 | SUMINISTRO E INSTALACIÓN DE SOPORTE PARA DUCTO A BASE DE ZETAS DE LÁMINA GALVANIZADA, CALIBRE 24, ANCLAS DE 1/4" Ø, PIJAS, TUERCAS Y ROLDANAS, INCLUYE: MATERIALES Y MANO DE OBRRA , 2 SOLERAS DE LÁMINA GALVANIZADA, CALIBRE 24 DE 1" DE ANCHO; INSTALACIÓN Y FIJACIÓN EN LOSA Y/O MURO A 2.0 MTS. MEDIANTE 2 ANCLAS COMPLETAS HILTI T-32 CON CARGA MORADA, 2 TUERCAS CABEZA HEXAGONAL DE 1/4" Y 2 ROLDANAS PLANAS DE 2 ROLDANAS PLANAS DE 1/4"; PIJAS DEL NO. 10 X 3/4", ALINEACIÓN, BALANCEO, FLETES, ACARREOS, MANIOBRAS, ALMACENAJE, ANDAMIOS, HERRAMIENTAS, EQUIPO, LIMPIEZA. | PZA | 26 | 395.36 | 10279.36
INACREAE-29 | ARANQUE, PRUEBAS, AJUSTE Y BALANCEO DEL SISTEMA, INCLUYE: MANO DE OBRA, GARANTÍAS, MANUALES E INSTRUCTIVOS DE OPERACIÓN E INSTALACIÓN, CAPACITACIÓN, PRUEBAS DE ARRANQUE Y FUNCIONALIDAD, MANIOBRAS, NIVELACIÓN, ANDAMIOS, EQUIPO, HERRAMIENTAS, LIMPIEZA. | PZA | 1 | 2500 | 2500
INACREAE-30 | CABLE BELDEN PARA EL CONTROL DE TERMOSTATOS Y HUMIDOSTATOA, INCLUYE: MATERIALES Y MANO DE OBRA, GARANTÍAS, EQUIPO, HERRAMIENTAS, LIMPIEZA. | PZA | 1 | 1255.36 | 1255.36
INACREAE-31 | SEÑALIZACIÓN DE EQUIPOS, INCLUYE: MATERIALES Y MANO DE OBRA, GARANTÍAS, EQUIPO, HERRAMIENTAS, LIMPIEZA. | PZA | 1 | 1565.36 | 1565.36
371384.4
I-10.13 | INSTALACIÓN DE VOZ Y DATOS RÉPLICA
VYDRE-01 | TUBERÍA CONDUIT DE PDG DE 21 MM (3/4") DE DIÁMETRO, MARCA PEASA JÚPITER O EQUIVALENTE EN CALIDAD, CONSIDERANDO GUÍA DE ALAMBRE GALVANIZADO CALIBRE 14. INCLUYE: MATERIALES, MANO DE OBRA, HERRAMIENTA, EQUIPO, DESPERDICIOS, CORTES, ANDAMIOS, ACARREOS HORIZONTALES Y/O VERTICALES AL SITIO DE LOS TRABAJOS, LIMPIEZA DEL ÁREA. P.U.O.T. | ML | 43 | 43.05 | 1851.15
VYDRE-02 | TUBERÍA CONDUIT DE PDG DE 53 MM (2") DE DIÁMETRO, MARCA DURMAN O EQUIVALENTE EN CALIDAD, CONSIDERANDO GUÍA DE ALAMBRE GALVANIZADO CALIBRE 14. INCLUYE: MATERIALES, MANO DE OBRA, HERRAMIENTA, EQUIPO, DESPERDICIOS, CORTES, ANDAMIOS, ACARREOS HORIZONTALES Y/O VERTICALES AL SITIO DE LOS TRABAJOS, LIMPIEZA DEL ÁREA. P.U.O.T. | ML | 18 | 209.72 | 3774.96
VYDRE-03 | TUBERÍA CONDUIT DE PVC DE 53 MM (2") DE DIÁMETRO, MARCA DURMAN O EQUIVALENTE EN CALIDAD, CONSIDERANDO GUÍA DE ALAMBRE GALVANIZADO CALIBRE 14. INCLUYE: MATERIALES, MANO DE OBRA, HERRAMIENTA, EQUIPO, DESPERDICIOS, CORTES, ANDAMIOS, ACARREOS HORIZONTALES Y/O VERTICALES AL SITIO DE LOS TRABAJOS, LIMPIEZA DEL ÁREA. P.U.O.T. | ML | 22 | 62.64 | 1378.08
VYDRE-04 | TUBERÍA CONDUIT DE PVC DE 21 MM (3/4") DE DIÁMETRO, MARCA DURMAN O EQUIVALENTE EN CALIDAD, CONSIDERANDO GUÍA DE ALAMBRE GALVANIZADO CALIBRE 14. INCLUYE: MATERIALES, MANO DE OBRA, HERRAMIENTA, EQUIPO, DESPERDICIOS, CORTES, ANDAMIOS, ACARREOS HORIZONTALES Y/O VERTICALES AL SITIO DE LOS TRABAJOS, LIMPIEZA DEL ÁREA. P.U.O.T. | ML | 12 | 43.05 | 516.6
VYDRE-05 | TUBERÍA FLEXIBLE RANURADO DE 2" X 5" (1.524MTS) DE LONGITUD DE COLOR AMARILLO FIBERGUIDE (PARA FIBRA ÓPTICA INSTALADA EN CHAROLA) MARCA COMMSCOPE NÚMERO DE PARTE FGSMIDYY5F O EQUIVALENTE EN CALIDAD CONSIDERANDO GUÍA DE ALAMBRE GALVANIZADO CALIBRE 14. INCLUYE: MATERIALES, MANO DE OBRA, HERRAMIENTA, EQUIPO, DESPERDICIOS, CORTES, ANDAMIOS, ACARREOS HORIZONTALES Y/O VERTICALES AL SITIO DE LOS TRABAJOS, LIMPIEZA DEL ÁREA. P.U.O.T. | ML | 78 | 681 | 53118
VYDRE-06 | COPLE PARA TUBERÍA CONDUIT DE PDG DE 21 MM (3/4") DE DIÁMETRO, MARCA PEASA JÚPITER O EQUIVALENTE EN CALIDAD, CONSIDERANDO GUÍA DE ALAMBRE GALVANIZADO CALIBRE 14. INCLUYE: MATERIALES, MANO DE OBRA, HERRAMIENTA, EQUIPO, DESPERDICIOS, CORTES, ANDAMIOS, ACARREOS HORIZONTALES Y/O VERTICALES AL SITIO DE LOS TRABAJOS, LIMPIEZA DEL ÁREA. P.U.O.T. | PZA | 14 | 14.35 | 200.9
VYDRE-07 | COPLE PARA TUBERÍA CONDUIT DE PDG DE 53 MM (2") DE DIÁMETRO, MARCA DURMAN O EQUIVALENTE EN CALIDAD, CONSIDERANDO GUÍA DE ALAMBRE GALVANIZADO CALIBRE 14. INCLUYE: MATERIALES, MANO DE OBRA, HERRAMIENTA, EQUIPO, DESPERDICIOS, CORTES, ANDAMIOS, ACARREOS HORIZONTALES Y/O VERTICALES AL SITIO DE LOS TRABAJOS, LIMPIEZA DEL ÁREA. P.U.O.T. | PZA | 6 | 35.26 | 211.56
VYDRE-08 | COPLE PARA TUBERÍA CONDUIT DE PVC DE 53 MM (2") DE DIÁMETRO, MARCA DURMAN O EQUIVALENTE EN CALIDAD, CONSIDERANDO GUÍA DE ALAMBRE GALVANIZADO CALIBRE 14. INCLUYE: MATERIALES, MANO DE OBRA, HERRAMIENTA, EQUIPO, DESPERDICIOS, CORTES, ANDAMIOS, ACARREOS HORIZONTALES Y/O VERTICALES AL SITIO DE LOS TRABAJOS, LIMPIEZA DEL ÁREA. P.U.O.T. | PZA | 8 | 35.26 | 282.08
VYDRE-08 | COPLE PARA TUBERÍA CONDUIT DE PVC DE 21 MM (2") DE DIÁMETRO, MARCA DURMAN O EQUIVALENTE EN CALIDAD, CONSIDERANDO GUÍA DE ALAMBRE GALVANIZADO CALIBRE 14. INCLUYE: MATERIALES, MANO DE OBRA, HERRAMIENTA, EQUIPO, DESPERDICIOS, CORTES, ANDAMIOS, ACARREOS HORIZONTALES Y/O VERTICALES AL SITIO DE LOS TRABAJOS, LIMPIEZA DEL ÁREA. P.U.O.T. | PZA | 8 | 35.26 | 282.08
VYDRE-09 | COPLE PARATUBERÍA FLEXIBLE RANURADO DE 2" X 5" (1.524MTS) DE LONGITUD DE COLOR AMARILLO FIBERGUIDE (PARA FIBRA ÓPTICA INSTALADA EN CHAROLA) MARCA COMMSCOPE O EQUIVALENTE EN CALIDAD, CONSIDERANDO GUÍA DE ALAMBRE GALVANIZADO CALIBRE 14. INCLUYE: MATERIALES, MANO DE OBRA, HERRAMIENTA, EQUIPO, DESPERDICIOS, CORTES, ANDAMIOS, ACARREOS HORIZONTALES Y/O VERTICALES AL SITIO DE LOS TRABAJOS, LIMPIEZA DEL ÁREA. P.U.O.T. | PZA | 26 | 269.1 | 6996.6
VYDRE-10 | CODO CONDUIT DE PDG DE 21 MM (3/4") DE DIÁMETRO, MARCA PEASA JÚPITER O EQUIVALENTE EN CALIDAD, CONSIDERANDO GUÍA DE ALAMBRE GALVANIZADO CALIBRE 14. INCLUYE: MATERIALES, MANO DE OBRA, HERRAMIENTA, EQUIPO, DESPERDICIOS, CORTES, ANDAMIOS, ACARREOS HORIZONTALES Y/O VERTICALES AL SITIO DE LOS TRABAJOS, LIMPIEZA DEL ÁREA. P.U.O.T. | PZA | 5 | 13.26 | 66.3
VYDRE-11 | CODO CONDUIT DE PDG DE 53 MM (2") DE DIÁMETRO, MARCA PEASA JÚPITER O EQUIVALENTE EN CALIDAD, CONSIDERANDO GUÍA DE ALAMBRE GALVANIZADO CALIBRE 14. INCLUYE: MATERIALES, MANO DE OBRA, HERRAMIENTA, EQUIPO, DESPERDICIOS, CORTES, ANDAMIOS, ACARREOS HORIZONTALES Y/O VERTICALES AL SITIO DE LOS TRABAJOS, LIMPIEZA DEL ÁREA. P.U.O.T. | PZA | 2 | 38.24 | 76.48
VYDRE-12 | CONECTOR RECTO PARA TUBO CONDUIT PDG DE 21 MM(3/4")DE DIÁMETRO GALVANIZADOS, MARCA PEASA JÚPITER O EQUIVALENTE EN CALIDAD. INCLUYE: MATERIALES, MANO DE OBRA, HERRAMIENTA, EQUIPO, DESPERDICIOS, CORTES, ANDAMIOS, ACARREOS HORIZONTALES Y/O VERTICALES AL SITIO DE LOS TRABAJOS, LIMPIEZA DEL ÁREA AL TERMINO DE LOS TRABAJOS. P.U.O.T. | PZA | 6 | 16.36 | 98.16
VYDRE-13 | CONECTOR RECTO PARA TUBO CONDUIT PDG DE 53 MM (2") DE DIÁMETRO, MARCA DURMAN O EQUIVALENTE EN CALIDAD, CONSIDERANDO GUÍA DE ALAMBRE GALVANIZADO CALIBRE 14. INCLUYE: MATERIALES, MANO DE OBRA, HERRAMIENTA, EQUIPO, DESPERDICIOS, CORTES, ANDAMIOS, ACARREOS HORIZONTALES Y/O VERTICALES AL SITIO DE LOS TRABAJOS, LIMPIEZA DEL ÁREA. P.U.O.T. | ML | 2 | 39.25 | 78.5
VYDRE-14 | CONECTOR PARA TUBO PVC 53 MM (2") DE DIÁMETRO GALVANIZADOS, MARCA DURMAN O EQUIVALENTE EN CALIDAD. INCLUYE: MATERIALES, MANO DE OBRA, HERRAMIENTA, EQUIPO, DESPERDICIOS, CORTES, ANDAMIOS, ACARREOS HORIZONTALES Y/O VERTICALES AL SITIO DE LOS TRABAJOS, LIMPIEZA DEL ÁREA AL TERMINO DE LOS TRABAJOS. P.U.O.T. | PZA | 2 | 39.25 | 78.5
VYDRE-15 | CONECTOR PARA TUBO PVC 21 MM (3/4") DE DIÁMETRO GALVANIZADOS, MARCA DURMAN O EQUIVALENTE EN CALIDAD. INCLUYE: MATERIALES, MANO DE OBRA, HERRAMIENTA, EQUIPO, DESPERDICIOS, CORTES, ANDAMIOS, ACARREOS HORIZONTALES Y/O VERTICALES AL SITIO DE LOS TRABAJOS, LIMPIEZA DEL ÁREA AL TERMINO DE LOS TRABAJOS. P.U.O.T. | PZA | 2 | 16.36 | 32.72
VYDRE-16 | CAJA CUADRADA DE LÁMINA GALVANIZADA, ESQUINA BORDEADA, DE 4X4" (10.16X10.16CM), TAPONES DE ORIFICIO LATERAL DE HASTA 1/2 PULG, PARA TUBERÍA DE 21MM (3/4") MARCA RACO O EQUIVALENTE EN CALIDAD, INCLUYE: TORNILLERÍA, MATERIALES, MANO DE OBRA, HERRAMIENTA, EQUIPO, DESPERDICIOS, CORTES, ANDAMIOS, ACARREOS HORIZONTALES Y/O VERTICALES AL SITIO DE LOS TRABAJOS, LIMPIEZA DEL ÁREA. P.U.O.T. | PZA | 5 | 159 | 795
VYDRE-17 | CAJA CUADRADA PARA TUBERÍA DE PVC, DE 4X4" (10.16X10.16CM), TAPONES DE ORIFICIO LATERAL DE HASTA 1/2 PULG, PARA TUBERÍA DE 21 MM (3/4") MARCA RACO O EQUIVALENTE EN CALIDAD, INCLUYE: TORNILLERÍA, MATERIALES, MANO DE OBRA, HERRAMIENTA, EQUIPO, DESPERDICIOS, CORTES, ANDAMIOS, ACARREOS HORIZONTALES Y/O VERTICALES AL SITIO DE LOS TRABAJOS, LIMPIEZA DEL ÁREA. P.U.O.T. | PZA | 2 | 159 | 318
VYDRE-18 | TAPA PLANA CUADRADA DE LÁMINA GALVANIZADA DE DE 4X4" (10.16X10.16CM), MARCA RACO O EQUIVALENTE EN CALIDAD, INCLUYE: TORNILLERÍA, MATERIALES, MANO DE OBRA, HERRAMIENTA, EQUIPO, DESPERDICIOS, CORTES, ANDAMIOS, ACARREOS HORIZONTALES Y/O VERTICALES AL SITIO DE LOS TRABAJOS, LIMPIEZA DEL ÁREA. P.U.O.T. | PZA | 1 | 22.84 | 22.84
VYDRE-19 | SOBRE TAPA PARA CAJA REGISTRO DE LÁMINA GALVANIZADA DE 4X4" (10.16X10.16CM), MARCA RACO O EQUIVALENTE EN CALIDAD, INCLUYE: TORNILLERÍA, MATERIALES, MANO DE OBRA, HERRAMIENTA, EQUIPO, DESPERDICIOS, CORTES, ANDAMIOS, ACARREOS HORIZONTALES Y/O VERTICALES AL SITIO DE LOS TRABAJOS, LIMPIEZA DEL ÁREA. P.U.O.T. | PZA | 5 | 22.84 | 114.2
VYDRE-20 | REGISTRO TELEFÓNICO DE 30X30X13CMS. GALVANIZADO MARCA DAMEX, MODELO REG-TEL-GALV-303013, O EQUIVALENTE EN CALIDAD, INCLUYE: MATERIALES, MANO DE OBRA, HERRAMIENTA, EQUIPO, ANDAMIOS, ACARREOS HORIZONTALES Y/O VERTICALES AL SITIO DE LOS TRABAJOS, LIMPIEZA DEL ÁREA. P.U.O.T. | PZA | 2 | 451.27 | 902.54
VYDRE-21 | GABINETE- REGISTRO MODELO CNR43150M MCA. HIMEL DE 40 X 30 X 15 CM, O EQUIVALENTE EN CALIDAD, INCLUYE: MATERIALES, MANO DE OBRA, HERRAMIENTA, EQUIPO, DESPERDICIOS, CORTES, ANDAMIOS, ACARREOS HORIZONTALES Y/O VERTICALES AL SITIO DE LOS TRABAJOS, LIMPIEZA DEL ÁREA. P.U.O.T. | PZA | 1 | 2542.36 | 2542.36
VYDRE-22 | SOPORTE ABRAZADERA TIPO UÑA PARA TUBERÍA METÁLICA DE 21MM (3/4" ) DE DIÁMETRO, MOD ALE 3/4", MARCA CROSS LINE O EQUIVALENTE EN CALIDAD, INCLUYE: MATERIALES, MANO DE OBRA, HERRAMIENTA, EQUIPO, DESPERDICIOS, CORTES, ANDAMIOS, ACARREOS HORIZONTALES Y/O VERTICALES AL SITIO DE LOS TRABAJOS, LIMPIEZA DEL ÁREA AL TERMINO DE LOS TRABAJOS. P.U.O.T. | PZA | 10 | 1.36 | 13.6
VYDRE-23 | SOPORTE ABRAZADERA TIPO PERA PARA TUBERÍA DE 21MM (3/4") DE DIÁMETRO, MOD AP269-3/4" MARCA CROSS LINE O EQUIVALENTE EN CALIDAD, INCLUYE: SUMINISTRO Y COLOCACIÓN DE LOS MATERIALES, ELEMENTOS DE FIJACIÓN A BASE DE TAQUETE DE EXPANSIÓN Y VARILLA ROSCADA DE ¼" DE HASTA 80 CM, INCLUYE TUERCAS DE ¼", MANO DE OBRA, HERRAMIENTA, EQUIPO, DESPERDICIOS, CORTES, ANDAMIOS, ACARREOS HORIZONTALES Y/O VERTICALES AL SITIO DE LOS TRABAJOS, LIMPIEZA DEL ÁREA AL TERMINO DE LOS TRABAJOS. P.U.O.T. | PZA | 36 | 14.42 | 519.12
VYDRE-24 | SOPORTEABRAZADERA TIPO PERA PARA TUBERÍA DE 53 MM (2") DE DIÁMETRO, MOD AP269-2" MARCA CROSS LINE O EQUIVALENTE EN CALIDAD, INCLUYE: SUMINISTRO Y COLOCACIÓN DE LOS MATERIALES, ELEMENTOS DE FIJACIÓN A BASE DE TAQUETE DE EXPANSIÓN Y VARILLA ROSCADA DE ¼" DE HASTA 80 CM, INCLUYE TUERCAS DE ¼", MANO DE OBRA, HERRAMIENTA, EQUIPO, DESPERDICIOS, CORTES, ANDAMIOS, ACARREOS HORIZONTALES Y/O VERTICALES AL SITIO DE LOS TRABAJOS, LIMPIEZA DEL ÁREA AL TERMINO DE LOS TRABAJOS. P.U.O.T. | PZA | 14 | 35.36 | 495.04
VYDRE-25 | CABLE DE FIBRA ÓPTICA "OM3" 6 HILOS MULTIMODO DE 50 MICRONES (50/125), INTERNA DE 6 HILOS. BELDEN NO. FI3D006R9O EQUIVALENTE EN CALIDAD, INCLUYE: SUMINISTRO, INSTALACIÓN DEL MATERIAL, CONEXIÓN EN AMBOS EXTREMOS, MISCELÁNEOS, ETIQUETACIÓN CON CINCHO DE BANDERA O ETIQUETA ADHESIVA EN CADA FIBRA Y AMBOS EXTREMOS, DESPERDICIOS, ANDAMIOS, ACARREOS VERTICALES Y HORIZONTALES, FLETES, MANO DE OBRA, HERRAMIENTA, LIMPIEZA GRUESA DIARIA DEL ÁREA DE TRABAJO, RETIRO DEL VOLUMEN GENERADO FUERA DE LA OBRA A TIRO LIBRE, P.U.O.T. | PZA | 46 | 677.25 | 31153.5
VYDRE-26 | CONECTOR TIPO SC MULTIMODO , PARA FIBRA ÓPTICA DE50 MICRONES (50/125) MARCA BELDEN MODELO, FT3SC900FS01 O EQUIVALENTE EN CALIDAD, INCLUYE: SUMINISTRO, INSTALACIÓN DEL MATERIAL, MANO DE OBRA, FLETES, ACARREOS VERTICALES Y HORIZONTALES, HERRAMIENTA, EQUIPO,LIMPIEZA DEL ÁREA. P.U.O.T. | PZA | 6 | 25.36 | 152.16
VYDRE-27 | DISTRIBUIDOR DE FIBRA DE 1-UR, MARCA BELDEN, INCLUYE: MATERIALES, MANO DE OBRA, HERRAMIENTA, EQUIPO, DESPERDICIOS, CORTES, ANDAMIOS, ACARREOS HORIZONTALES Y/O VERTICALES AL SITIO DE LOS TRABAJOS, LIMPIEZA DEL ÁREA. P.U.O.T. | PZA | 1 | 8167.99 | 8167.99
VYDRE-28 | EXTENSIÓN (JUMPER) DE FIBRA ÓPTICA SC-SC, MARCA BELDEN, INCLUYE: MATERIALES, MANO DE OBRA, HERRAMIENTA, EQUIPO, DESPERDICIOS, CORTES, ANDAMIOS, ACARREOS HORIZONTALES Y/O VERTICALES AL SITIO DE LOS TRABAJOS, LIMPIEZA DEL ÁREA. P.U.O.T. | PZA | 6 | 55.36 | 332.16
VYDRE-29 | CABLE UTP, CAT 6A, MARCA BELDEN, INCLUYE: MATERIALES, MANO DE OBRA, HERRAMIENTA, EQUIPO, DESPERDICIOS, CORTES, ANDAMIOS, ACARREOS HORIZONTALES Y/O VERTICALES AL SITIO DE LOS TRABAJOS, LIMPIEZA DEL ÁREA. P.U.O.T. | ML | 77.9 | 40.62 | 3164.3
VYDRE-30 | JACK VOZ Y DATOS, AZUL. RJ-45, CAT. 6A, MARCA BELDEN, INCLUYE: MATERIALES, MANO DE OBRA, HERRAMIENTA, EQUIPO, DESPERDICIOS, CORTES, ANDAMIOS, ACARREOS HORIZONTALES Y/O VERTICALES AL SITIO DE LOS TRABAJOS, LIMPIEZA DEL ÁREA AL TERMINO DE LOS TRABAJOS. P.U.O.T. | PZA | 6 | 139.34 | 836.04
VYDRE-31 | FACE PLATE VOZ Y DATOS 1 PUERTO, MARCA BELDEN, INCLUYE: MATERIALES, MANO DE OBRA, HERRAMIENTA, EQUIPO, DESPERDICIOS, CORTES, ANDAMIOS, ACARREOS HORIZONTALES Y/O VERTICALES AL SITIO DE LOS TRABAJOS, LIMPIEZA DEL ÁREA AL TERMINO DE LOS TRABAJOS. P.U.O.T. | PZA | 2 | 118.76 | 237.52
VYDRE-32 | FACE PLATE VOZ Y DATOS 2 PUERTOS MARCA BELDEN. INCLUYE: MATERIALES, MANO DE OBRA, HERRAMIENTA, EQUIPO, DESPERDICIOS, CORTES, ANDAMIOS, ACARREOS HORIZONTALES Y/O VERTICALES AL SITIO DE LOS TRABAJOS, LIMPIEZA DEL ÁREA AL TERMINO DE LOS TRABAJOS. P.U.O.T. | PZA | 2 | 149.35 | 298.7
119107.74
I-10.13 | COMPLEMENTARIOS RÉPLICA
COMREP-01 | LIMPIEZA FINA Y GENERAL DE LA OBRA PARA ENTREGA INCLUYE: LIMPIEZA DE CARPINTERIAS, HERRERIAS, PISOS, MUROS, ARTICULOS DE LIMPIEZA, MATERIALES SOBRANTES, RETIRO DE BASURA AL LUGAR DE ACOPIO, MANO DE OBRA, HERRAMIENTA, EQUIPO Y TODO LO NECESARIO PARA SU CORRECTA EJECUCIÓN. | M2 | 683 | 9.13 | 6235.79
COMREP-02 | ACARREO EN CAMIÓN DE VOLTEO DE 7 M3 DEL MATERIAL PRODUCTO DE LA DEMOLICIÓN Y/O DESPERDICIOS DE OBRA, AL PRIMER KILÓMETRO O SUBSECUENTES. EL PRECIO INCLUYE: ACARREO A 100 MTS DE LA OBRA AL CAMIÓN, MANO DE OBRA, HERRAMIENTA Y EQUIPO | VIAJE | 18 | 721.84 | 12993.12 | eliminar
19228.91
I-11 | CONJUNTO URBANO MARFE
I-11.1 | ACCESIBILIDAD
COURAC-01 | TRAZO Y NIVELACION TOPOGRAFICA OBTENIENDO SECCIONES, ESTABLECIENDO EJES Y RE FERENCIAS, BANCOS DE NIVEL, REPORTES, INCLUYE: MANO DE OBRA, EQUIPO, MATERIALES, HE RRAMIENTA EQUIPO TOPOGRAFICO, MANIOBRAS Y TODO LO NECESARIO PARA SU COMPLETA EJECUCION. | M2 | 254.12 | 10.28 | 2612.35
COURAC-02 | CORTE CON DISCO EN PAVIMENTO DE CONCRETO HIDRÁULICO, CON PROFUNDIDAD MAYOR DE 5.00 CM. | ML | 248.92 | 30.16 | 7507.43
COURAC-03 | DEMOLICIÓN POR MEDIOS MANUALES DE GUARNICIONES Y BANQUETAS DE CONCRETO REFORZADO | M3 | 26.32 | 56.14 | 1477.6
COURAC-04 | CARGA POR MEDIOS MECÁNICOS DE MATERIAL PRODUCTO DE CORTES, EXTRACCIÓN DE BANCOS Y DEMOLICIÓNES, VOLUMEN MEDIDO SUELTO INCLUYE: MAQUINARIA, MATERIAL , MANO DE OBRA Y EQUIPO NECESARIO. | M3 | 26.32 | 13.85 | 364.53
COURAC-05 | CARGA MECÁNICA, ACARREO EN CAMION AL PRIMER KM. DE MATERIAL PRODUCTO DE CORTES, EXTRACCION DE BANCOS Y DEMOLICIONES INCLUYE: TIEMPO DE ESPERA DE LA CARGA MECÁNICA, HERRAMIENTA Y EQUIPO NECESARIOS | M3 | 26.32 | 11.99 | 315.58
COURAC-06 | ACARREO EN CAMIÓN, DE MATERIAL PRODUCTO DE CORTES , EXTRACCIÓN DE BANCOS Y DEMOLICIÓNES , KILÓMETROS SUBSECUENTES, ZONA SUBURBANA. | M3 | 263.2 | 5.11 | 1344.95
COURAC-07 | PAGO POR EL SERVICIO DE RECEPCIÓN EN SITIO DE DISPOSICIÓN FINAL AUTORIZADO DE MATERIAL PRODUCTO DE EXTRACIÓN DE BANCOS , CORTES, EXCAVACIONES Y DEMOLICIONES | M3 | 26.32 | 35.25 | 927.78
COURAC-08 | RELLENO DE MATERIAL INERTE (CALICHE) , COMPACTADO AL 90% PRÓCTOR CON RODILLO VIBRATORIO, INCLUYE: LOS MATERIALES, LA MANO DE OBRA, LA HERRAMIENTA Y EL EQUIPO NECESARIOS, MEDIDO COMPACTADO. | M3 | 29.87 | 383.75 | 11462.61
COURAC-09 | SUMINISTRO, HABILITADO Y COLOCACIÓN DE MALLA ALAMBRE ELECTROSOLDADA MALLA-LAC 661010 EN FIRMES, PISOS O LOSAS. | M2 | 62.87 | 48.75 | 3064.91
COURAC-10 | PISO DE CONCRETO HIDRÁULICO FRAGUADO NORMAL, RESISTENCIA F´C=150 KG/CM2, SUMINISTRADO POR PROVEEDOR, DE 10 CM DE ESPESOR. | M2 | 181.21 | 310.62 | 56287.45
COURAC-11 | ACABADO ESTAMPADO EN PISO DE CONCRETO HIDRÁULICO, MOLDE ESPECIAL SIMILAR AL RECINTO DE 40X60 CMS, COLOR GRIS ,INCLUYE: ENDURECEDOR SUPERFICIAL ARQUIHARD, DESMOLDANTE NATURAL, SELLADOR ARQUISEAL BRILLANTE, DE CURACRETO, MOLDES, EQUIPO Y HERRAMIENTA NECESARIOS PARA LA CORRECTA EJECUCIÓN DE LOS TRABAJOS. | M2 | 181.21 | 114.42 | 20734.05
COURAC-12 | FIRME DE CONCRETO ACABADO DESLAVADO FRAGUADO CON RETARDANTE PARA PERMITIR EL DESLAVADO, RESISTENCIA F´C=150 KG/CM2, HECHO EN OBRA DE 6.5 CM DE ESPESOR, LA MEZCLA SE HARÁ CON CEMENTO BLANCO Y LOS AGREGADOS DE GRAVA DEL RIO BRAVO DE DIFERENTES TONALIDADES DE DIAMETRO CONTROLADO. PERIMETROS, ARISTAS Y JUNTAS DEL FIRME CON VOLTEADOR , INCLUYE: MATERIAL, MANO DE OBRA, HERRAMIENTA Y TODO LO NECESARIO PARA SU CORRECTA EJECUCIÓN.. | M2 | 62.87 | 231.97 | 14583.95
COURAC-13 | GUARNICIÓN DE CONCRETO HIDRÁULICO FRAGUADO NORMAL RESISTENCIA F´C=200 KG/CM2, SECCIÓN TRAPEZOIDAL DE 15 X 20 X 35 CM. INCLUYE: CIMBRA , DESCIMBRA, MATERIAL MANO DE OBRA,HERRAMIENTA Y TODO LO NECESARIO PARA SU CORRECTA EJECUCIÓN | ML | 133.83 | 325.25 | 43528.21
COURAC-14 | SUMINISTRO Y COLOCACIÓN DE HUELLA TÁCTIL (PIEZA DE ALERTA) EN MEDIDAS DE 30CM X 30CM, COLOR CON CONTRASTE DEL 75%, SU COLOCACIÓN DEBERÁ REALIZARSE EN LAS RUTAS INDICADAS COMO DE ACCESIBILIDAD EN CALLES, CRUCES PEATONALES O ANDADORES PARA PERSONAS CON USO DE BASTÓN BLANCO O DEBILIDAD VISUAL. LA COLOCACIÓN SERÁ SEGÚN PROYECTO APROBADO CONFORME AL REGLAMENTO DE ACCESIBILIDAD A INMUEBLES Y ESPACIOS URBANOS. INCLUYE: SUMINISTRO Y COLOCACIÓN, MATERIAL, HERRAMIENTA, EQUIPO, MANO DE OBRA, CORTES, DESPERDICIOS, ACARREOS DENTRO Y FUERA DE LA OBRA, LIMPIEZA Y TODO LO NECESARIO PARA SU CORRECTA EJECUCION. | ML | 241 | 761.25 | 183461.25 | esperar propuesta rp |  | de preferencia eliminar |  | SECRETARIO PIDE SE MANTENGA
COURAC-15 | SUMINISTRO Y COLOCACIÓN DE HUELLA TÁCTIL (PIEZA DE ALERTA Y PIEZA DE AVANCE), DE 40 CM X 40CM X 2.5 CM DE ESPESOR, COLOR CON CONTRASTE DEL 75%, ASENTADO CON MORTERO CEMENTO-ARENA, SU COLOCACIÓN DEBERÁ REALIZARSE EN LAS RUTAS INDICADAS COMO DE ACCESIBILIDAD EN CALLES, CRUCES PEATONALES O ANDADORES PARA PERSONAS CON USO DE BASTÓN BLANCO O DEBILIDAD VISUAL. LA COLOCACIÓN SERÁ SEGÚN PROYECTO APROBADO CONFORME AL REGLAMENTO DE ACCESIBILIDAD A INMUEBLES Y ESPACIOS URBANOS. | ML | 493.2 | 827.04 | 407896.13 | esperar propuesta rp |  | de preferencia eliminar |  | SECRETARIO PIDE SE MANTENGA
COURAC-16 | SUMINISTRO Y COLOCACIÓN DE PLACA DE SEÑALIZACIÓN ACCESIBILIDAD MARCA POLYCON O SIMILAR EN CALIDAD Y CARECTERISTICAS TECNICAS. PREFABRICADA PARA RAMPA DE PERSONAS CON CAPACIDADES DIFERENTES. MATERIAL: POLICONCRETO, DE 40 X 40 CM, ESPESOR 2.5 CM. GRABADO EN COLORES FONDO AZUL Y FIGURA EN COLOR BLANCO. | PZA | 3 | 489.23 | 1467.69
COURAC-17 | SUMINISTRO Y COLOCACIÓN DE BOLARDO DE FABRICACIÓN ESPECIAL DE 6” DE DIÁMETRO, SECCIÓN TUBULAR A BASE DE ACERO DE 7MM DE ESPESOR DE PARED, 65 CM DE ALTURA A PARTIR DE PISO TERMINADO Y 15 CM DE ANCLAJE. ENTRECALLE DE 2” PARA COLOCACIÓN DE BANDA CON REFLEJANTE O PINTURA BLANCA CON MICROESFERAS DE VIDRIO. ACABADO CON PINTURA EN POLVO TERMOCURADA EN COLOR GRIS GRAFITO. | PZA | 64 | 1380.97 | 88382.08 | cambiar a acero inoxidable
COURAC-18 | SUMINISTRO Y COLOCACIÓN DE BARANDAL METALICO PARA RAMPAS A BASE DE TUBULAR DE 2", REDONDO DE 1 1/2" Y 3/8". SEGÚN DISEÑO EN PROYECTO , VER PLANO MFR-A22 | ML | 45.54 | 898.36 | 40911.31
886329.86
I-11.2 | REDUCTORES DE VELOCIDAD
COUREVE-01 | TRAZO Y NIVELACION TOPOGRAFICA OBTENIENDO SECCIONES, ESTABLECIENDO EJES Y REFERENCIAS, BANCOS DE NIVEL, REPORTES, INCLUYE: MANO DE OBRA, EQUIPO, MATERIALES, HE RRAMIENTA EQUIPO TOPOGRAFICO, MANIOBRAS Y TODO LO NECESARIO PARA SU COMPLETA EJECUCION. | M2 | 57.56 | 10.28 | 591.72
COUREVE-02 | CORTES CON DISCO EN PAVIMENTO DE ASFALTO, INCLUYE: LOS MATERIALES DE CONSUMO, LA MANO DE OBRA, LA HERRAMIENTA Y EQUIPO NECESARIOS. | ML | 30.74 | 24.12 | 741.45
COUREVE-01 | DEMOLICIONES DE PAVIMENTOS DE ASFALTO DE ESPESOR PROMEDIO DE 8 CMS. POR MEDIOS MECÁNICOS, INCLUYE: LA MANO DE OBRA, LA MAQUINARIA, LA HERRAMIENTA Y EL EQUIPO NECESARIOS, (MEDIDO COLOCADO). | M3 | 4.6 | 261.14 | 1201.24
COUREVE-03 | CARGA MECÁNICA Y ACARREO EN CAMIÓN DEL MATERIAL PRODUCTO DE CORTE A TIRO LIBRE FUERA DE LA OBRA, VOLUMEN MEDIDO COMPACTO, INCLUYE: EQUIPO, HERRAMIENTA Y MANO DE OBRA. | M3 | 5.98 | 103.12 | 616.66
COUREVE-04 | PAGO POR EL SERVICIO DE RECEPCIÓN EN SITIO DE DISPOSICIÓN FINAL AUTORIZADO DE MATERIAL PRODUCTO DE EXTRACIÓN DE BANCOS , CORTES, EXCAVACIONES Y DEMOLICIONES | M3 | 6 | 35.25 | 211.5 | eliminar
COUREVE-05 | MEJORAMIENTO DE TERRENO NATURAL (SOLO HUMECTACION Y COMPACTACIÓN) COMPACTADO AL 90% DE SU PVSM POR MEDIOS MECÁNICOS, INCLUYE: MANO DE OBRA, HERRAMIENTA Y EQUIPO . | M2 | 58 | 10.87 | 630.46 | eliminar
COUREVE-06 | FORMACIÓN Y COMPACTACIÓN DE BASE DE 10 CMS CON MATERIAL INERTE (CALICHE) AL 95% DE SU PVSM POR MEDIOS MECÁNICOS, INCLUYE: MANO DE OBRA, HERRAMIENTA Y EQUIPO . | M2 | 58 | 64.49 | 3740.42
COUREVE-07 | SUMNISTRO HABILITADO Y COLOCACIÓN DE ACERO DE REFUERZO GRADO 42 DE 9.5 MM (3/8") DE DIÁMETRO., INCLUYE: LOS MATERIALES, ALAMBRE RECOCIDO PARA AMARRES, TRASLAPES, BAYONETAS, COLUMPIOS, GANCHOS, DESPERDICIOS, EL ACARREO LIBRE, LIMPIEZA, LA MANO DE OBRA, LA HERRAMIENTA Y EQUIPOS NECESARIOS. | TON | 0.28 | 68770 | 19255.6
COUREVE-08 | SUMINISTRO Y COLOCACIÓN DE CONCRETO HIDRAULICO MR45, SUMINISTRADO POR PROVEEDOR, INCLUYE: MANO DE OBRA, SUMINISTRO, COLOCACIÓN, NIVELACIÓN, CIMBRA Y DESCIMBRA, DESPERDICIOS, MATERIALES, MUESTREO, PRUEBAS, LIMPIEZA DEL SITIO, ACABADO LO QUE INDIQUE PROYECTO Y/O SUPERVISIÓN, CURADO HERRAMIENTA, EQUIPO Y TODO LO NECESARIO PARAS SU CORRECTA EJECUCIÓN. | M3 | 4.5 | 3079.8 | 13859.1
|  |  |  | . | 40848.15
I-11.3 | PLAZAS Y ANDADORES
COURPYA-01 | TRAZO Y NIVELACION TOPOGRAFICA OBTENIENDO SECCIONES, ESTABLECIENDO EJES Y RE FERENCIAS, BANCOS DE NIVEL, REPORTES, INCLUYE: MANO DE OBRA, EQUIPO, MATERIALES, HE RRAMIENTA EQUIPO TOPOGRAFICO, MANIOBRAS Y TODO LO NECESARIO PARA SU COMPLETA EJECUCION. | M2 | 1677.6 | 10.28 | 17245.73
COURPYA-02 | DENTELLÓN DE CONCRETO HIDRÁULICO FRAGUADO NORMAL RESISTENCIA F´C=150 KG/CM2, SECCIÓN DE 10 X 10 CM., PARA DELIMITAR AREAS INCLUYE: CIMBRA , DESCIMBRA, MATERIAL MANO DE OBRA,HERRAMIENTA Y TODO LO NECESARIO PARA SU CORRECTA EJECUCIÓN | ML | 91.91 | 113.57 | 10438.22
COURPYA-03 | GUARNICIÓN DE CONCRETO HIDRÁULICO FRAGUADO NORMAL RESISTENCIA F´C=200 KG/CM2, SECCIÓN TRAPEZOIDAL DE 15 X 20 X 35 CM. | ML | 213.26 | 325.25 | 69362.82 | revisar
COURPYA-04 | SUMINISTRO Y COLOCACIÓN DE SOLERA METÁLICA DE 2.5" X 1/8" Y 3" X1/8" (SEGUN PENDIENTE DE PISO) COMO JUNTA DE CONTROL EN PISO DE CONCRETO DESLAVADO, SEGUIRA LA TRAYECTORIA INDICADA EN PROYECTO Y QUEDARA EMBEBIDA EN FIRME DE CONCRETO, INCLUYE: FIJACION A LOSA TAPA DE ESTACIONAMIENTO POR MEDIO DE TAQUETES DE VARILLA DE 3/8" @ 90 CMS Y POSTERIOR APLICACION DE SELLADOR DE POLIURETANO, MATERIAL, MANO DE OBRA, HERRAMIENTA Y EQUIPO. | ML | 629.25 | 72.38 | 45545.12
COURPYA-05 | FIRME DE CONCRETO ACABADO DESLAVADO FRAGUADO CON RETARDANTE PARA PERMITIR EL DESLAVADO, RESISTENCIA F´C=150 KG/CM2, HECHO EN OBRA DE 7.5 CM DE ESPESOR, LA MEZCLA SE HARÁ CON CEMENTO BLANCO Y LOS AGREGADOS DE GRAVA DEL RIO BRAVO DE DIFERENTES TONALIDADES DE DIAMETRO CONTROLADO. PERIMETROS, ARISTAS Y JUNTAS DEL FIRME CON VOLTEADOR , INCLUYE: MATERIAL, MANO DE OBRA, HERRAMIENTA Y TODO LO NECESARIO PARA SU CORRECTA EJECUCIÓN. | M2 | 931.08 | 231.97 | 215982.63 | cambiar a un combinado de 2/3 de marmol dorado tepexi cepillado de 40x60 +1/3 de basaltico claro 40x60 oscuro mate
COURPYA-06 | SUMINISTRO Y COLOCACIÓN DE RECINTO LAMINADO PORO CERRADO DE 60 X 40 X 2 CM COLOR GRIS Y NEGRO, ASENTADO CON MORTERO CEMENTO-ARENA 1:3 DE HASTA 5 CM DE ESPESOR, COLOCADO A HUESO, SOBRE LOSA DE CONCRETO INCLUYE: MATERIAL, MANO DE OBRA, HERRAMIENTA Y EQUIPO NECESARIOS. | M2 | 468.67 | 630.32 | 295412.07 | cambiar a un combinado de 2/3 de marmol dorado tepexi cepillado de 40x60 +1/3 de basaltico claro 40x60 oscuro mate
COURPYA-07 | SUMINISTRO Y COLOCACION DE REJILLA DE PLÁSTICO RECICLADO PARA JARDINERA A NIVEL DE PISO EN ANDADOR, MARCA GRAVALOCK MOD. SLIM S56 O SIMILAR, DE 56 X 56 X 2.54 CMS. CON UNA BASE DE DE GRAVA 3/4" DE 10 CMS. DE ESPESOR COMO FILTRO, COMPACTADA PARA RECIBIR GRAVA DE RIO BRAVO DE DIFERENTES TONALIDADES DE GRANULOMETRÍA 3/8 " PARA RELLENO DE HUECOS DE SISTEMA, EL PRECIO INCLUYE: MANO DE OBRA, HERRAMIENTA, DESPERDICIOS, CORTES, MATERIALES, ACARREOS Y TODO LO NECESARIO PARA SU CORRECTA EJECUCIÓN. | M2 | 107.34 | 430.65 | 46225.97 | revisar donde va
COURPYA-08 | CONSTRUCCIÓN DE DREN PLUVIAL A BASE DE TABIQUE DE BARRO ROJO RECOCIDO ASENTADO CON MORTERO - ARENA 1:4 CON UNA PROFUNDIDAD PROMEDIO DE 0.30 A 0.85 M SEGÚN PENDIENTE DE PROYECTO, PISO DE CONCRETO F´C=200 KG/CM2 REFORZADO CON MALLA ELECTROSOLDADA 6 6-10 10 CON ESPESOR DE 10 CM, APLANADO FINO EN PAREDES INTERIORES CON MORTERO - ARENA 1:4 Y MARCO DE HERRERÍA A BASE DE ANGULO DE 3" X 3/16". EL PRECIO INCLUYE: EXCAVACIÓN, ACARREO LIBRE DENTRO DE LA OBRA, MEJORAMIENTO CON TEPETATE COMPACTADO AL 90%, MATERIAL, MANO DE OBRA, HERRAMIENTAS Y EQUIPO NECESARIOS. | ML | 52 | 236.35 | 12290.2 | otro tipo
COURPYA-09 | REJILLA DE CONCRETO PREFABRICADO 40 X 40 X 5 CM, CON 6 PERFORACIONES DE 2 CM DE DIÁMETRO POR TAPA, A COLOR DE MARMOL TRAVENTINO CON CONTRAMARCO DE ANGULO DE 2" X 3/16", INCLUYE: MATERIALES, HERRAMIENTA, EQUIPO Y MANO DE OBRA | PZA | 130 | 945 | 122850 | revisar donde va
COURPYA-10 | CONSTRUCCION DE ESCALERAS DE CONCRETO F´C: 200 KG/CM2 DE 4.36 MT DE LARGO 1.60 M DE ANCHO Y .90 M DE ALTURA TOTAL, 5 ESCALONES DE 32 CM DE HUELLA POR 18 CMS DE PERALTE . UBICADAS EN BASAMENTO DE RÉPLICA Y BODEGA SEGUN DISEÑO ARQUITECTONICO. LOSA FONDO ARMADA CON UNA PARRILA DE VAR DE 3/8" @20 CM, PRIMER ESCALON ARMADO CON TRABE DE 30X15 CM CON VARILLAS DE 3/8" Y ESTRIBOS DE 1/4" @ 20 CM, SIGUIENTES ESCALONES ARMADOS CON CON VARILLAS DE 3/8" Y ESTRIBOS DE 1/4" @ 20 CM, RELLENO EN CAJON CON TEPETATE COMPACTADO, LOSA PARA HUELLAS DE 10 CMS DE ESPESOR REFORZADO CON MALLA ELECTROSOLDADA . ACABADO DE CONCRETO DESLAVADO. INCLUYE: SUMINISTRO Y HABILITADO DE ACERO, CIMBRA COMUN , DESCIMBRA, MATERIALES PUESTOS EN EL SITIO , MANO DE OBRA, HERRMIENTA Y TODO LO NECESARIO PARA SU CORRECTA EJECUCIÓN . | PZA | 1 | 6249.45 | 6249.45
COURPYA-11 | CONSTRUCCION DE ESCALERAS DE CONCRETO F´C: 200 KG/CM2 DE 6.41 MT DE LARGO 1.60 M DE ANCHO Y .90 M DE ALTURA TOTAL, 5 ESCALONES DE 32 CM DE HUELLA POR 18 CMS DE PERALTE . UBICADAS EN BASAMENTO DE RÉPLICA Y BODEGA SEGUN DISEÑO ARQUITECTONICO. LOSA FONDO ARMADA CON UNA PARRILA DE VAR DE 3/8" @20 CM, PRIMER ESCALON ARMADO CON TRABE DE 30X15 CM CON VARILLAS DE 3/8" Y ESTRIBOS DE 1/4" @ 20 CM, SIGUIENTES ESCALONES ARMADOS CON CON VARILLAS DE 3/8" Y ESTRIBOS DE 1/4" @ 20 CM, RELLENO EN CAJON CON TEPETATE COMPACTADO, LOSA PARA HUELLAS DE 10 CMS DE ESPESOR REFORZADO CON MALLA ELECTROSOLDADA . ACABADO DE CONCRETO DESLAVADO. INCLUYE: SUMINISTRO Y HABILITADO DE ACERO, CIMBRA COMUN , DESCIMBRA, MATERIALES PUESTOS EN EL SITIO , MANO DE OBRA, HERRMIENTA Y TODO LO NECESARIO PARA SU CORRECTA EJECUCIÓN . | PZA | 1 | 8963.75 | 8963.75
COURPYA-12 | SUMINISTRO Y COLOCACION DE REVESTIMIENTO DE PIEDRA CALICHE LAMINADA FORMATO 40X60 , PARA MUROS DE BASAMENTO . ASENTADA CON MORTERO CEMENTO-ARENA , PROPORCION 1:5, JUNTA VACIADA.INCLUYE: MATERIAL, DESPERDICIOS Y CORTES, MANO DE OBRA Y TODO LO NECESARIO PARA SU CORRECTA EJECUCIÓN. | M2 | 61.64 | 189.98 | 11710.37 | precio demasiado bajo
862276.33
I-11.4 | FORO ABIERTO
COURFOAB-01 | TRAZO Y NIVELACION TOPOGRAFICA OBTENIENDO SECCIONES, ESTABLECIENDO EJES Y REFERENCIAS, BANCOS DE NIVEL, REPORTES, INCLUYE: MANO DE OBRA, EQUIPO, MATERIALES, HE RRAMIENTA EQUIPO TOPOGRAFICO, MANIOBRAS Y TODO LO NECESARIO PARA SU COMPLETA EJECUCION. | M2 | 239.58 | 10.28 | 2462.88
COURFOAB-02 | DENTELLÓN DE CONCRETO HIDRÁULICO FRAGUADO NORMAL RESISTENCIA F´C=150 KG/CM2, SECCIÓN DE 10 X 10 CM., PARA DELIMITAR AREAS INCLUYE: CIMBRA , DESCIMBRA, MATERIAL MANO DE OBRA,HERRAMIENTA Y TODO LO NECESARIO PARA SU CORRECTA EJECUCIÓN | ML | 10.61 | 91.91 | 975.17
COURFOAB-03 | SUMINISTRO Y COLOCACIÓN DE SOLERA METÁLICA DE 2.5" X 1/8" Y 3" X1/8" (SEGUN PENDIENTE DE PISO) COMO JUNTA DE CONTROL EN PISO DE CONCRETO DESLAVADO, SEGUIRA LA TRAYECTORIA INDICADA EN PROYECTO Y QUEDARA EMBEBIDA EN FIRME DE CONCRETO, INCLUYE: FIJACION A LOSA TAPA DE ESTACIONAMIENTO POR MEDIO DE TAQUETES DE VARILLA DE 3/8" @ 90 CMS Y POSTERIOR APLICACION DE SELLADOR DE POLIURETANO, MATERIAL, MANO DE OBRA, HERRAMIENTA Y EQUIPO. | ML | 53.26 | 72.38 | 3854.96
COURFOAB-04 | FIRME DE CONCRETO ACABADO DESLAVADO FRAGUADO CON RETARDANTE PARA PERMITIR EL DESLAVADO, RESISTENCIA F´C=150 KG/CM2, HECHO EN OBRA DE 7.5 CM DE ESPESOR, LA MEZCLA SE HARÁ CON CEMENTO BLANCO Y LOS AGREGADOS DE GRAVA DEL RIO BRAVO DE DIFERENTES TONALIDADES DE DIAMETRO CONTROLADO. PERIMETROS, ARISTAS Y JUNTAS DEL FIRME CON VOLTEADOR , INCLUYE: MATERIAL, MANO DE OBRA, HERRAMIENTA Y TODO LO NECESARIO PARA SU CORRECTA EJECUCIÓN. | M2 | 57.36 | 231.97 | 13305.8 | cambiar a un combinado de 2/3 de marmol dorado tepexi cepillado de 40x60 +1/3 de basaltico claro 40x60 oscuro mate
COURFOAB-05 | PISO DE CONCRETO HIDRÁULICO FRAGUADO NORMAL, RESISTENCIA F´C=200 KG/CM2, SUMINISTRADO POR PROVEEDOR, DE 8 CM DE ESPESOR PROMEDIO. | M2 | 133.71 | 310.62 | 41533 | cambiar a un combinado de 2/3 de marmol dorado tepexi cepillado de 40x60 +1/3 de basaltico claro 40x60 oscuro mate
COURFOAB-06 | ACABADO ESTAMPADO EN PISO DE CONCRETO HIDRÁULICO, CON SISTEMA IMPRESIÓN, INCLUYE: ENDURECEDOR SUPERFICIAL ARQUIHARD, DESMOLDANTE NATURAL, SELLADOR ARQUISEAL BRILLANTE, DE CURACRETO, MOLDES, EQUIPO Y HERRAMIENTA NECESARIOS PARA LA CORRECTA EJECUCIÓN DE LOS TRABAJOS. | M2 | 133.71 | 114.42 | 15299.1 | cambiar a un combinado de 2/3 de marmol dorado tepexi cepillado de 40x60 +1/3 de basaltico claro 40x60 oscuro mate
COURFOAB-07 | CONSTRUCCION DE ESCENARIO ADOSADO A BASAMENTO DE BODEGA DE 90 CMS DE ALTURA , A BASE DE MUROS DE MAMPOSTERIA DESPLANTADOS SOBRE LOSA DE ESTACIONAMIENTO, CASTILLOS DE SECCION 20X20 CMS ARMADO CON VARILLAS DE 3/8" Y ESTRIBOS DE 1/4" @ 20, RELLENO EN CAJON CON MATERIAL INERTE COMPACTADO, LOSA DE CONCRETO F´C: 200 KG/CM2 ARMADO DE 10 CM DE FORMA TRAPEZOIDAL: 8.70 DE BASE MAYOR X 3.77 BASE MENOR Y 2.4 H., ACABADO DE MUROS DE PIEDRA LAJA DE CALICHE FORMATO 40X60 CMS . INCLUYE: SUMINISTRO Y HABILITADO DE ACERO, CIMBRA COMUN , DESCIMBRA, MATERIALES PUESTOS EN EL SITIO , MANO DE OBRA, HERRMIENTA Y TODO LO NECESARIO PARA SU CORRECTA EJECUCIÓN . | PZA | 1 | 2985.36 | 2985.36 | revisar concepto y precio
COURFOAB-08 | CONSTRUCCION DE ESCALERAS DE CONCRETO F´C: 200 KG/CM2 DE 1.90 MT DE LARGO PROMEDIO , 1.20 M DE ANCHO Y 0.90 M DE ALTURA TOTAL, 4 ESCALONES DE 30 CM DE HUELLA POR 18 CMS DE PERALTE . UBICADAS EN FORO ABIERTO - BASAMENTO DE RÉPLICA Y BODEGA SEGUN DISEÑO ARQUITECTONICO. LOSA FONDO ARMADA CON UNA PARRILA DE VAR DE 3/8" @20 CM, PRIMER ESCALON ARMADO CON TRABE DE 30X15 CM CON VARILLAS DE 3/8" Y ESTRIBOS DE 1/4" @ 20 CM, SIGUIENTES ESCALONES ARMADOS CON CON VARILLAS DE 3/8" Y ESTRIBOS DE 1/4" @ 20 CM, RELLENO EN CAJON CON TEPETATE COMPACTADO, LOSA PARA HUELLAS DE 10 CMS DE ESPESOR REFORZADO CON MALLA ELECTROSOLDADA . ACABADO DE CONCRETO DESLAVADO. INCLUYE: SUMINISTRO Y HABILITADO DE ACERO, CIMBRA COMUN , DESCIMBRA, MATERIALES PUESTOS EN EL SITIO , MANO DE OBRA, HERRMIENTA Y TODO LO NECESARIO PARA SU CORRECTA EJECUCIÓN . | PZA | 1 | 1992.72 | 1992.72
COURFOAB-09 | SUMINISTRO Y COLOCACION DE REVESTIMIENTO DE PIEDRA CALICHE LAMINADA FORMATO 40X60 , PARA MUROS DE ESCENARIO. ASENTADA CON MORTERO CEMENTO-ARENA , PROPORCION 1:5, JUNTA VACIADA.INCLUYE: MATERIAL, DESPERDICIOS Y CORTES, MANO DE OBRA Y TODO LO NECESARIO PARA SU CORRECTA EJECUCIÓN. | M2 | 9.135 | 412.35 | 3766.82 | precio muy barato
COURFOAB-10 | SUMINISTRO Y COLOCACION DE BANCA CALICHE DE 2.00 X 0.40 , DE 40 CMS DE ALTURA , SEGUN DETALLE EN PLANO MFR-A41. FABRICACIÓN EN SITIO SOBRE UNA BASE DE CONCRETO DE 8 CMS DE ESPESOR, MURETES DE MAMPOSTERIA SEGÚN GEOMETRIA, RELLENO EN CAJON CON MATERIAL INERTE , LOSA DE CONCRETO DE 8 CMS Y REVESTIMIENTO DE PIEDRA CALICHE LAMINADA ASENTADA CON MORTERO CEMENTO-ARENA , CORTES A 45 ° EN ARISTAS. INCLUYE: CIMBRA COMÚN Y DESCIMBRA, MATERIAL, DESPERDICIOS Y CORTES, MANO DE OBRA Y TODO LO NECESARIO PARA SU CORRECTA EJECUCIÓN. | PZA | 20 | 2345.68 | 46913.6 | precio muy barato
133089.41
I-11.5 | PLAZAS Y ANDADORES
PLYAN-01 | TRAZO Y NIVELACION TOPOGRAFICA OBTENIENDO SECCIONES, ESTABLECIENDO EJES Y REFERENCIAS, BANCOS DE NIVEL, REPORTES, INCLUYE: MANO DE OBRA, EQUIPO, MATERIALES, HE RRAMIENTA EQUIPO TOPOGRAFICO, MANIOBRAS Y TODO LO NECESARIO PARA SU COMPLETA EJECUCION. | M2 | 323.32 | 10.28 | 3323.73
PLYAN-02 | DENTELLÓN DE CONCRETO HIDRÁULICO FRAGUADO NORMAL RESISTENCIA F´C=150 KG/CM2, SECCIÓN DE 10 X 10 CM., PARA DELIMITAR AREAS INCLUYE: CIMBRA , DESCIMBRA, MATERIAL MANO DE OBRA,HERRAMIENTA Y TODO LO NECESARIO PARA SU CORRECTA EJECUCIÓN | ML | 76.53 | 113.57 | 8691.51
PLYAN-03 | GUARNICIÓN DE CONCRETO HIDRÁULICO FRAGUADO NORMAL RESISTENCIA F´C=150 KG/CM2, SECCIÓN TRAPEZOIDAL DE 15 X 20 X 35 CM. INCLUYE: CIMBRA , DESCIMBRA, MATERIAL MANO DE OBRA,HERRAMIENTA Y TODO LO NECESARIO PARA SU CORRECTA EJECUCIÓN | ML | 28.64 | 299.85 | 8587.7
PLYAN-04 | SUMINISTRO Y COLOCACIÓN DE SOLERA METÁLICA DE 2.5" X 1/8" Y 3" X1/8" (SEGUN PENDIENTE DE PISO) COMO JUNTA DE CONTROL EN PISO DE CONCRETO DESLAVADO, SEGUIRA LA TRAYECTORIA INDICADA EN PROYECTO Y QUEDARA EMBEBIDA EN FIRME DE CONCRETO, INCLUYE: FIJACION A LOSA TAPA DE ESTACIONAMIENTO POR MEDIO DE TAQUETES DE VARILLA DE 3/8" @ 90 CMS Y POSTERIOR APLICACION DE SELLADOR DE POLIURETANO, MATERIAL, MANO DE OBRA, HERRAMIENTA Y EQUIPO. | ML | 13.28 | 72.38 | 961.21
PLYAN-05 | FIRME DE CONCRETO ACABADO DESLAVADO FRAGUADO CON RETARDANTE PARA PERMITIR EL DESLAVADO, RESISTENCIA F´C=150 KG/CM2, HECHO EN OBRA DE 7.5 CM DE ESPESOR, LA MEZCLA SE HARÁ CON CEMENTO BLANCO Y LOS AGREGADOS DE GRAVA DEL RIO BRAVO DE DIFERENTES TONALIDADES DE DIAMETRO CONTROLADO. PERIMETROS, ARISTAS Y JUNTAS DEL FIRME CON VOLTEADOR , INCLUYE: MATERIAL, MANO DE OBRA, HERRAMIENTA Y TODO LO NECESARIO PARA SU CORRECTA EJECUCIÓN. | M2 | 110.14 | 231.97 | 25549.18 | cambiar a un combinado de 2/3 de marmol dorado tepexi cepillado de 40x60 +1/3 de basaltico claro 40x60 oscuro mate
PLYAN-06 | PISO DE CONCRETO HIDRÁULICO FRAGUADO NORMAL, RESISTENCIA F´C=200 KG/CM2, SUMINISTRADO POR PROVEEDOR, DE 8 CM DE ESPESOR PROMEDIO. | M2 | 78.2 | 310.62 | 24290.48 | cambiar a un combinado de 2/3 de marmol dorado tepexi cepillado de 40x60 +1/3 de basaltico claro 40x60 oscuro mate
PLYAN-07 | ACABADO ESTAMPADO EN PISO DE CONCRETO HIDRÁULICO, CON SISTEMA IMPRESIÓN, INCLUYE: ENDURECEDOR SUPERFICIAL ARQUIHARD, DESMOLDANTE NATURAL, SELLADOR ARQUISEAL BRILLANTE, DE CURACRETO, MOLDES, EQUIPO Y HERRAMIENTA NECESARIOS PARA LA CORRECTA EJECUCIÓN DE LOS TRABAJOS. | M2 | 78.2 | 114.42 | 8947.64 | cambiar a un combinado de 2/3 de marmol dorado tepexi cepillado de 40x60 +1/3 de basaltico claro 40x60 oscuro mate
PLYAN-08 | SUMINISTRO Y COLOCACION DE REJILLA DE PLÁSTICO RECICLADO PARA JARDINERA A NIVEL DE PISO EN ANDADOR, MARCA GRAVALOCK MOD. SLIM S56 O SIMILAR, DE 56 X 56 X 2.54 CMS. CON UNA BASE DE DE GRAVA 3/4" DE 10 CMS. DE ESPESOR COMO FILTRO, COMPACTADA PARA RECIBIR GRAVA DE RIO BRAVO DE DIFERENTES TONALIDADES DE GRANULOMETRÍA 3/8 " PARA RELLENO DE HUECOS DE SISTEMA, EL PRECIO INCLUYE: MANO DE OBRA, HERRAMIENTA, DESPERDICIOS, CORTES, MATERIALES, ACARREOS Y TODO LO NECESARIO PARA SU CORRECTA EJECUCIÓN. | M2 | 25.9 | 430.65 | 11153.84 | revisar
91505.29
I-11.6 | ESPACIO LÚDICO
ESLU-01 | TRAZO Y NIVELACION TOPOGRAFICA OBTENIENDO SECCIONES, ESTABLECIENDO EJES Y REFERENCIAS, BANCOS DE NIVEL, REPORTES, INCLUYE: MANO DE OBRA, EQUIPO, MATERIALES, HE RRAMIENTA EQUIPO TOPOGRAFICO, MANIOBRAS Y TODO LO NECESARIO PARA SU COMPLETA EJECUCION. | M2 | 226.74 | 10.28 | 2330.89
ESLU-02 | DENTELLÓN DE CONCRETO HIDRÁULICO FRAGUADO NORMAL RESISTENCIA F´C=150 KG/CM2, SECCIÓN DE 10 X 10 CM., PARA DELIMITAR AREAS INCLUYE: CIMBRA , DESCIMBRA, MATERIAL MANO DE OBRA,HERRAMIENTA Y TODO LO NECESARIO PARA SU CORRECTA EJECUCIÓN | M | 61.66 | 91.91 | 5667.17
ESLU-03 | PISO DE CONCRETO HIDRÁULICO FRAGUADO NORMAL, RESISTENCIA F´C=200 KG/CM2, SUMINISTRADO POR PROVEEDOR, DE 8 CM DE ESPESOR PROMEDIO. | M2 | 141.68 | 310.62 | 44008.64 | cambiar a un combinado de 2/3 de marmol dorado tepexi cepillado de 40x60 +1/3 de basaltico claro 40x60 oscuro mate
ESLU-04 | ACABADO ESTAMPADO EN PISO DE CONCRETO HIDRÁULICO, CON SISTEMA IMPRESIÓN, INCLUYE: ENDURECEDOR SUPERFICIAL ARQUIHARD, DESMOLDANTE NATURAL, SELLADOR ARQUISEAL BRILLANTE, DE CURACRETO, MOLDES, EQUIPO Y HERRAMIENTA NECESARIOS PARA LA CORRECTA EJECUCIÓN DE LOS TRABAJOS. | M2 | 141.68 | 114.42 | 16211.03 | cambiar a un combinado de 2/3 de marmol dorado tepexi cepillado de 40x60 +1/3 de basaltico claro 40x60 oscuro mate
ESLU-05 | CONSTRUCCION DE TALUD / JARDINERA PIRAMIDAL DE 90 CMS DE ALTURA, DIMENSIONES SEGUN DISEÑO ARQUITECTÓNICO. DESPLANTADA SOBRE LOSA DE ESTACIONAMIENTO , POSTERIOR COMPACTACIÓN DE MATERIAL INERTE HASTA OBTENER GEOMETRIA, FIRME DE CONCRETO F´C:150 KG/CM2 CON MALLA ELECTROSOLDADA , ESPESOR DE 8 CM. ACABADO CON REVESTIMIENTO DE PIEDRA CALICHE LAMINADA DE 2 CMS DE ESPESOR , ASENTADA CON MORTERO CEMENTO-ARENA , COLOCACIÓN DE MACETA CILINDRICA EN LA PARTE SUPERIOR DE LA PIRÁMIDE HECHA A BASE DE PLACA ROLADA DE ACERO CALIBRE 14 CON SECCIÓN Ø1.6 X1M (DIAMETRO Y ALTURA) SOLDADA Y SUJETA CON 4 NIVELADORES, ACABADO CON OXIDACIÓN FORZADA Y PROTEGIDO CON BARNIZ TRANSPARENTE DE POLIURETANO.INCLUYE: MATERIAL, DESPERDICIOS Y CORTES, MANO DE OBRA Y TODO LO NECESARIO PARA SU CORRECTA EJECUCIÓN. | PZA | 1 | 2138.95 | 2138.95 | definir concepto y alcances costo muy bajo
70356.68
I-11.7 | FUENTE INTERACTIVA
FUIT-01 | TRAZO Y NIVELACION TOPOGRAFICA OBTENIENDO SECCIONES, ESTABLECIENDO EJES Y RE FERENCIAS, BANCOS DE NIVEL, REPORTES, INCLUYE: MANO DE OBRA, EQUIPO, MATERIALES, HE RRAMIENTA EQUIPO TOPOGRAFICO, MANIOBRAS Y TODO LO NECESARIO PARA SU COMPLETA EJECUCION. | M2 | 109.23 | 10.28 | 1122.88
FUIT-02 | DENTELLÓN DE CONCRETO HIDRÁULICO FRAGUADO NORMAL RESISTENCIA F´C=150 KG/CM2, SECCIÓN DE 10 X 10 CM., PARA DELIMITAR AREAS INCLUYE: CIMBRA , DESCIMBRA, MATERIAL MANO DE OBRA,HERRAMIENTA Y TODO LO NECESARIO PARA SU CORRECTA EJECUCIÓN. | ML | 30.82 | 91.91 | 2832.67
FUIT-03 | SUMINISTRO Y COLOCACIÓN DE RECINTO LAMINADO PORO CERRADO DE 60 X 40 X 2 CM COLOR GRIS Y NEGRO, ASENTADO CON MORTERO DE HASTA 5 CM DE ESPESOR, COLOCADO A HUESO, SOBRE LOSA DE CONCRETO INCLUYE: MATERIAL, MANO DE OBRA, HERRAMIENTA Y EQUIPO NECESARIOS. | M2 | 106.16 | 630.32 | 66914.77 | cambiar a un combinado de 2/3 de marmol dorado tepexi cepillado de 40x60 +1/3 de basaltico claro 40x60 oscuro mate
FUIT-04 | SUMINISTRO Y COLOCACIÓN DE FUENTE INTERACTIVA DE 9 SALIDAS, CHORROS DE 3.00 MTS DE ALTURA.,MARCA REYLAZ O SIMILAR, EL PAQUETE INCLUYE LO SIGUIENTE: GOTA MAGIC 1 DE 3M DE ALTURA DE ESTRUCTURA DE ACERO INOXIDABLE PARA ENSAMBLAR TODOS LOS COMPONENTES: (9 PIEZAS) TABLERO DE CONTROL CON CEREBRO PROGRAMABLE PARA 9 SALIDAS INDEPENDIENTES DE AGUA Y 9 DE ILUMINACIÓN, SISTEMA DE BOMBEO Y FILTRACIÓN,TUBERÍAS PARA FILTRADO. SISTEMA DE CABLEADO: LOS CABLES SERÁN DE USO RUDO Y CONTRA AGUA, CONECTORES SUMERGIBLES QUE SELLAN LOS CABLES,SISTEMA DE CLORACIÓN CON INYECCIÓN DE CLORO EN LÍNEA TIPO SWIM CON CONEXIÓN DE 1 1/2", PARA COLOCACIÓN DE PASTILLAS DE TRICLORO DE 3", PARA INSTALACIÓN EN LÍNEA DE RETORNO A CISTERNA, COMPONENTES Y ACCESORIOS NECESARIOS PARA SU INSTALACIÓN Y MANO DE OBRA EN SITIO,SISTEMA DE AUDIO CON 2 BOCINAS Y, AMPLIFICADOR . INCLUYE OBRA CIVIL : FABRICACIÓN DE CISTERNA EN FORMA DE ROMBO DE 6.00 MTS POR LADO X1.50 H., ESPEJO DE AGUA A 1.10 FABRICACIÓN MONOLITICA DE LOSA FONDO Y MUROS DE 15 CMS DE CONCRETO HIDRAULICO F´C:250 K/M2 SUMINSTRADO POR PROVEEDOR, REVISAR Y COORDINAR CON PROYECTO ESTRUCTURAL. FABRICACIÓN DE CUARTO DE MÁQUINAS SUBTERRÁNEO DE 2.20 X2.20 X2.00 CON TAPA REGISTRO PARA ACCESO, FABRICADA DE MUROS DE MAMPOSTERIA. | PZA | 1 | 2233963.69 | 2233963.69 | desglosar por conceptos
[5 empty] | 2304834.01 | [5 empty] | 2304834.01
I-11.8 | CUBIERTAS Y PERGOLAS
CUYPE-01 | SUMINISTRO Y COLOCACION DE PÉRGOLA RECTÁNGULAR TIPO PER-01, DISEÑO SEGUN ESPECIFICACIONES EN PLANO MFR-A43 , 2 PIEZAS DE 10.40 X 4.55 MTS. , A BASE DE PERFILES METÁLICOS Y VIGAS DE MADERA 40% PLASTICO HDPE Y 60% MADERA NATURAL DE 0.10 X .035 M, ELEMENTOS METÁLICOS CON PRIMER ANTICORROSIVO Y ACABADO PINTURA ESMALTE 100 MATE COLOR CAVERNA MCA. COMEX O SIMILAR. INCLUYE: CORTES , DESPERDICIOS, MONTAJE , MANIOBRAS Y TODO LO NECESARIO PARA SU CORRECTA EJECUCIÓN | PZA | 1 | 45685.25 | 45685.25 | rediseño por proyectos
CUYPE-02 | SUMINISTRO Y COLOCACION DE PÉRGOLA RECTANGULAR TIPO P-02, DISEÑO SEGUN ESPECIFICACIONES EN PLANO MFR-A44 , ESTRUCTURA DE 8.80 X 2.40 MTS. , DE 3.00 MT DE ALTURA . A BASE DE PERFILES METÁLICOS Y VIGAS DE MADERA 40% PLASTICO HDPE Y 60% MADERA NATURAL DE 0.10 X .035 M, ELEMENTOS METÁLICOS CON PRIMER ANTICORROSIVO Y ACABADO PINTURA ESMALTE 100 MATE COLOR CAVERNA MCA. COMEX O SIMILAR. INCLUYE: CORTES , DESPERDICIOS, MONTAJE , MANIOBRAS Y TODO LO NECESARIO PARA SU CORRECTA EJECUCIÓN | PZA | 1 | 23658.25 | 23658.25
CUYPE-03 | SUMINISTRO Y COLOCACION DE PÉRGOLA PALMERA TIPO P-03 DE GEOMETRIA TRAPEZOIDAL DE 4.15X2.00 X 3.00 H. , DISEÑO SEGUN ESPECIFICACIONES EN PLANO MFR-A44 , A BASE DE PERFILES METÁLICOS Y VIGAS DE MADERA 40% PLASTICO HDPE Y 60% MADERA NATURAL DE 0.10 X .035 M, ELEMENTOS METÁLICOS CON PRIMER ANTICORROSIVO Y ACABADO PINTURA ESMALTE 100 MATE COLOR CAVERNA MCA. COMEX. INCLUYE: CORTES , DESPERDICIOS, MONTAJE , MANIOBRAS Y TODO LO NECESARIO PARA SU CORRECTA EJECUCIÓN | PZA | 6 | 13564.36 | 81386.16
CUYPE-04 | SUMINISTRO Y COLOCACION DE PÉRGOLA RECTANGULAR TIPO P-04, DISEÑO SEGUN ESPECIFICACIONES EN PLANO MFR-A44 , 2 PIEZAS DE 4.00 X 5.20 MTS. , 4.60 DE ALTURA , A BASE DE PERFILES METÁLICOS Y VIGAS DE MADERA 40% PLASTICO HDPE Y 60% MADERA NATURAL DE 0.10 X .035 M, ELEMENTOS METÁLICOS CON PRIMER ANTICORROSIVO Y ACABADO PINTURA ESMALTE 100 MATE COLOR CAVERNA MCA. COMEX O SIMILAR. INCLUYE: CORTES , DESPERDICIOS, MONTAJE , MANIOBRAS Y TODO LO NECESARIO PARA SU CORRECTA EJECUCIÓN | PZA | 1 | 39520 | 39520
190249.66
I-11.9 | LUMINARIAS
LUMIN-02 | RETIRO CON RECUPERACIÓN A FAVOR DE LA DEPENDENCIA DE POSTE CÓNICO HASTA 9 METROS DE ALTURA CON LUMINARIA TIPO OV. INCLUYE: LA DESCONEXIÓN, EL DESMONTAJE DE POSTE DE LA BASE POR MEDIOS MECÁNICOS, EL DESENSAMBLAJE DE LA LUMINARIA, RETIRO DE TORNILLERÍA, RETIRO DE CABLE, ACARREO DE SU UBICACIÓN AL SITIO DE ALMACENAJE EN BODEGA DE CAMPO, EL TRASLADO DE POSTE Y ACCESORIOS AL LUGAR INDICADO POR LA DEPENDENCIA, DEMOLICIÓN DE CIMENTACIÓN DE CONCRETO POR MEDIOS MECÁNICOS, CARGA Y ACARREO DE MATERIAL PRODUCTO DE LA DEMOLICIÓN AL LUGAR DE ACOPIO DENTRO DE LA OBRA, LA MANO DE OBRA, EQUIPO Y HERRAMIENTA. | PZA | 20 | 6761.39 | 135227.8 | costo demasiado alto
LUMIN-03 | SUMINISTRO Y COLOCACIÓN DE POLIDUCTO FLEXIBLE DE 50 MM ( 2" ) DE DIÁMETRO EL PRECIO INCLUYE: LA MANO DE OBRA, LA HERRAMIENTA Y EL EQUIPO NECESARIO PARA SU CORRECTA EJECUCIÓN. | ML | 267.42 | 28.35 | 7581.36
LUMIN-04 | SUMINISTRO Y COLOCACIÓN DE POLIDUCTO FLEXIBLE DE 25 MM ( 1" ) DE DIÁMETRO EL PRECIO INCLUYE: LA MANO DE OBRA, LA HERRAMIENTA Y EL EQUIPO NECESARIO PARA SU CORRECTA EJECUCIÓN. | ML | 330.67 | 12.62 | 4173.06
LUMIN-05 | CONSTRUCCIÓN DE CIMIENTO PIRAMIDAL DE 40X40CM DE CORONA, BASE DE 60 X 60CM Y 60 CM DE ALTURA PARA POSTE DE 5 M DE ALTO EN MATERIAL CLASE II, ZONA B. ANCLAS EN "L" DE 1/2" DE DIAM X 50CM DE LARGO MAS 8CM DE DOBLEZ, 7.5 CM DE CUERDA ESTANDAR Y ACABADO GALVANIZADO. REFORZADO CON MALLA ELECTROSOLDADA 66-66, ACERO #3 Y ESTRIBOS DEL #4 A CADA 15 CM, F'C 200 KG/CM2, POLIDUCTO DE 2" DE DIAM. PARA ALIMENTACIÓN SUBTERRÁNEA. | PZA | 34 | 1603.2 | 54508.8 | revisar necesidad de capucha estetica
LUMIN-06 | CONSTRUCCIÓN DE CIMIENTO PIRAMIDAL DE 40X40CM DE CORONA, BASE DE 80 X 80CM Y 80 CM DE ALTURA PARA POSTE DE 9 M DE ALTO EN MATERIAL CLASE II, ZONA B. ANCLAS EN "L" DE 3/4" DE DIAM X 50CM DE LARGO MAS 8CM DE DOBLEZ, 7.5 CM DE CUERDA ESTANDAR Y ACABADO GALVANIZADO. REFORZADO CON MALLA ELECTROSOLDADA 66-66, ACERO #3 Y ESTRIBOS DEL #4 A CADA 15 CM, F'C 200 KG/CM2, POLIDUCTO DE 2" DE DIAM. PARA ALIMENTACIÓN SUBTERRÁNEA. | PZA | 22 | 2105.36 | 46317.92 | revisar necesidad de capucha estetica
LUMIN-07 | CONSTRUCCIÓN DE REGISTRO ELÉCTRICO DE CONCRETO 60X60X40 CM MEDIDAS INTERIORES ARMADO CON MALLA 6-6 4-4, CON FONDO DE ARENA PARA ACOMETIDA DE LUMINARIA, CON TAPA FABRICADA CON PLACA DE ACERO A36 DE 1/4", CON BARRENO DE 3/4" PARA SU APERTURA, SOLDADA SOBRE MARCO DE ANGULO DE ACERO GALVANIZADO DE 1 1/2"X 1 1/2" X3/16", CONTRAMARCO DE ANGULO DE ACERO GALVANIZADO DE 2"X2"X3/16", ACABADO CON PRIMER Y PINTURA DE APLICACION ELECTROSTATICA COLOR NEGRO MATE. EL PRECIO INCLUYE: INCLUYE CIMBRA Y DESCIMBRA, ACERO DE REFUERZO, EL ACARREO LIBRE HORIZONTAL Y VERTICAL, PREPARACIÓN DE LA SUPERFICIE DE DESPLANTE, ELABORACIÓN DE LAS MEZCLAS DE CONCRETO, PUNTOS DE SOLDADURA ENTRE MARCO Y CONTRAMARCO COMO MEDIDA CONTRA ROBO DE CABLE, LIMPIEZA, LA HERRAMIENTA Y EL EQUIPO NECESARIOS PARA LA CORRECTA EJECUCIÓN DE LOS TRABAJOS. | PZA | 56 | 1825.33 | 102218.48 | fabricarlos con tapa acabada en marmol
LUMIN-08 | SUMINISTRO, INSTALACIÓN Y PRUEBAS DE EQUIPO DE PROTECCIÓN Y CONTROL FOTOELÉCTRICO CONSISTENTE EN UN CONTACTOR MAGNÉTICO PARA ALUMBRADO SMG 1VO2, SQUARE D Y FOTOCELDA DE 15 A 220 V. | PZA | 3 | 5175.74 | 15527.22
LUMIN-09 | SUMINISTRO E INSTALACIÓN DE CABLE DE COBRE TIPO THW, 90°C, CON AISLAMIENTO VINANEL CALIBRE 6, CONDUMEX O EQUIVALENTE EN ESPECIFICACIONES, CALIDAD Y PRECIO. INCLUYE: CORTES, DESPERDICIOS, ENCINTADO CON CINTA VULCANIZADA, GUÍA DE ALAMBRE GALVANIZADO, ACARREO LIBRE HORIZONTAL Y VERTICAL, ANDAMIOS Y/O ESCALERA, LIMPIEZA, MANO DE OBRA Y EQUIPO NECESARIO PARA SU CORRECTA EJECUCIÓN. | ML | 395 | 76.58 | 30249.1
LUMIN-10 | SUMINISTRO E INSTALACIÓN DE CABLE DE COBRE TIPO THW, 90°C,, CON AISLAMIENTO VINANEL CALIBRE 12, CONDUMEX O EQUIVALENTE EN ESPECIFICACIONES, CALIDAD Y PRECIO. INCLUYE: CORTES, DESPERDICIOS, ENCINTADO CON CINTA VULCANIZADA, GUÍA DE ALAMBRE GALVANIZADO, ACARREO LIBRE HORIZONTAL Y VERTICAL, ANDAMIOS Y/O ESCALERA, LIMPIEZA, MANO DE OBRA Y EQUIPO NECESARIO PARA SU CORRECTA EJECUCIÓN. | ML | 1022.09 | 12.18 | 12449.06
LUMIN-11 | SUMINISTRO E INSTALACIÓN DE CABLE DE COBRE DESNUDO CALIBRE 8, CONDUMEX O EQUIVALENTE EN ESPECIFICACIONES, CALIDAD Y PRECIO. INCLUYE: CORTES, DESPERDICIOS, ENCINTADO CON CINTA VULCANIZADA, GUÍA DE ALAMBRE GALVANIZADO, ACARREO LIBRE HORIZONTAL Y VERTICAL, ANDAMIOS Y/O ESCALERA, LIMPIEZA, MANO DE OBRA Y EQUIPO NECESARIO PARA SU CORRECTA EJECUCIÓN. | ML | 534.67 | 47.99 | 25658.81
LUMIN-12 | SUMINISTRO E INSTALACIÓN DE CABLE DE COBRE DESNUDO CALIBRE 10, CONDUMEX O EQUIVALENTE EN ESPECIFICACIONES, CALIDAD Y PRECIO. INCLUYE: CORTES, DESPERDICIOS, ENCINTADO CON CINTA VULCANIZADA, GUÍA DE ALAMBRE GALVANIZADO, ACARREO LIBRE HORIZONTAL Y VERTICAL, ANDAMIOS Y/O ESCALERA, LIMPIEZA, MANO DE OBRA Y EQUIPO NECESARIO PARA SU CORRECTA EJECUCIÓN. | ML | 487.42 | 29.91 | 14578.73
LUMIN-13 | SUMINSTRO Y COLOCACIÓN DE LUMINARIA PEATONAL SENCILLA CON POSTE DE 5 M DE ALTO. 1 LUMINARIO PEATONAL MARCA ILINSA ILUMINACIÓN MODELO: URBAN-80W LED O EQUIVALENTE EN CALIDAD, PRECIO Y ESPECIFICACIONES, FABRICADO EN FUNDICIÓN DE ALUMINIO INYECTADO A PRESIÓN CON REFLECTOR DE ALUMINIO DE ANODIZADO, SELLO DE SILICON, REFRACTOR DE VIDRIO TERMOTEMPLADO, LÁMPARA DE ADITIVOS METÁLICOS CERÁMICOS COSMO WHITE O EQUIVALENTE EN CALIDAD, PRECIO Y ESPECIFICACIONES, DE 90W, 2800K, BASE PGZ12, POSICIÓN UNIVERSAL Y BALASTRO ELECTRÓNICO A UNA TENSIÓN DE ALIMENTACIÓN A 220-240V /50-60HZ. EL LUMINARIO EN SU CONJUNTO DEBERÁ TENER UN GRADO DE PROTECCIÓN IP65 EN LA ÓPTICA Y RECUBIERTO EN SU EXTERIOR MEDIANTE PINTURA EN POLVO DE APLICACIÓN ELECTROSTÁTICA Y HORNEADA EN COLOR GRIS OSCURO RAL 7043. INCLUYE EL BRAZO SOPORTE CON ABRAZADERA PARA MONTAJE DE LUMINARIO. POSTE METÁLICO CIRCULAR DE 3” DIÁMETRO NOMINAL CÉDULA 30 Y DE 5 MTS DE ALTO; BASE DE PLACA DE 10 5/8" X10 5/8" X 3/8", 4 BARRENOS PARA ANCLA DE 3/4", AGUJERO PASACABLES DE 4" DIAM. EN EL CENTRO Y SOLDADA A CUERPO; TAPA DESLIZABLE DE ALUMINIO DE 3/8" PARA CUBRIR LAS ANCLAS DE POSTE DE 4.5"DE DIÁMETRO, FABRICADA ALUMINIO DE 3/8"; Y RECUBIERTO CON PINTURA EN POLVO TERMO CURADA A TRAVÉS DE UN SISTEMA DE DOBLE CAPA DE PROTECCIÓN OBTENIENDO UN MÍNIMO DE ESPESOR DE 100 MICRAS EN TOTAL, EN COLOR GRIS RAL 7043, INCLUYE: PREPARACIÓN DE LA SUPERFICIE PARA SU COLOCACIÓN EN PISO, ACARREOS DENTRO Y FUERA DE LA OBRA, HERRAMIENTA Y EQUIPO, MANO DE OBRA ESPECIALIZADA, ALMACENAJE, LIMPIEZA PARCIAL Y TOTAL AL INICIO Y FINAL DE ESTA ACTIVIDAD, LA COLOCACIÓN SERÁ DE ACUERDO A PROYECTO Y EN CUMPLIMIENTO A LA ESPECIFICACIÓN GENERAL DE CONSTRUCCIÓN. | PZA | 21 | 26526.2 | 557050.2 | esperar propuesta de rp
LUMIN-14 | SUMINSTRO Y COLOCACIÓN DE LUMINARIA PEATONAL DOBLE CON POSTE DE 5 M DE ALTO. LUMINARIO 2 LUMINARIO PEATONAL MARCA ILINSA ILUMINACIÓN MODELO: URBAN-80W LED O EQUIVALENTE EN CALIDAD, PRECIO Y ESPECIFICACIONES, FABRICADO EN FUNDICIÓN DE ALUMINIO INYECTADO A PRESIÓN CON REFLECTOR DE ALUMINIO DE ANODIZADO, SELLO DE SILICON, REFRACTOR DE VIDRIO TERMOTEMPLADO, LÁMPARA DE ADITIVOS METÁLICOS CERÁMICOS COSMO WHITE O EQUIVALENTE EN CALIDAD, PRECIO Y ESPECIFICACIONES, DE 90W, 2800K, BASE PGZ12, POSICIÓN UNIVERSAL Y BALASTRO ELECTRÓNICO A UNA TENSIÓN DE ALIMENTACIÓN A 220-240V /50-60HZ. EL LUMINARIO EN SU CONJUNTO DEBERÁ TENER UN GRADO DE PROTECCIÓN IP65 EN LA ÓPTICA Y RECUBIERTO EN SU EXTERIOR MEDIANTE PINTURA EN POLVO DE APLICACIÓN ELECTROSTÁTICA Y HORNEADA EN COLOR GRIS OSCURO RAL 7043. INCLUYE EL BRAZO SOPORTE CON ABRAZADERA PARA MONTAJE DE LUMINARIO. POSTE METÁLICO CIRCULAR DE 4” DIÁMETRO NOMINAL CÉDULA 30 Y DE 5 MTS DE ALTO; BASE DE PLACA DE 10 5/8" X10 5/8" X 3/8", 4 BARRENOS PARA ANCLA DE 3/4", AGUJERO PASACABLES DE 4" DIAM. EN EL CENTRO Y SOLDADA A CUERPO; TAPA DESLIZABLE DE ALUMINIO DE 3/8" PARA CUBRIR LAS ANCLAS DE POSTE DE 4.5"DE DIÁMETRO, FABRICADA ALUMINIO DE 3/8"; Y RECUBIERTO CON PINTURA EN POLVO TERMO CURADA A TRAVÉS DE UN SISTEMA DE DOBLE CAPA DE PROTECCIÓN OBTENIENDO UN MÍNIMO DE ESPESOR DE 100 MICRAS EN TOTAL, EN COLOR GRIS RAL 7043, INCLUYE: PREPARACIÓN DE LA SUPERFICIE PARA SU COLOCACIÓN EN PISO, ACARREOS DENTRO Y FUERA DE LA OBRA, HERRAMIENTA Y EQUIPO, MANO DE OBRA ESPECIALIZADA, ALMACENAJE, LIMPIEZA PARCIAL Y TOTAL AL INICIO Y FINAL DE ESTA ACTIVIDAD, LA COLOCACIÓN SERÁ DE ACUERDO A PROYECTO Y EN CUMPLIMIENTO A LA ESPECIFICACIÓN GENERAL DE CONSTRUCCIÓN. | PZA | 13 | 26526.2 | 344840.6 | esperar propuesta de rp
LUMIN-15 | SUMINISTRO Y COLOCACIÓN DE DOS LUMINARIAS, UNA VIAL Y UNA PEATONAL, CON POSTE DE 9 METROS DE ALTURA. LUMINARIO PEATONAL MARCA ILINSA ILUMINACIÓN MODELO: URBAN-80W LED Y LUMINARIO VIAL ILINSA ILUMINACIÓN MODELO: URBAN-130W LED O EQUIVALENTES EN CALIDAD, PRECIO Y ESPECIFICACIONES, FABRICADO EN FUNDICIÓN DE ALUMINIO INYECTADO A PRESIÓN CON REFLECTOR DE ALUMINIO DE ANODIZADO, SELLO DE SILICON, REFRACTOR DE VIDRIO TERMOTEMPLADO, LÁMPARA DE ADITIVOS METÁLICOS CERÁMICOS COSMO WHITE O EQUIVALENTE EN CALIDAD, PRECIO Y ESPECIFICACIONES, DE 90W Y 140W, 2800K, BASE PGZ12, POSICIÓN UNIVERSAL Y BALASTRO ELECTRÓNICO A UNA TENSIÓN DE ALIMENTACIÓN A 220-240V /50-60HZ.. LOS LUMINARIOS DEBERÁN TENER UN GRADO DE PROTECCIÓN IP65 EN LA ÓPTICA Y RECUBIERTO EN SU EXTERIOR MEDIANTE PINTURA EN POLVO DE APLICACIÓN ELECTROSTÁTICA Y HORNEADA EN COLOR GRIS OSCURO RAL 7043. INCLUYE EL BRAZO SOPORTE CON ABRAZADERA PARA MONTAJE DE LUMINARIO. POSTE DE ACERO DE SECCION CIRCULAR FABRICADO EN 3 SECCIONES (6" DIAM. X 2 METROS; 4.5" DIAM. X 3 METROS, Y 3" DIAM. X 4 METROS); PREPARACIONES PARA ALTURAS DE MONTAJE DE LUMINARIOS A 4.5 Y 8.5 METROS, BASE DE PLACA DE 10 1/2" X10 1/2" X 1/2" DE ESPEDOR, CON 4 BARRENOS DE 7/8" DE DIAMETRO PARA ANCLAS DE 3/4", AGUJERO PASACABLES DE 4" DIAM. EN EL CENTRO Y SOLDADA A CUERPO SIN CARTABONES; ANILLO CUBRE ANCLAS DESLIZABLE; Y RECUBIERTO CON PINTURA EN POLVO TERMO CURADA A TRAVÉS DE UN SISTEMA DE DOBLE CAPA DE PROTECCIÓN OBTENIENDO UN MÍNIMO DE ESPESOR DE 100 MICRAS EN TOTAL, EN COLOR GRIS RAL 7043. INCLUYE: PREPARACIÓN DE LA SUPERFICIE PARA SU COLOCACIÓN EN PISO, ACARREOS DENTRO Y FUERA DE LA OBRA, HERRAMIENTA Y EQUIPO, MANO DE OBRA ESPECIALIZADA, ALMACENAJE, LIMPIEZA PARCIAL Y TOTAL AL INICIO Y FINAL DE ESTA ACTIVIDAD, LA COLOCACIÓN SERÁ DE ACUERDO A PROYECTO Y EN CUMPLIMIENTO A LA ESPECIFICACIÓN GENERAL DE CONSTRUCCIÓN. P.U.O.T. | PZA | 22 | 26526.2 | 583576.4 | esperar propuesta de rp
1933957.54
I-11.10 | ACOMETIDA ELECTRICA
ACOELE-01 | SUMINISTRO DE INSUMOS E INSTALACIÓN DE REGISTRO DE CONCRETO PARA BANQUETA PREFABRICADO NORMA RBTB2, TIPO 2 DE 50X80X65CM. DE FONDO, PARA BAJA TENSIÓN CON TAPA POLIMERICA, DE ACUERDO A NORMA DE DISTRIBUCIÓN-CONSTRUCCIÓN DE SISTEMAS SUBTERRÁNEOS VIGENTE Y ESPECIFICACIONES TÉCNICAS, INCLUYE: MATERIALES, HERRAMIENTAS, BASE DE FILTRO HASTA 3" COMPACTADA (TEPETATE), 10 CM DE PLANTILLA DE GRAVA-ARENA 3/4". | PZA | 1 | 3877.46 | 3877.46
ACOELE-02 | SUMINISTRO E INSTALACION DE BANCO DE DUCTOS DE PAD DE 3"DE DIAMETRO DE COLOR ANARANJADO EN BANQUETA, DE ACUERDO A LAS NORMAS DE DISTRIBUCIÓN-CONSTRUCCIÓN DE SISTEMAS SUBTERRÁNEOS DE LA CFE. INCLUYE COMPACTADO Y CINTA SEÑALADORA DE ADVERTENCIA DE PELIGRO. | ML | 30 | 97.78 | 2933.4
ACOELE-03 | SUMINISTRO E INSTALACIÓN DE BASE DE MEDICIÓN 7 TERMINALES 100 AMPERES PARA SERVICIO TRIFASICO EN NICHO DE MEDICIÓN. INCLUYE 4 CODOS DE PCV 1 1/4", I M DE TUBO LICUATITE DE 1 1/4" CON CNECTORES, 10 M DE TUBO DE PVC PESADO DE 1 1/4" DE DIAM., ABRAZADERAS, PIJAS, TAQUETES Y TODO LO NECESARIO PARA SU CORRECTA COLOCACION. | PZA | 1 | 9868.22 | 9868.22
ACOELE-04 | SUMINISTRO E INSTALACIÓN DE BASE DE MEDICIÓN 4 TERMINALES 100 AMPERES PARA SERVICIO MONOFASICO EN NICHO DE MEDICIÓN. INCLUYE ABRAZADERAS, PIJAS, TAQUETES Y TODO LO NECESARIO PARA SU CORRECTA COLOCACION. | PZA | 1 | 6985.25 | 6985.25
ACOELE-05 | CONSTRUCCIÓN DE MURETE DE MEDICIÓN PARA DOS SERVICIOS A BASE DE CONCRETO ARMADO CON ACEREO NUMERO 3 A CADA 20CM, F'C 200 KG/CM2 DE MEDIDAS 90CM DE FRENTE, 270 CM DE ALTO Y 90 CM DE FONDO, ACABADO APARENTE, EMPOTRADO EN TERRENO NATURAL 60CM, Y 2 REJAS PARA PROTECCIÓN DE EQUIPOS ( MEDIDAS 70X80 CM) FABRICADA CON FIERRO ANGULO DE 1"X1" Y METAL DESPLEGADO DE 1", APERTURA A DOS HOJAS CON AREJAS PARA CANDADO. ACABADO PINTURA ESMALTE COLOR NEGRO MATE. | PZA | 1 | 3298.65 | 3298.65
26962.98
I-11.11 | MOBILIARIO URBANO
MOBURB-01 | SUMINISTRO Y COLOCACIÓN DE RACK PARA BICICLETA FABRICADO EN ACERO DE 16MM MODELO BAUM RACK O SIMILAR EN CALIDAD, PRECIO Y ESPECIFICACIONES TÉCNICAS, ANCLADO A LOSA DE ESTACIONAMIENTO CON 4 TORNILLOS ALLEN DE CABEZA PLANA DE 1/2" X 3" A UN TAQUETE HILTI DE ROSCA INTERNA EN ACERO AL CARBÓN HDI 1/2" (VER DETALLE EN PLANO MFR-41). INCLUYE: SUMINISTRO DEL MUEBLE, FLETES, MANIOBRAS DE CARGA Y DESCARGA, Y MANIOBRAS DENTRO DE LA OBRA HASTA EL LUGAR DE SU COLOCACIÓN, ANCLAJE. SEÑALIZACIÓN PREVENTIVA, INFORMATIVA Y RESTRICTIVA DEL ÁREA DE TRABAJO, EQUIPO Y HERRAMIENTA NECESARIOS PARA LA CORRECTA EJECUCIÓN DEL TRABAJO, ASÍ COMO LA LIMPIEZA PARCIAL Y TOTAL DEL ÁREA Y DEL MOBILIARIO AL FINAL DE ESTA ACTIVIDAD. | PZA | 15 | 397.98 | 5969.7 | checar concepto precio bajisimo
MOBURB-01 | SUMINISTRO Y COLOCACIÓN DE MESA DE PIC NIC MOD. BAJO PUENTE MARCA REYLAZ , O SIMILAR EN CALIDAD Y CARACTERISTICAS TECNICAS, PERFIL TUBULAR DE ACERO AL CARBÓN, LÁMINA NEGRA MULTIPERFORADA, ACABADO DE PINTURA ELECTROSTÁTICA. INCLUYE: TRANSPORTE, PREPARACIÓN DE LA SUPERFICIE, EXCAVACIONES, RESANES Y TODO LO NECESARIO PARA SU CORRECTA EJECUCION. | PZA | 3 | 20000.43 | 60001.29 | muy caro
MOBURB-02 | FABRICACION EN SITIO DE BANCA FERROCARRIL DE 4.00X1.00 , ALTURA DE 40 CMS, SEGUN ESPECIFICACION EN PLANO MFR-A41, HECHA SOBRE BASE DE CONCRETO DE 5 CMS DE ESPESOR ARMADO CON MALLA ELECTROSOLDADA, CUERPO DE LA BANCA CON BASTIDOR DE PTR DE 2"X2"X1/4" , PLACAS DE ACERO CAL 14 ACABADO OXIDACION FORZADA Y RECUBRIMIENTO DE BARNIZ POLIURETANO, RECUBRIMIENTO CON TABLAS DE MADERA 40% PLASTICO HDPE Y 60% MADERA NATURAL DE 0.10 X .035 M INCLUYE: MATERIAL , CORTES,DESPERDICIOS, HABILITADO DE PERFILES DE ACERO Y PLACAS EN TALLER , MANO DE OBRA Y TODO LO NECESARIO PARA SU CORRECTA EJECUCION. | PZA | 2 | 3852.26 | 7704.52 | revisar altura
MOBURB-03 | FABRICACION EN SITIO DE BANCA FERROCARRIL DE 2.00X1.00 , ALTURA DE 40 CMS, SEGUN ESPECIFICACION EN PLANO MFR-A41, HECHA SOBRE BASE DE CONCRETO DE 5 CMS DE ESPESOR ARMADO CON MALLA ELECTROSOLDADA, CUERPO DE LA BANCA CON BASTIDOR DE PTR DE 2"X2"X1/4" , PLACAS DE ACERO CAL 14 ACABADO OXIDACION FORZADA Y RECUBRIMIENTO DE BARNIZ POLIURETANO, RECUBRIMIENTO CON TABLAS DE MADERA 40% PLASTICO HDPE Y 60% MADERA NATURAL DE 0.10 X .035 M INCLUYE: MATERIAL , CORTES,DESPERDICIOS, HABILITADO DE PERFILES DE ACERO Y PLACAS EN TALLER , MANO DE OBRA Y TODO LO NECESARIO PARA SU CORRECTA EJECUCION. | PZA | 10 | 373.96 | 3739.6 | revisar altura y costo
MOBURB-04 | SUMINISTRO Y COLOCACION DE BANCA CALICHE DE 2.00 X .40 , DE 40 CMS DE ALTURA , SEGUN DETALLE EN PLANO MFR-A41. FABRICACIÓN EN SITIO SOBRE UNA BASE DE CONCRETO DE 8 CMS DE ESPESOR, MURETES DE MAMPOSTERIA SEGÚN GEOMETRIA, RELLENO EN CAJON CON MATERIAL INERTE , LOSA DE CONCRETO DE 8 CMS Y REVESTIMIENTO DE PIEDRA CALIZA LAMINADA ASENTADA CON MORTERO CEMENTO-ARENA , CORTES A 45 ° EN ARISTAS. INCLUYE: CIMBRA COMÚN Y DESCIMBRA, MATERIAL, DESPERDICIOS Y CORTES, MANO DE OBRA Y TODO LO NECESARIO PARA SU CORRECTA EJECUCIÓN. | PZA | 11 | 1056.23 | 11618.53 | precio demasiado bajo
MOBURB-05 | SUMINISTRO Y COLOCACION DE SEÑALAMIENTO TEMÁTICO MOD. MONOLITO MARCA REYLAZ , O SIMILAR EN CARACTERISTRICAS , VER PLANO MFR-A42. INCLUYE: FLETE, TRANSPORTE, COLOCACION, MANO DE OBRA Y TODO LO NECESARIO PARA SU CORRECTA EJECUCION. | PZA | 3 | 840.24 | 2520.72
MOBURB-06 | SUMINISTRO Y COLOCACION DE LETRAS GIGANTES " MARFE" METÁLICAS DE 7.40 MT DE LARGO X .62 MT DE ANCHO Y ALTURA TOTAL DE 2.00 SOBRE BASE DE PERFILES METÁLICOS DE 15 CMS DE ESPESOR , VER DETALLE EN PLANO MFR-A40 , ACABADO DE LETRAS EN PINTURA ELECTROSTÁTICA COLOR NEGRO MATE Y DIVERSOS COLORES EN LETRAS INCLUYE: FLETE, COLOCACION, MANO DE OBRA Y TODO LO NECESARIO PARA SU CORRECTA EJECUCION. | PZA | 1 | 206.06 | 206.06 | demasiado bajo
91760.42
I-11.12 | ARQUITECTURA DE PAISAJE
ARQPAI-01 | TRAZO Y NIVELACION TOPOGRAFICA, PROYECCION DE DISEÑO DE JARDINERIA, DE ACUERDO CON EL PLANO. INCLUYE: MANO DE OBRA, EQUIPO, MATERIALES, HERRAMIENTA EQUIPO TOPOGRAFICO, MANIOBRAS, ACARREO PARA PRESENTACION DE PLANTAS DE ORNATO, MUESTREO DE COLOR, TAMAÑO, ESPECIE Y ACOMODO, HERRAMIENTA, EQUIPO Y MANO DE OBRA ESPECIALIZADA.Y TODO LO NECESARIO PARA SU COMPLETA EJECUCION. | M2 | 725.6 | 10.28 | 7459.17
ARQPAI-02 | DERRIBO DE ÁRBOL CON ALTURA ENTRE 20.01 Y 30 .00 MTS. INCLUYE: TRABAJOS DE CORTE Y TROCEADO DE LAS RAMAS Y RAÍCES PARA SU DESCENSO CON CAÍDA CONTROLADA HASTA EL NIVEL DEL TERRENO, CARGA, ACARREO EN CARRETILLA HASTA 20 M, DENTRO DEL SITIO DE LOS TRABAJOS O A PIE DE VEHÍCULO DE TRANSPORTE, LIMPIEZA DEL ÁREA DEJANDO LIBRE DE RAMAS Y MATERIAL PRODUCTO DEL DERRIBO, INCLUYE: LA MANO DE OBRA, EL EQUIPO, LA MAQUINARIA Y LA HERRAMIENTA NECESARIOS. | PZA | 6 | 1825.2 | 10951.2 | eliminar
ARQPAI-03 | PODAS DE ÁRBOL CON ALTURA ENTRE 20.01 Y 30 .00 MTS. INCLUYE QUITAR RAMAS SECAS O ENFERMAS, LEVANTAMIENTO DE FUSTE DE LA BASE DEL TRONCO, TRABAJOS DE CORTE Y TROCEADO DE LAS RAMAS PARA SU DESCENSO CON CAÍDA CONTROLADA HASTA EL NIVEL DEL TERRENO, CARGA, ACARREO EN CARRETILLA HASTA 20 M, DENTRO DEL SITIO DE LOS TRABAJOS O A PIE DE VEHÍCULO DE TRANSPORTE, LIMPIEZA DEL ÁREA DEJANDO LIBRE DE RAMAS Y MATERIAL PRODUCTO DE LA PODA, INCLUYE: LA MANO DE OBRA, EL EQUIPO, LA MAQUINARIA Y LA HERRAMIENTA NECESARIOS. | PZA | 1 | 685.5 | 685.5 | eliminar
ARQPAI-04 | SUMINISTRO Y COLOCACIÓN DE JARDINERA DE ACERO 3/16" SEGUN ESPECIFICACIONES EN PLANOS MFR-AP04, MFR-AP05, MFR-AP06, MFR-AP07. DE 40 CM DE ALTURA AHOGADA EN DENTELLÓN EN LOSA DE CONCRETO, DEJANDO 12 CM SOBRE EL NIVEL DE PAVIMENTO TERMINADO DE ACUERDO CON DISEÑO. .INCLUYE: NIVELADORES , LA MANO DE OBRA, EL EQUIPO, LA MAQUINARIA Y LA HERRAMIENTA NECESARIOS. | ML | 319.2 | 1125.35 | 359211.72 | cambiar concepto
ARQPAI-05 | EXCAVACION EN AREA VERDE DE CEPA DE 40 CM DE PROFUNDIDAD PARA PLANTACION DE HERBACEAS DE ACUERDO CON LO ESPECIFICADO EN LOS PLANOS MFR-AP08, MFR-AP09, MFR-AP10. INCLUYE: MANO DE OBRA, ACARREOS HORIZONTALES HASTA EL LUGAR DE ACOPIO. LIMPIEZA DEL AREA DE TRABAJO, LA HERRAMIENTA, EQUIPO DE SEGURIDAD Y TODO LO NECESARIO PARA SU CORRECTA EJECUCION. ASI COMO LA LIMPIEZA PARCIAL Y TOTAL DEL AREA AL FINAL DE ESTA ACTIVIDAD. | M2 | 97.5 | 76.51 | 7459.73
ARQPAI-06 | EXCAVACION DE CEPA DE 2*1.2*1.5 EN AREA VERDE PARA PLANTACION DE ARBOLES DE ACUERDO CON LO ESPECIFICADO EN EL PLANO MFR-AP03 . INCLUYE: MANO DE OBRA, ACARREOS HORIZONTALES HASTA EL LUGAR DE ACOPIO. LIMPIEZA DEL AREA DE TRABAJO, LA HERRAMIENTA, EQUIPO DE SEGURIDAD Y TODO LO NECESARIO PARA SU CORRECTA EJECUCION. ASI COMO LA LIMPIEZA PARCIAL Y TOTAL DEL AREA AL FINAL DE ESTA ACTIVIDAD. | PZA | 28 | 688.57 | 19279.96 | homologar costo
ARQPAI-07 | EXCAVACION DE CEPA DE 2*2*1.5 PARA PLANTACION DE ARBOLES EN AREA DE BANQUETA. DE ACUERDO CON LO ESPECIFICADO EN EL PLANO MFR-AP03. IINCLUYE: MANO DE OBRA, ACARREOS HORIZONTALES HASTA EL LUGAR DE ACOPIO. LIMPIEZA DEL AREA DE TRABAJO, LA HERRAMIENTA, EQUIPO DE SEGURIDAD Y TODO LO NECESARIO PARA SU CORRECTA EJECUCION. ASI COMO LA LIMPIEZA PARCIAL Y TOTAL DEL AREA AL FINAL DE ESTA ACTIVIDAD. | PZA | 18 | 1147.62 | 20657.16 | homologar costo
ARQPAI-08 | SUMINISTRO Y COLOCACIÓN DE IMPERMEABILIZANTE LIQUIDO EN LAS ÁREAS AJARDINADAS SEGUN ESPECIFICACIONES EN PLANOS MFR-AP04, MFR-AP05, MFR-AP06, MFR-AP07.A BASE DE ELASTÓMEROS DE POLIURETANO MODIFICADOS CON ASFALTO, CON ADITIVO ANTIRAÍCES, SOBRE LOSA ESTRUCTURALMENTE SANA, COMPLETAMENTE CURADA, LIMPIA, SECA Y SIN AGREGADO SUELTO. A DOS MANOS INCLUYE: MATERIALES, MANO DE OBRA, EQUIPO, HERRAMIENTA, EQUIPO DE SEGURIDAD Y TODO LO NECESARIO PARA LA CORRECTA EJECUCION. | M2 | 413 | 65.36 | 26993.68
ARQPAI-09 | SUMINISTRO Y COLOCACIÓN DE LAMINA IMPERMEABILIZANTE PREFABRICADA DE 4.0 MM DE ESPESOR, REFORZADO CON FIBRA POLIÉSTER DE ALTA RESISTENCIA.DE ACUERDO A LO ESPECIFICADO EN LOS PLANOS MFR-AP04, MFR-AP05, MFR-AP06, MFR-AP07I INCLUYE: MATERIALES, MANO DE OBRA, EQUIPO, HERRAMIENTA, Y TODO LO NECESARIO PARA LA CORRECTA EJECUCION DEL CONCEPTO. | M2 | 413 | 99.55 | 41114.15
ARQPAI-10 | SUMINSITRO Y TENDIDO DE DE TEPOJAL O SIMILAR TRITURADA 3/3" EN CAPA DE 7.5 CM DE ESPESOR SOBRE LAMINA IMPERMEABILIZANTE PREFABRICADA, DE ACUERDO A LO ESPECIFICADO EN LOS PLANOS MFR-AP04, MFR-AP05, MFR-AP06, MFR-AP07. INCLUYE MATERIAL, HERRAMIENTA, MANO DE OBRA Y TODO LO NECESARIO PARA SU CORRECTA EJECUCION. | M2 | 413 | 75.25 | 31078.25 | revisar
ARQPAI-11 | SUMINISTRO Y COLOCACION DE FILTRO DE MEMBRANA GEOTEXTIL DE POLIPROPILENO REFORZADO 200 GR/M. EN JARDINERAS DE ACUERDO A LO ESPECIFICADO EN LOS PLANOS MFR-AP04, MFR-AP05, MFR-AP06, MFR-AP07 INCLUYE: LA MANO DE OBRA, EL EQUIPO, LA MAQUINARIA Y LA HERRAMIENTA NECESARIA PARA SU CORRECTA EJECUCION. | M2 | 413 | 78.25 | 32317.25 | eliminar
ARQPAI-12 | SUMINISTRO Y COLOCACION DE BORDE DE JARDINERA EN AREA NATURAL DE ACUERDO CON LO ESPECIFICADO EN LOS PLANOS MFR-AP08, MFR-AP09, MFR-AP10 DE 40 CM DE ALTURA DE ACERO CALIBRE 3 MM CON OXIDACIÓN FORZADA Y PROTEGIDO CON BARNIZ TINTADO. CON NIVELADORES CADA 2M, AHOGADA EN DENTELLON DE ACUERDO CON DISEÑO. INCLUYE: MANO DE OBRA, EQUIPO, MAQUINARIA Y HERRAMIENTA NECESARIA. | ML | 278.6 | 52.33 | 14579.14
ARQPAI-13 | SUMINISTRO Y COLOCACIÓN DE MACETA CON ARBOL , LA MACETA SERÁ CUADRADA DE PLACA DE ACERO 3/16" CON SECCIÓN 1 X 1 MTS. X 1M (LARGO, ANCHO Y ALTURA) VER PLANO MFR-AP03.SOLDADA Y SUJETA CON 4 NIVELADORES, CON OXIDACIÓN FORZADA Y PROTEGIDO CON BARNIZ TINTADO. PLANTACIÓN DE ÁRBOL HUIZACHE (ACACIA FARNESIANA) ENTRE 2.5M Y 4M DE ALTURA Y 4 CM DE DAP AL MOMENTO DE LA PLANTACIÓN, CON UN CEPELLÓN PROPORCIONAL AL DIÁMETRO BASAL SEGÚN LO INDICADO EN LA NORMA AMBIENTAL NADF-001-RNAT-2015. Y SUCULENTA, SEDUM CRAIGGI DE 20 A 30 CMS DE ALTURA PLANTADA EN EL PERIMETRO DE LA MACETA CON UNA DENSIDAD DE 12 PIEZAS/M2. PLANTACIÓN EN SUSTRATO 50% TIERRA DEL SITIO, 25% TIERRA NEGRA Y 25% DE ARENA, Y FILTRO DE TEPOJAL O SIMILAR 2" EN UNA CAPA DE 15 CM DE ALTURA DE ACUERDO CON DISEÑO. INCLUYE: COLOCACIÓN DE SUSTRATO, PLANTACIÓN, ENRAIZADOR, LIMPIEZA Y RIEGO (CON AGUA DE SUMINISTRO POR PARTE DE CONTRATISTA) DURANTE LOS TRABAJOS DE SUMINISTRO Y COLOCACIÓN, ACARREOS DENTRO DE LA OBRA, LIMPIEZA, MANO DE OBRA, EQUIPO Y HERRAMIENTA Y TODO LO NECESARIO PARA LA CORRECTA EJECUCION. | PZA | 6 | 3565.25 | 21391.5
ARQPAI-14 | SUMINISTRO Y COLOCACIÓN DE MACETA CON ÁRBOL, LA MACETA SERÁ RECTANGULAR DE PLACA DE ACERO CORTEN CALIBRE 3 MM CON SECCIÓN 1 X 0.8 MTS. X1M (LARGO, ANCHO Y ALTURA) SOLDADA Y SUJETA CON 4 NIVELADORES, CON OXIDACIÓN FORZADA Y PROTEGIDO CON BARNIZ TINTADO. PLANTACIÓN DE ÁRBOL HUIZACHE (ACACIA FARNESIANA) ENTRE 2.5M Y 4M DE ALTURA Y 4 CM DE DAP AL MOMENTO DE LA PLANTACIÓN, CON UN CEPELLÓN PROPORCIONAL AL DIÁMETRO BASAL SEGÚN LO INDICADO EN LA NORMA AMBIENTAL NADF-001-RNAT-2015. Y SUCULENTA, SEDUM CRAIGGI DE 20 A 30 CMS DE ALTURA PLANTADA EN EL PERIMETRO DE LA MACETA CON UNA DENSIDAD DE 12 PIEZAS/M2. PLANTACIÓN EN SUSTRATO 50% TIERRA DEL SITIO, 25% TIERRA NEGRA Y 25% DE ARENA, Y FILTRO DE TEPOJAL O SIMILAR 2" EN UNA CAPA DE 15 CM DE ALTURA DE ACUERDO CON DISEÑO. INCLUYE: COLOCACIÓN DE SUSTRATO, PLANTACIÓN, ENRAIZADOR, LIMPIEZA Y RIEGO (CON AGUA DE SUMINISTRO POR PARTE DE CONTRATISTA), ACARREOS DENTRO DE LA OBRA HASTA EL LUGAR DE SU COLOCACIÓN, LIMPIEZA, MANO DE OBRA, EQUIPO Y HERRAMIENTA Y TODO LO NECESARIO PARA LA CORRECTA EJECUCION. | PZA | 3 | 5232.14 | 15696.42
ARQPAI-15 | SUMINISTRO Y COLOCACIÓN DE MACETA CUADRADA DE PLACA DE ACERO CORTEN CALIBRE 3 MM CON SECCIÓN 0.8 X 0.8 MTS. X1M (LARGO, ANCHO Y ALTURA) SOLDADA Y SUJETA CON 4 NIVELADORES, CON OXIDACIÓN FORZADA Y PROTEGIDO CON BARNIZ TINTADO. PLANTACIÓN DE ÁRBOL PALO VERDE (PARKINSONIA ACULEATA) ENTRE 2.5M Y 4M DE ALTURA Y 4 CM DE DAP AL MOMENTO DE LA PLANTACIÓN, CON UN CEPELLÓN PROPORCIONAL AL DIÁMETRO BASAL SEGÚN LO INDICADO EN LA NORMA AMBIENTAL NADF-001-RNAT-2015. Y SUCULENTA, SEDUM CRAIGGI DE 20 A 30 CMS DE ALTURA PLANTADA EN EL PERIMETRO DE LA MACETA CON UNA DENSIDAD DE 12 PIEZAS/M2. PLANTACIÓN EN SUSTRATO 50% TIERRA DEL SITIO, 25% TIERRA NEGRA Y 25% DE ARENA, Y FILTRO DE GRAVA 2" EN UNA CAPA DE 15 CM DE ALTURA DE ACUERDO CON DISEÑO. INCLUYE: COLOCACIÓN DE SUSTRATO, PLANTACIÓN, ENRAIZADOR, LIMPIEZA Y RIEGO (CON AGUA DE SUMINISTRO POR PARTE DE CONTRATISTA), ACARREOS DENTRO DE LA OBRA HASTA EL LUGAR DE SU COLOCACIÓN, LIMPIEZA, MANO DE OBRA, EQUIPO Y HERRAMIENTA Y TODO LO NECESARIO PARA LA CORRECTA EJECUCION. | PZA | 5 | 5125.33 | 25626.65
ARQPAI-16 | SUMINISTRO Y PLANTACIÓN DE ÁRBOL PALO VERDE (PARKINSONIA ACULEATA) EN JARDINERA/TALUD , VER PLANO MFR-AP03. ENTRE 2.5M Y 4M DE ALTURA Y 4 CM DE DAP AL MOMENTO DE LA PLANTACIÓN, CON UN CEPELLÓN PROPORCIONAL AL DIÁMETRO BASAL SEGÚN LO INDICADO EN LA NORMA AMBIENTAL NADF-001-RNAT-2015. Y SUCULENTA, SEDUM CRAIGGI DE 20 A 30 CMS DE ALTURA PLANTADA EN EL PERIMETRO DE LA MACETA CON UNA DENSIDAD DE 12 PIEZAS/M2. PLANTACIÓN EN SUSTRATO 50% TIERRA DEL SITIO, 25% TIERRA NEGRA Y 25% DE ARENA, Y FILTRO DE TEPOJAL O SIMILAR 2" EN UNA CAPA DE 15 CM DE ALTURA DE ACUERDO CON DISEÑO. INCLUYE: COLOCACIÓN DE SUSTRATO, PLANTACIÓN, ENRAIZADOR, LIMPIEZA Y RIEGO (CON AGUA DE SUMINISTRO POR PARTE DE CONTRATISTA), ACARREOS DENTRO DE LA OBRA HASTA EL LUGAR DE SU COLOCACIÓN, LIMPIEZA, MANO DE OBRA, EQUIPO Y HERRAMIENTA Y TODO LO NECESARIO PARA LA CORRECTA EJECUCION. | PZA | 1 | 1485.25 | 1485.25
ARQPAI-17 | SUMINISTRO Y PLANTACIÓN EN BANQUETA DE ACUERDO CON DISEÑO , VER PLANO MFR-AP03. DE ÁRBOL ENCINO (QUERCUS VIRGINIANA) CON UNA ALTURA MÍNIMA DE 3M A 6M Y 5 CM DE DAP AL MOMENTO DE LA PLANTACIÓN, CON UN CEPELLÓN PROPORCIONAL AL DIÁMETRO BASAL SEGÚN LO INDICADO EN LA NORMA AMBIENTAL NADF-001-RNAT-2015. ANCLAJE DE 2 ESTACAS DE MADERA COMO TUTORES DE 2 M DE ALTURA, Y ATADO CON ALAMBRE Y MANGUERA DE JARDÍN A LOS TUTORES, CEPA DE 1.5X2X1.2 M CON BARRERA ANTIRRAICES A BASE DE LÁMINA IMPERMEABILIZANTE DE POLIETILENO DE ALTA DENSIDAD EN EL LÍMITE DE LA CEPA. PLANTACIÓN EN SUSTRATO 50% TIERRA DEL SITIO, 25% TIERRA NEGRA Y 25% DE TIERRA DE HOJA, Y DREN DE TEPOJAL O SIMILAR 2" EN CAPA DE 15 CM. INCLUYE: PLANTACIÓN, COLOCACIÓN SUSTRATO, COLOCACIÓN DE ANCLAJE, LIMPIEZA Y RIEGO (CON AGUA DE SUMINISTRO POR PARTE DE CONTRATISTA), ACARREOS, LIMPIEZA, MANO DE OBRA, EQUIPO Y HERRAMIENTA Y TODO LO NECESARIO PARA LA CORRECTA EJECUCION. | PZA | 18 | 7817.66 | 140717.88
ARQPAI-18 | SUMINISTRO, MEZCLA, TENDIDO Y ACOMODO DE TIERRA MEJORADA EN CAJETES DE JARDINERAS, CONSIDERANDO UNA PROPORCIÓN DE 50% DE TIERRA DEL SITIO, 25% DE TIERRA NEGRA Y 25% DE ARENA, DE ACUERDO CON DISEÑO. INCLUYE: MANO DE OBRA, HERRAMIENTA, EQUIPO, ACARREOS, LIMPIEZA DEL ÁREA DE TRABAJO, Y TODO LO NECESARIO PARA SU CORRECTA EJECUCIÓN. | M3 | 245.7 | 497.9 | 122334.03
ARQPAI-19 | SUMINISTRO Y TENDIDO DE CAPA DE 8CM DE TEZONTLE O SIMILAR DE 2", EN LAS CEPAS DE ACUERDO CON DISEÑO. INCLUYE: MANO DE OBRA, HERRAMIENTA, EQUIPO, ACARREOS, LIMPIEZA DEL ÁREA DE TRABAJO, Y TODO LO NECESARIO PARA SU CORRECTA EJECUCIÓN. | M3 | 49.1 | 383.75 | 18842.13
ARQPAI-20 | SUMINISTRO Y TENDIDO DE CAPA DE 15 CM DE TEZONTLE O SIMILAR DE 2", EN LAS CEPAS DE ARBOLES DE AREAS VERDES DE ACUERDO CON DISEÑO. INCLUYE: MANO DE OBRA, HERRAMIENTA, EQUIPO, ACARREOS, LIMPIEZA DEL ÁREA DE TRABAJO, Y TODO LO NECESARIO PARA SU CORRECTA EJECUCIÓN. | M3 | 1.1 | 383.75 | 422.13
ARQPAI-21 | SUMINISTRO Y TENDIDO DE CAPA DE 20 CM DE TEZONTLE O SIMILAR DE 2", EN LAS CEPAS DE ARBOLES DE AREAS VERDES DE ACUERDO CON DISEÑO. INCLUYE: MANO DE OBRA, HERRAMIENTA, EQUIPO, ACARREOS, LIMPIEZA DEL ÁREA DE TRABAJO, Y TODO LO NECESARIO PARA SU CORRECTA EJECUCIÓN. | M3 | 20.6 | 383.75 | 7905.25
ARQPAI-22 | SUMINISTRO Y TENDIDO DE CAPA DE 30 CM DE TEZONTLEO SIMILAR 3/4, EN LAS CEPAS DE ARBOLES DE AREAS VERDES DE ACUERDO CON DISEÑO. INCLUYE: MANO DE OBRA, HERRAMIENTA, EQUIPO, ACARREOS, LIMPIEZA DEL ÁREA DE TRABAJO, Y TODO LO NECESARIO PARA SU CORRECTA EJECUCIÓN. | M3 | 31.3 | 383.75 | 12011.38
ARQPAI-23 | SUMINISTRO Y PLANTACIÓN EN AREA VERDE DE ÁRBOL HUIZACHE (ACACIA FARNESIANA) ENTRE 2.5M Y 4M DE ALTURA Y 4 CM DE DAP AL MOMENTO DE LA PLANTACIÓN, VER PLANO MFR-AP03. CON UN CEPELLÓN PROPORCIONAL AL DIÁMETRO BASAL SEGÚN LO INDICADO EN LA NORMA AMBIENTAL NADF-001-RNAT-2015.ANCLAJE DE 2 ESTACAS DE MADERA COMO TUTORES DE 2 M DE ALTURA, Y ATADO CON ALAMBRE Y MANGUERA DE JARDÍN A LOS TUTORES, PLANTACIÓN EN SUSTRATO 50% TIERRA DEL SITIO, 25% TIERRA NEGRA Y 25% DE TIERRA DE HOJA, Y CAPA DE 15 CM DE TEPOJAL O SIMILAR 2" . INCLUYE: PLANTACIÓN, ENRAIZADOR, LIMPIEZA Y RIEGO (CON AGUA DE SUMINISTRO POR PARTE DE CONTRATISTA), MANTENIMIENTO DE LA VEGETACIÓN DURANTE LA OBRA Y 45 DÍAS DESPUÉS DE LA ENTREGA DE LA OBRA, ACARREOS DENTRO DE LA OBRA HASTA EL LUGAR DE SU COLOCACIÓN, LIMPIEZA, MANO DE OBRA, EQUIPO Y HERRAMIENTA Y TODO LO NECESARIO PARA LA CORRECTA EJECUCION. | PZA | 1 | 848.25 | 848.25
ARQPAI-24 | SUMINISTRO Y PLANTACIÓN DE VEGETACIÓN SUCULENTA, SEDUM NUSSBAUMERIANUM PALLIDA DE ACUERDO A LO ESPECIFICADO EN LOS PLANOS MFR-AP04, MFR-AP05, MFR-AP06, MFR-AP06, MFR-AP07, MFR-AP08, MFR-AP09 Y MFR-AP10. DE 10 A 30 CMS DE ALTURA PLANTADA A TRES BOLILLO CON UNA DENSIDAD DE 36 PIEZAS/M2. INCLUYE: PLANTACIÓN, ENRAIZADOR, LIMPIEZA Y RIEGO CADA TERCER DÍA (CON AGUA DE SUMINISTRO POR PARTE DE CONTRATISTA), MANTENIMIENTO DE LA VEGETACIÓN DURANTE LA OBRA Y 45 DÍAS DESPUÉS DE LA ENTREGA DE LA OBRA, ACARREOS DENTRO DE LA OBRA HASTA EL LUGAR DE SU COLOCACIÓN, LIMPIEZA, MANO DE OBRA, EQUIPO Y HERRAMIENTA Y TODO LO NECESARIO PARA LA CORRECTA EJECUCION. | PZA | 4865 | 45.65 | 222087.25 | revisar costo y factibilidad
ARQPAI-25 | SUMINISTRO Y PLANTACIÓN DE VEGETACIÓN SUCULENTA, SEDUM NUSSBAUMERIANUM , , PALLIDA 6 DE 10 A 30 CMS DE ALTURA , DE ACUERDO A LO ESPECIFICADO EN LOS PLANOS MFR-AP08, MFR-AP09 Y MFR-AP10 , PLANTADA CON UNA DENSIDAD DE 36 PIEZAS/M2. INCLUYE: PLANTACIÓN, ENRAIZADOR, LIMPIEZA Y RIEGO CADA TERCER DÍA (CON AGUA DE SUMINISTRO POR PARTE DE CONTRATISTA), MANTENIMIENTO DE LA VEGETACIÓN DURANTE LA OBRA Y 45 DÍAS DESPUÉS DE LA ENTREGA DE LA OBRA, ACARREOS DENTRO DE LA OBRA HASTA EL LUGAR DE SU COLOCACIÓN, LIMPIEZA, MANO DE OBRA, EQUIPO Y HERRAMIENTA Y TODO LO NECESARIO PARA LA CORRECTA EJECUCION. | PZA | 3621 | 45.65 | 165298.65 | revisar costo y factibilidad
ARQPAI-26 | SUMINISTRO Y PLANTACIÓN DE VEGETACIÓN SUCULENTA, SEDUM PACHYPHYLLUM DE 20 A 30 CMS DE ALTURA PLANTADA CON UNA DENSIDAD DE 12 PIEZAS/M2. DE ACUERDO A LO ESPECIFICADO EN LOS PLANOS MFR-AP08, MFR-AP09 Y MFR-AP10 INCLUYE: PLANTACIÓN, ENRAIZADOR, LIMPIEZA Y RIEGO CADA TERCER DÍA (CON AGUA DE SUMINISTRO POR PARTE DE CONTRATISTA), MANTENIMIENTO DE LA VEGETACIÓN DURANTE LA OBRA Y 45 DÍAS DESPUÉS DE LA ENTREGA DE LA OBRA, ACARREOS DENTRO DE LA OBRA HASTA EL LUGAR DE SU COLOCACIÓN, LIMPIEZA, MANO DE OBRA, EQUIPO Y HERRAMIENTA Y TODO LO NECESARIO PARA LA CORRECTA EJECUCION. | PZA | 3406 | 45.65 | 155483.9 | revisar costo y factibilidad
ARQPAI-27 | SUMINISTRO Y PLANTACIÓN DE VEGETACIÓN SUCULENTA, SEDUM GRISEUM DE 20 A 30 CMS DE ALTURA PLANTADA CON UNA DENSIDAD DE 25 PIEZAS/M2. INCLUYE: PLANTACIÓN, ENRAIZADOR, LIMPIEZA Y RIEGO CADA TERCER DÍA (CON AGUA DE SUMINISTRO POR PARTE DE CONTRATISTA), MANTENIMIENTO DE LA VEGETACIÓN DURANTE LA OBRA Y 45 DÍAS DESPUÉS DE LA ENTREGA DE LA OBRA, ACARREOS DENTRO DE LA OBRA HASTA EL LUGAR DE SU COLOCACIÓN, LIMPIEZA, MANO DE OBRA, EQUIPO Y HERRAMIENTA Y TODO LO NECESARIO PARA LA CORRECTA EJECUCION. | PZA | 1788 | 45.65 | 81622.2 | revisar costo y factibilidad
ARQPAI-28 | SUMINISTRO Y PLANTACIÓN DE VEGETACIÓN SUCULENTA, ECHEVERIA GIGANTEA DE 30 A 40 CMS DE ALTURA PLANTADA CON UNA DENSIDAD DE 4 PIEZAS/M2. INCLUYE: PLANTACIÓN, ENRAIZADOR, LIMPIEZA Y RIEGO CADA TERCER DÍA (CON AGUA DE SUMINISTRO POR PARTE DE CONTRATISTA), MANTENIMIENTO DE LA VEGETACIÓN DURANTE LA OBRA Y 45 DÍAS DESPUÉS DE LA ENTREGA DE LA OBRA, ACARREOS DENTRO DE LA OBRA HASTA EL LUGAR DE SU COLOCACIÓN, LIMPIEZA, MANO DE OBRA, EQUIPO Y HERRAMIENTA Y TODO LO NECESARIO PARA LA CORRECTA EJECUCION. | PZA | 547 | 45.65 | 24970.55
ARQPAI-29 | SUMINISTRO Y PLANTACIÓN DE VEGETACIÓN SUCULENTA, ECHEVERIA GIBBIFLORA DE 30 A 40 CMS DE ALTURA PLANTADA CON UNA DENSIDAD DE 4 PIEZAS/M2. DE ACUERDO A DISEÑO ESPECIFICADO EN LOS PLANOS MFR-AP04, MFR-AP05, MFR-AP07, MFR-AP08, MFR-AP09 Y MFR-AP10. INCLUYE: PLANTACIÓN, ENRAIZADOR, LIMPIEZA Y RIEGO CADA TERCER DÍA (CON AGUA DE SUMINISTRO POR PARTE DE CONTRATISTA), MANTENIMIENTO DE LA VEGETACIÓN DURANTE LA OBRA Y 45 DÍAS DESPUÉS DE LA ENTREGA DE LA OBRA, ACARREOS DENTRO DE LA OBRA HASTA EL LUGAR DE SU COLOCACIÓN, LIMPIEZA, MANO DE OBRA, EQUIPO Y HERRAMIENTA Y TODO LO NECESARIO PARA LA CORRECTA EJECUCION. | PZA | 307 | 45.65 | 14014.55
ARQPAI-30 | SUMINISTRO Y PLANTACIÓN DE VEGETACIÓN TIPO HERBACEA, PENNISETUM (PENNISETUM SPP.) DE 40 A 50 CMS DE ALTURA PLANTADA CON UNA DENSIDAD DE 4 PIEZAS/ML. DE ACUERDO A DISEÑO ESPECIFICADO EN LOS PLANOS MFR-AP06 Y MFR-AP07. INCLUYE: PLANTACIÓN, ENRAIZADOR, LIMPIEZA Y RIEGO CADA TERCER DÍA (CON AGUA DE SUMINISTRO POR PARTE DE CONTRATISTA), MANTENIMIENTO DE LA VEGETACIÓN DURANTE LA OBRA Y 45 DÍAS DESPUÉS DE LA ENTREGA DE LA OBRA, ACARREOS DENTRO DE LA OBRA HASTA EL LUGAR DE SU COLOCACIÓN, LIMPIEZA, MANO DE OBRA, EQUIPO Y HERRAMIENTA Y TODO LO NECESARIO PARA LA CORRECTA EJECUCION. | PZA | 28 | 42.33 | 1185.24
1603730.12
I-11.13 | SEÑALIZACION HORIZONTAL
SEÑHOR-01 | PINTADO DE RAYA SENCILLA DE 10 CM DE ANCHO, EN PINTURA TERMOPLASTICA COLOR BLANCO CON REFLEJANTE(MICROESFERA). EL PRECIO UNITARIO INCLUYE; MATERIALES, MANO DE OBRA, TRAZO, PREPARACIÓN DE LA SUPERFICIE, HERRAMIENTA, ELEMENTOS DE CONFINAMIENTO DE SEGURIDAD, CONSIDERAR TURNOS NOCTURNOS, EQUIPO Y TODO LO NECESARIO PARA SU CORRECTA EJECUCION. | M | 160.02 | 49.71 | 7954.59
SEÑHOR-02 | PINTADO DE RAYA SENCILLA DE 10 CM DE ANCHO, EN PINTURA TERMOPLASTICA COLOR AMARILLO CON REFLEJANTE(MICROESFERA). EL PRECIO UNITARIO INCLUYE; MATERIALES, MANO DE OBRA, TRAZO, PREPARACIÓN DE LA SUPERFICIE, HERRAMIENTA, ELEMENTOS DE CONFINAMIENTO DE SEGURIDAD, CONSIDERAR TURNOS NOCTURNOS, EQUIPO Y TODO LO NECESARIO PARA SU CORRECTA EJECUCION. | M | 103.58 | 49.71 | 5148.96
SEÑHOR-03 | PINTADO DE RAYA DESCONTINUA DE 10 CM DE ANCHO DE.50 M DE LONGITUD A CADA .50 M, PARA DELIMITAR ÁREAS DE ESTACIONAMIENTO , EN PINTURA TERMOPLASTICA COLOR BLANCO CON REFLEJANTE(MICROESFERA). EL PRECIO UNITARIO INCLUYE; MATERIALES, MANO DE OBRA, TRAZO, PREPARACIÓN DE LA SUPERFICIE, HERRAMIENTA, ELEMENTOS DE CONFINAMIENTO DE SEGURIDAD, CONSIDERAR TURNOS NOCTURNOS, EQUIPO Y TODO LO NECESARIO PARA SU CORRECTA EJECUCION. | M | 112.78 | 49.71 | 5606.29
SEÑHOR-04 | PINTADO DE RAYA PARA INDICAR CRUCE DE PETONAL DE 40 CM DE ANCHO; EN PINTURA TERMOPLASTICA COLOR BLANCO CON REFLEJANTE(MICROESFERA)., EL PRECIO UNITARIO INCLUYE; MATERIALES, MANO DE OBRA, TRAZO, PREPARACIÓN DE LA SUPERFICIE,ELEMENTOS DE CONFINAMIENTO DE SEGURIDAD, CONSIDERAR TURNOS NOCTURNOS, HERRAMIENTA, EQUIPO Y TODO LO NECESARIO PARA SU CORRECTA EJECUCIÓN. | M | 595.59 | 215.91 | 128593.84
SEÑHOR-05 | PINTADO DE RAYA DE ALTO DE 60 CM DE ANCHO EN PINTURA TERMOPLASTICA COLOR BLANCO CON REFLEJANTE(MICROESFERA). EL PRECIO UNITARIO INCLUYE; MATERIALES, MANO DE OBRA, TRAZO, PREPARACIÓN DE LA SUPERFICIE, HERRAMIENTA, ELEMENTOS DE CONFINAMIENTO DE SEGURIDAD, CONSIDERAR TURNOS NOCTURNOS, EQUIPO Y TODO LO NECESARIO PARA SU CORRECTA EJECUCION. | M | 40.13 | 323.87 | 12996.9
SEÑHOR-06 | PINTADO DE RAYA DE ALTO DE 60 CM DE ANCHO DISCONTÍNUA DE 60 CM A CADA 60 CMS. EN PINTURA TERMOPLASTICA COLOR BLANCO CON REFLEJANTE(MICROESFERA). EL PRECIO UNITARIO INCLUYE; MATERIALES, MANO DE OBRA, TRAZO, PREPARACIÓN DE LA SUPERFICIE, HERRAMIENTA, ELEMENTOS DE CONFINAMIENTO DE SEGURIDAD, CONSIDERAR TURNOS NOCTURNOS, EQUIPO Y TODO LO NECESARIO PARA SU CORRECTA EJECUCION. | M | 18.51 | 323.87 | 5994.83
SEÑHOR-07 | MARCA EN PAVIMENTO EN CARRIL VEHICULAR FLECHA DE FRENTE DE 1.40 M X 5.00 M DE LONGITUD DISEÑO DE ACUERDO A PROYECTO EN PLANO MFR-A28, CON PLANTILLA DE LAMINA CALIBRE 16 CON RECUPERACIÓN PARA LA DEPENDENCIA EN CARRIL VEHICULAR CON PINTURA TERMOPLASTICA COLOR BLANCO RGB:255,255,255 CON REFLEJANTE(MICROESFERA), EL PRECIO UNITARIO INCLUYE; MATERIALES, MANO DE OBRA, TRAZO, PREPARACIÓN DE LA SUPERFICIE,ELEMENTOS DE CONFINAMIENTO DE SEGURIDAD, CONSIDERAR TURNOS NOCTURNOS, HERRAMIENTA, EQUIPO Y TODO LO NECESARIO PARA SU CORRECTA EJECUCIÓN. | PZA | 8 | 1550.78 | 12406.24
SEÑHOR-08 | MARCA EN PAVIMENTO EN CARRIL VEHICULAR FLECHA SOLO VUELTA DE 1.60 M X 5.00 M DE LONGITUD DISEÑO DE ACUERDO A PROYECTO EN PLANO MFR-A28 , CON PLANTILLA DE LAMINA CALIBRE 16 CON RECUPERACIÓN PARA LA DEPENDENCIA EN CARRIL VEHICULAR CON PINTURA TERMOPLASTICA COLOR BLANCO CON REFLEJANTE(MICROESFERA), EL PRECIO UNITARIO INCLUYE; MATERIALES, MANO DE OBRA, TRAZO, PREPARACIÓN DE LA SUPERFICIE,ELEMENTOS DE CONFINAMIENTO DE SEGURIDAD, CONSIDERAR TURNOS NOCTURNOS, HERRAMIENTA, EQUIPO Y TODO LO NECESARIO PARA SU CORRECTA EJECUCIÓN. | PZA | 3 | 1655.25 | 4965.75
SEÑHOR-09 | MARCA EN PAVIMENTO DE VELOCIDAD MAXIMA DE CARRIL VEHICULAR DE 2.00 M X 4.00 M DE LONGITUD DISEÑO DE ACUERDO A PROYECTO EN PLANO MFR-A28, CON PLANTILLA DE LAMINA CALIBRE 16 CON RECUPERACIÓN PARA LA DEPENDENCIA EN CARRIL VEHICULAR CON PINTURA TERMOPLASTICA COLOR BLANCO CON REFLEJANTE(MICROESFERA), EL PRECIO UNITARIO INCLUYE; MATERIALES, MANO DE OBRA, TRAZO, PREPARACIÓN DE LA SUPERFICIE,ELEMENTOS DE CONFINAMIENTO DE SEGURIDAD, CONSIDERAR TURNOS NOCTURNOS, HERRAMIENTA, EQUIPO Y TODO LO NECESARIO PARA SU CORRECTA EJECUCIÓN. | PZA | 6 | 1450.25 | 8701.5
SEÑHOR-10 | MARCA EN PAVIMENTO "ALTO" DE 2.30 M X 1.60 M DE LONGITUD DISEÑO DE ACUERDO A PROYECTO EN PLANO MFR-A28 , CON PLANTILLA DE LAMINA CALIBRE 16 CON RECUPERACIÓN PARA LA DEPENDENCIA EN CARRIL VEHICULAR CON PINTURA TERMOPLASTICA COLOR BLANCO CON REFLEJANTE(MICROESFERA), EL PRECIO UNITARIO INCLUYE; MATERIALES, MANO DE OBRA, TRAZO, PREPARACIÓN DE LA SUPERFICIE,ELEMENTOS DE CONFINAMIENTO DE SEGURIDAD, CONSIDERAR TURNOS NOCTURNOS, HERRAMIENTA, EQUIPO Y TODO LO NECESARIO PARA SU CORRECTA EJECUCIÓN. | PZA | 5 | 855.25 | 4276.25
SEÑHOR-11 | MARCA EN PAVIMENTO IDENTIFICACION CRUCE DE FERROCARRIL DE 6.00 M X 2.80 M DE LONGITUD DISEÑO DE ACUERDO A PROYECTO EN PLANO MFR-A28 , CON PLANTILLA DE LAMINA CALIBRE 16 CON RECUPERACIÓN PARA LA DEPENDENCIA EN CARRIL VEHICULAR CON PINTURA TERMOPLASTICA COLOR BLANCO CON REFLEJANTE(MICROESFERA), EL PRECIO UNITARIO INCLUYE; MATERIALES, MANO DE OBRA, TRAZO, PREPARACIÓN DE LA SUPERFICIE,ELEMENTOS DE CONFINAMIENTO DE SEGURIDAD, CONSIDERAR TURNOS NOCTURNOS, HERRAMIENTA, EQUIPO Y TODO LO NECESARIO PARA SU CORRECTA EJECUCIÓN. | PZA | 5 | 1985.36 | 9926.8
206571.95
I-11.14 | SEÑALIZACION VERTICAL
SEÑVER-01 | SUMINISTRO Y COLOCACIÓN DE SEÑAL PREVENTIVA DE 60 X 60 CM, FABRICADA CON LÁMINA GALVANIZADA CALIBRE 16, REFLEJANTE GRADO ALTA INTENSIDAD, CON POSTE GALVANIZADO DE 51 MM (2") INCLUYE DADO DE CONCRETO F´C 150 KG/CM2 AHOGADO EN PISO DE 60X30 CMS VER PLANO MFR-A28 | PZA | 7 | 1618.35 | 11328.45
SEÑVER-02 | SUMINISTRO Y COLOCACIÓN DE SEÑAL RESTRICTIVA DE 60 X 60 CM, FABRICADA CON LÁMINA GALVANIZADA CALIBRE 16, REFLEJANTE GRADO ALTA INTENSIDAD, CON POSTE GALVANIZADO DE 51 MM (2") INCLUYE DADO DE CONCRETO F´C 150 KG/CM2 AHOGADO EN PISO DE 60X30 CMS VER PLANO MFR-A28 | PZA | 1 | 1618.35 | 1618.35
SEÑVER-03 | SUMINISTRO Y COLOCACIÓN DE SEÑAL INFORMATIVA DE 60 X 60 CM, FABRICADA CON LÁMINA GALVANIZADA CALIBRE 16, REFLEJANTE GRADO ALTA INTENSIDAD, CON POSTE GALVANIZADO DE 51 MM (2") INCLUYE DADO DE CONCRETO F´C 150 KG/CM2 AHOGADO EN PISO DE 60X30 CMS VER PLANO MFR-A28 | PZA | 8 | 1618.35 | 12946.8
25893.6
I-11.15 | NOMENCLATURAS
NOMEN-01 | SUMINISTRO Y COLOCACION DE NOMENCLATURA PARA CALLES, FABRICADO EN POLIETILENO COLOR NEGRO. VER ESPECIFICACIONES Y DISEÑO EN PLANO MFR-A29 MEDIDAS: LARGO: 104.4 CMS. ALTURA: 21.5 CMS. ANCHO: 3.5 CMS. COLOR: NEGRO, RESISTENTE A IMPACTOS. INCLUYE POSTE GALVANIZADO DE 51 MM (2") DE 2.80 MT, INCLUYE DADO DE CONCRETO AHOGADO EN PISO DE 60X30 CMS . EL MENSAJE PUEDE SER IMPRESO EN VINIL REFLEJANTE DE ALTA INTENSIDAD. | PZA | 7 | 658.25 | 4607.75
4607.75
I-12 | MUSEO MARFE (SOTANO, PLANTA BAJA, PRIMER NIVEL)
I-12.1 | MUROS EXTERIORES
MUEXMUMA-01 | SUMINISTRO Y COLOCACION DE MURO DE MAMPOSTERIA A BASE DE TABIMAX DE 6X10X24CM ASENTADO CON MORTERO CEMENTO-ARENA EN PROPORCION 1:5 , COLOCACIÓN A PLOMO, INCLUYE: MATERIAL , MANO DE OBRA Y TODO LO NECESARIO PARA SU CORRECTA EJECUCION | M2 | 1995.18 | 397.98 | 794041.74 | posibilidad de cambiar a block concreto
MUEXMUMA-02 | RECUBRIMIENTO EN MUROS CON MARMOL TRAVERTINO FIORITO, TONOS CLAROS S.M.A. FORMATO 0.75 X 1.50 M A HUESO, EN POSICION VERTICAL, FORMANDO UN RODAPIE, ASENTADO CON PEGAZULEJO SECADO RÁPIDO PARA MUROS.EL PRECIO INCLUYE: EL SUMINISTRO DE LOS MATERIALES SUS MERMAS Y /O DESPERDICIOS LA MANO DE OBRA, ANDAMIOS, PASARELAS, APUNTALAMIENTOS, HERRAMIENTA Y/O O EQUIPO DE TRABAJO Y SEGURIDAD. LA PREPARACIÓN DE LA SUPERFICIE Y ÁREAS ALEDAÑAS, PROTECCIÓN A TERCEROS, LIMPIEZA DE LAS ÁREAS AFECTADAS AL 100%, ACARREOS VERTICALES Y HORIZONTALES, LA ESTIBA DEL MATERIAL, EL ACARREO DENTRO Y FUERA DE LA OBRA AL TIRO ELEGIDO POR EL CONSTRUCTOR Y TODO LO NECESARIO PARA LA CORRECTA EJECUCIÓN. | M2 | 299.61 | 931.22 | 279002.82
MUEXMUMA-03 | SUMINISTRO Y COLOCACION DE BASTIDOR DE GEOMETRIA DIVERSA , SEGUN DISEÑO DE "GAJOS" VER PLANOS MFR-A15 , MFR-A16 A BASE DE PERFILES METÁLICOS PTR DE 2"X1/14" CAL 18. Y RIEL DE AGARRE A CADA 75 CMS DE PERFIL CANAL C DE 1" , EL PRECIO INCLUYE: EL SUMINISTRO DE LOS MATERIALES SUS MERMAS Y /O DESPERDICIOS LA MANO DE OBRA, ANDAMIOS, PASARELAS, SOLDADURA, HERRAMIENTA Y/O O EQUIPO DE TRABAJO Y SEGURIDAD, MANO DE OBRA ESPECIALIZADA.Y TODO LO NECESARIO PARA LA CORRECTA EJECUCIÓN. | M2 | 1198.88 | 198.25 | 237677.96 | muy barato y definir contexto
MUEXMUMA-04 | RECUBRIMIENTO EN MUROS CON MARMOL TRAVERTINO FIORITO, TONOS CLAROS S.M.A. FORMATO 0.75 X 1.50 M A HUESO, EN POSICION HORIZONTAL, ANCLADO A BASTIDORES METALICOS Y RIEL DE AGARRE , CON GANCHOS EN L , SUJETADOS A LA PLACA CON RESINA EPÓXICA , COLOCACIÓN HASTA UNA ALTURA DE 9.00 MTS EL PRECIO INCLUYE: EL SUMINISTRO DE LOS MATERIALES SUS MERMAS Y /O DESPERDICIOS LA MANO DE OBRA, ANDAMIOS, PASARELAS, APUNTALAMIENTOS, HERRAMIENTA Y/O O EQUIPO DE TRABAJO Y SEGURIDAD. LA PREPARACIÓN DE LA SUPERFICIE Y ÁREAS ALEDAÑAS, PROTECCIÓN A TERCEROS, LIMPIEZA DE LAS ÁREAS AFECTADAS AL 100%, ACARREOS VERTICALES Y HORIZONTALES, LA ESTIBA DEL MATERIAL, EL ACARREO DENTRO Y FUERA DE LA OBRA AL TIRO ELEGIDO POR EL CONSTRUCTOR Y TODO LO NECESARIO PARA LA CORRECTA EJECUCIÓN. | M2 | 1198.88 | 931.22 | 1116421.03 | OK
MUEXMUMA-05 | APLANADO FINO CON LLANA METÁLICA EN MUROS QUE FORMAN ENTRECALLES DIAGONALES DE DIFERENTES MEDIDAS, CON MORTERO CEMENTO ARENA EN PROPORCIÓN 1:6, DE 2.00 CM DE ESPESOR, INCLUYE: EL REPELLADO. | M2 | 496.69 | 206.06 | 102347.94 | revisar bien es zarpeo y afine
MUEXMUMA-06 | SUMINISTRO Y APLICACIÓN DE PINTURA VINÍLICA MATE VINIMEX COMEX O SIMILAR, COLOR GRIS CLAVO, EN MUROS. PREVIA APLICACIÓN DE UNA MANO DE SELLADOR VINÍLICO MISMA MARCA, COMPRENDE PREPARACIÓN DE LA SUPERFICIE Y APLICACIÓN CON RODILLO, REMATE DE AREAS EN PERÍMETRO CON BROCHA, ACABADO UNIFORME SIN SOMBRAS, A CUALQUIER ALTURA EN INTERIORES. EL PRECIO INCLUYE: EL SUMINISTRO DE LOS MATERIALES SUS MERMAS Y /O DESPERDICIOS LA MANO DE OBRA, ANDAMIOS, PASARELAS, APUNTALAMIENTOS, HERRAMIENTA Y/O O EQUIPO DE TRABAJO Y SEGURIDAD. LA PREPARACIÓN DE LA SUPERFICIE Y ÁREAS ALEDAÑAS, PROTECCIÓN A TERCEROS, LIMPIEZA DE LAS ÁREAS AFECTADAS AL 100%, ACARREOS VERTICALES Y HORIZONTALES, LA ESTIBA DEL MATERIAL, EL ACARREO DENTRO Y FUERA DE LA OBRA AL TIRO ELEGIDO POR EL CONSTRUCTOR Y TODO LO NECESARIO PARA LA CORRECTA EJECUCIÓN. | M2 | 496.69 | 56.1 | 27864.31
MUEXMUMA-07 | SUMINISTRO Y COLOCACIÓN DE DE PERFIL ESTRUCTURAL TIPO "C" DE 3", COLOCACIÓN HORIZONTAL PARA FORMAR ENTRECALLE SEGÚN LO INDICADO EN PLANO MFR-A17 , SERÁ ANCLADO A MURO DE MAMPOSTERÍA CON BARRENO Y TAQUETES EXPANSIVOS DE 3/8" , PARA FORMAR ENTRECALLE INCLUYE:CORTES, ELEVACIONES, HABILITADO, PINTURA DE ESMALTE ALKIDLAICO COLOR CAFÉ S.M.A. Y TODO LO NECESARIO PARA SU CORRECTA EJECUCIÓN. | ML | 38.07 | 110.56 | 4209.02 | checar costo
MUEXMUMA-08 | SUMINISTRO Y COLOCACIÓN DE DE PERFIL ESTRUCTURAL TIPO "C" DE 4", COLOCACIÓN HORIZONTAL PARA FORMAR ENTRECALLE SEGÚN LO INDICADO EN PLANO MFR-A17 , SERÁ ANCLADO A MURO DE MAMPOSTERÍA CON BARRENO Y TAQUETES EXPANSIVOS DE 3/8" , PARA FORMAR ENTRECALLE INCLUYE:CORTES, ELEVACIONES, HABILITADO, PINTURA DE ESMALTE ALKIDLAICO COLOR CAFÉ S.M.A. Y TODO LO NECESARIO PARA SU CORRECTA EJECUCIÓN. | ML | 38.07 | 151.55 | 5769.51 | checar costo
MUEXMUMA-09 | SUMINISTRO Y COLOCACIÓN DE VIGA ESTRUCTURAL TIPO I.P.R DE 8” X 4″ DE 125.0 KG/M , COLOCACION EN FACHADA PRINCIPAL PARA FORMAR CERRAMIENTO, INCLUYE: CORTES, ELEVACIONES, HABILITADO, PINTURA DE ESMALTE ALKIDLAICO COLOR CAFÉ S.M.A. Y TODO LO NECESARIO PARA SU CORRECTA EJECUCIÓN. | ML | 20.4 | 784.58 | 16005.43 | costo totalmente equivocado
2583339.76
I-12.2 | MUROS INTERIORES
MUINMUMA-01 | MURO DE MAMPOSTERIA A BASE DE TABIMAX DE 6X10X24CM ASENTADO CON MORTERO CEMENTO-ARENA EN PROPORCION 1:5, A PLOMO. INCLUYE: MATERIAL , MANO DE OBRA Y TODO LO NECESARIO PARA SU CORRECTA EJECUCIÓN | M2 | 638.65 | 397.98 | 254169.93 | posibilidad de cambiar a block conscreto o hebel
MUINMUMA-02 | REPELLADO CON MORTERO CEMENTO-ARENA 1:6 EN CUALQUIER NIVEL CON UN ESPESOR DE 2.5 CM., INCLUYE: PICADO Y PREPARACIÓN DE LA SUPERFICIE PARA RECIBIR ACABADO FINAL | M2 | 613.6 | 206.06 | 126438.42 | debe ser zarpeo y afine
MUINMUMA-03 | RECUBRIMIENTO EN MUROS CON SILLAR DE 4 CM DE ESPESOR FORMATO DE 0.25 X 0.45 M, COLOR AMARILLO, ASENTADO CON MORTERO CEMENTO-ARENA 1:6. JUNTA COLOREADA IGUALANDO EL TONO DEL SILLAR S.M.A. , EL PRECIO INCLUYE: EL SUMINISTRO DE LOS MATERIALES SUS MERMAS Y /O DESPERDICIOS LA MANO DE OBRA, ANDAMIOS, PASARELAS, APUNTALAMIENTOS, HERRAMIENTA Y/O O EQUIPO DE TRABAJO Y SEGURIDAD. LA PREPARACIÓN DE LA SUPERFICIE Y ÁREAS ALEDAÑAS, PROTECCIÓN A TERCEROS, LIMPIEZA DE LAS ÁREAS AFECTADAS AL 100%, ACARREOS VERTICALES Y HORIZONTALES, LA ESTIBA DEL MATERIAL, EL ACARREO DENTRO Y FUERA DE LA OBRA AL TIRO ELEGIDO POR EL CONSTRUCTOR Y TODO LO NECESARIO PARA LA CORRECTA EJECUCIÓN. | M2 | 613.6 | 574.21 | 352335.26 | revisar costo y medida 45x60 |  |  | mismo puente desnivel
MUINMUMA-04 | ACABADO APLANADO FINO CON LLANA METÁLICA EN MUROS, CON MORTERO CEMENTO ARENA EN PROPORCIÓN 1:6, DE 2.50 CM DE ESPESOR, INCLUYE: EL REPELLADO. | M2 | 25.05 | 206.06 | 5161.8 | debe ser zarpeo y afine
MUINMUMA-05 | SUMINISTRO Y APLICACIÓN DE PINTURA VINÍLICA MATE VINIMEX COMEX O SIMILAR, COLOR GRIS CLAVO, EN MUROS A DOS MANOS . PREVIA APLICACIÓN DE UNA MANO DE SELLADOR VINÍLICO MISMA MARCA, COMPRENDE PREPARACIÓN DE LA SUPERFICIE Y APLICACIÓN CON RODILLO, REMATE DE AREAS EN PERÍMETRO CON BROCHA, ACABADO UNIFORME SIN SOMBRAS, A CUALQUIER ALTURA EN INTERIORES. EL PRECIO INCLUYE: EL SUMINISTRO DE LOS MATERIALES SUS MERMAS Y /O DESPERDICIOS LA MANO DE OBRA, ANDAMIOS, PASARELAS, APUNTALAMIENTOS, HERRAMIENTA Y/O O EQUIPO DE TRABAJO Y SEGURIDAD. LA PREPARACIÓN DE LA SUPERFICIE Y ÁREAS ALEDAÑAS, PROTECCIÓN A TERCEROS, LIMPIEZA DE LAS ÁREAS AFECTADAS AL 100%, ACARREOS VERTICALES Y HORIZONTALES, LA ESTIBA DEL MATERIAL, EL ACARREO DENTRO Y FUERA DE LA OBRA AL TIRO ELEGIDO POR EL CONSTRUCTOR Y TODO LO NECESARIO PARA LA CORRECTA EJECUCIÓN. | M2 | 25.05 | 56.1 | 1405.31
739510.72
I-12.3 | ACABADOS EN PISOS SÓTANO
ACPISOT-01 | FIRME DE CONCRETO HECHO EN OBRA EN PLANTA DE SÓTANO, F'C=150 KG/CM2/ HASTA 8CMS DE ESPESOR, COLOCACIÓN DE MALLA 6_6/10_10, FABRICACIÓN DEL CONCRETO EN OBRA, VACIADO, VIBRADO, REGLEADO, ACABADO CON PLANA DE MADERA, CURADO CON CUBIERTA DE PLÁSTICO, MANO DE OBRA , HERRAMIENTA Y EQUIPO. (VER PLANO ACB-01). | M2 | 1061.62 | 299.25 | 317689.79
ACPISOT-02 | FIRME DE CONCRETO PREMEZCLADO, F'C=250 KG/CM2/ HASTA 8CMS. DE ESPESOR, ACABADO PULIDO. SE REALIZARAN CORTE DE JUNTA POR EXPANSIÓN @4.5M, COLOCACIÓN DE MALLA 6_6/10_10, FABRICACIÓN DEL CONCRETO EN OBRA, VACIADO, VIBRADO, REGLEADO, ACABADO CON PLANA DE MADERA, CURADO CON CUBIERTA DE PLÁSTICO, MANO DE OBRA , HERRAMIENTA Y EQUIPO. (VER PLANO ACB-01). | M2 | 270.99 | 319.25 | 86513.56
ACPISOT-03 | SUMINISTRO Y COLOCACIÓN DE PISO LÍNEA AURA, POR LAURENT GRAY, MARCA INTERCERAMIC, CON DIMENSIONES DE 0.75 X 0.75 M. (VER PLANO ACB-01). ASENTADO CON PEGAZULEJO MARCA CREST O SIMILAR, EL MORTERO SE APLICA CON LLANA DENTADA CON UN ESPESOR DE 3MM. JUNTEADO CON CEMENTO BLANCO, SEGÚN MUESTRA A ELEGIR. INCLUYE: TRAZO Y NIVELACIÓN, MANO DE OBRA, HERRAMIENTA, ACARREO DEL MATERIAL A PIE DE OBRA HASTA 100.0 MTS, ACARREO Y ELEVACIONES EN ZONA DE ACOPIO DENTRO DE LA OBRA HASTA 50.0 MTS Y EQUIPO. | M2 | 23.85 | 1289.5 | 30754.58 | cambiar por uno mas economico
ACPISOT-04 | SUMINISTRO Y COLOCACIÓN DE PISO LÍNEA SLATE, GRIS PEI IV, MARCA INTERCERAMIC, CON DIMESIONES DE 0.60 X 0.60 M. (VER PLANO ACB-01). ASENTADO CON PEGAZULEJO MARCA CREST O SIMILAR, EL MORTERO SE APLICA CON LLANA DENTADA CON UN ESPESOR DE 3MM. JUNTEADO CON CEMENTO BLANCO, SEGÚN MUESTRA A ELEGIR. INCLUYE: TRAZO Y NIVELACIÓN, MANO DE OBRA, HERRAMIENTA, ACARREO DEL MATERIAL A PIE DE OBRA HASTA 100.0 MTS, ACARREO Y ELEVACIONES EN ZONA DE ACOPIO DENTRO DE LA OBRA HASTA 50.0 MTS Y EQUIPO. | M2 | 162.12 | 466.87 | 75688.96 | cambiar por uno mas economico
ACPISOT-05 | SUMINISTRO Y COLOCACIÓN DE PISO LÍNEA BELLAGIO, GRAY, MARCA INTERCERAMIC, DE DIMENSIONES 0.50 X 0.50 M. (VER PLANO ACB-01). ASENTADO CON PEGAZULEJO MARCA CREST O SIMILAR, EL MORTERO SE APLICA CON LLANA DENTADA CON UN ESPESOR DE 3MM. JUNTEADO CON CEMENTO BLANCO, SEGÚN MUESTRA A ELEGIR. INCLUYE: TRAZO Y NIVELACIÓN, MANO DE OBRA, HERRAMIENTA, ACARREO DEL MATERIAL A PIE DE OBRA HASTA 100.0 MTS, ACARREO Y ELEVACIONES EN ZONA DE ACOPIO DENTRO DE LA OBRA HASTA 50.0 MTS Y EQUIPO. | M2 | 701.31 | 349.55 | 245142.91 | CERAMICO TRAVERTINO ROMANO TSH MATE NATURAL DE 0.60X1.20 M
ACPISOT-06 |  |  |  |  | 755789.8
I-12.4 | ACABADOS EN MUROS SÓTANO
ACMUSOT-01 | FABRICACIÓN DE MURO DE TABIQUE MULTIPERFORADO INDUSTRIALIZADO DE ALTA RESISTENCIA CON ACABADO ESTRIADO, DE 10 CM DE ESPESOR MARCA NOVACERAMIC, CON DIMENSIONES DE 06 X 10 X 24 CMS. SE REALIZARA UN ENTRETEJIDO PROGRESIVO Y ORDENADO SIN DEJAR ÁREAS SIN SOPORTE QUE PONGAN EN RIESGO LAS PIEZAS CONTIGUAS, EL MATERIAL DE ASIENTO Y JUNTA SERÁ CON MORTERO DE CAL HIDRÁULICA, CAL-ARENA POZZOLIME RESTAURA. INCLUYE: CADENA DE CERRAMIENTO, ANDAMIOS, ACARREO DE LOS MATERIALES A EMPLEAR A PIE DE OBRA HASTA 100.00 M ACARREO Y ELEVACIONES EN ZONA DE ACOPIO DENTRO DE LA OBRA HASTA 50.00M, MANO DE OBRA ESPECIALIZADA, EQUIPO DE PROTECCIÓN PERSONAL, PROTECCIÓN DE MUROS Y PISOS PARA EVITAR CONTAMINACION CON EL MATERIAL EMPLEADO, LIMPIEZAS DE ÁREAS DESPUÉS DE REALIZAR LOS TRABAJOS, DESPERDICIOS, MATERIALES, HERRAMIENTA Y EQUIPO. | M2 | 849.46 | 701.53 | 595921.67 | posibilidad de cambiar a muro de block concreto
ACMUSOT-02 | APLANADO DE MORTERO CEMENTO-ARENA 1:5 DE 2 CMS DE ESPESOR, ACABADO REPELLADO EN MUROS A UNA ALTURA DE HASTA 4.50M . INCLUYE ANDAMIOS, ACARREO DE LOS MATERIALES A EMPLEAR A PIE DE OBRA HASTA 100.00M, ACARREO Y ELEVACIONES EN ZONA DE ACOPIO DENTRO DE LA OBRA HASTA 50.00M, MANO DE OBRA ESPECIALIZADA, EQUIPO DE PROTECCIÓN PERSONAL, PROTECCIÓN DE MUROS Y PISOS PARA EVITAR CONTAMINACION CON EL MATERIAL EMPLEADO, LIMPIEZAS DE ÁREAS DESPUÉS DE REALIZAR LOS TRABAJOS, DESPERDICIOS, MATERIALES, HERRAMIENTA Y EQUIPO. | M2 | 1698.92 | 206.06 | 350079.46
ACMUSOT-03 | APLANADO DE MORTERO DE YESO-AGUA A PLOMO DE 1.5CM DE ESPESOR, ACABADO FINO EN MUROS, APLICADO CON PLANA DE MADERA A UNA ALTURA DE HASTA 4.50M . INCLUYE ANDAMIOS, ACARREO DE LOS MATERIALES A EMPLEAR A PIE DE OBRA HASTA 100.00M, ACARREO Y ELEVACIONES EN ZONA DE ACOPIO DENTRO DE LA OBRA HASTA 50.00M, MANO DE OBRA ESPECIALIZADA, EQUIPO DE PROTECCIÓN PERSONAL, PROTECCIÓN DE MUROS Y PISOS PARA EVITAR CONTAMINACION CON EL MATERIAL EMPLEADO, LIMPIEZAS DE ÁREAS DESPUÉS DE REALIZAR LOS TRABAJOS, DESPERDICIOS, MATERIALES, HERRAMIENTA Y EQUIPO. | M2 | 1698.92 | 148.44 | 252187.68 | eliminar
ACMUSOT-04 | SUMINISTRO Y APLICACIÓN DE PINTURA VINÍLICA EN MUROS INTERIORES Y EXTERIORES MARCA COMEX O SIMILAR, A DOS MANOS A UNA ALTURA DE HASTA 10.00 M COLOR PREVIAMENTE APROBADO POR LA SUPERVISIÓN. INCLUYE: ANDAMIOS, MATERIALES, PREPARACIÓN DE LA SUPERFICIE, MANO DE OBRA, EQUIPO, PROTECCIÓN CON PLÁSTICO, ACARREO DEL MATERIAL A PIE DE OBRA HASTA 100.00M, ACARREO Y ELEVACIONES EN ZONA DE ACOPIO DENTRO DE LA OBRA HASTA 50.00M, HERRAMIENTA Y EQUIPO. CONFORME A PROYECTO Y A LA ESPECIFICACIÓN GENERAL DE CONSTRUCCIÓN: 1.1.6. PRECIO POR UNIDAD DE OBRA TERMINADA. | M2 | 1698.92 | 56.1 | 95309.41
1293498.22
I-12.5 | ACABADOS EN PLAFON SÓTANO
ACPLSOT-01 | FABRICACIÓN DE FALSO PLAFÓN LISO DE TABLAROCA DE 13 MM HASTA UNA ALTURA DE 4.00 M. INCLUYE: MATERIALES, TRAZO, SOPORTERÍA DE SUSPENSIÓN A BASE DE PERFILES GALVANIZADOS, TORNILLOS, CINTA UNIÓN, PASTA, ACARREOS VERTICALES Y/O HORIZONTALES DENTRO DE LA OBRA HASTA UN MÁXIMO DE 150 MTS AL LUGAR INDICADO POR LA SUPERVISIÓN, MANO DE OBRA, LIMPIEZA GRUESA DURANTE EL PROCESO DE LOS TRABAJOS, HERRAMIENTAS, EQUIPO Y ANDAMIAJE. CONFORME A PROYECTO Y A LA ESPECIFICACIÓN GENERAL DE CONSTRUCCIÓN: 1.1.6. PRECIO POR UNIDAD DE OBRA TERMINADA. | M2 | 922.71 | 622.09 | 574008.66
ACPLSOT-02 | SUMINISTRO Y APLICACIÓN DE PINTURA VINÍLICA EN TECHO DE PLANTA DE TRATAMIENTO MARCA COMEX O SIMILAR, A DOS MANOS A UNA ALTURA DE HASTA 10.00 M COLOR PREVIAMENTE APROBADO POR LA SUPERVISIÓN. INCLUYE: ANDAMIOS, MATERIALES, PREPARACIÓN DE LA SUPERFICIE, MANO DE OBRA, EQUIPO, PROTECCIÓN CON PLÁSTICO, ACARREO DEL MATERIAL A PIE DE OBRA HASTA 100.00M, ACARREO Y ELEVACIONES EN ZONA DE ACOPIO DENTRO DE LA OBRA HASTA 50.00M, HERRAMIENTA Y EQUIPO. CONFORME A PROYECTO Y A LA ESPECIFICACIÓN GENERAL DE CONSTRUCCIÓN: 1.1.6. PRECIO POR UNIDAD DE OBRA TERMINADA. | M2 | 114.36 | 56.1 | 6415.6
580424.26
I-12.6 | CARPINTERIAS SÓTANO
ACCASOT-01 | SUMINISTRO Y COLOCACIÓN DE PUERTA DE 0.88 X 2.10 M. (MEDIDAS APROXIMADAS) A BASE DE MARCO Y CONTRAMARCO A BASE DE LISTÓN DE MADERA DE PINO DE 110X200MM., Y BASTIDOR DE MADERA DE PINO EN SENTIDO VERTICAL Y HORIZONTAL, FIJADAS AL MARCO POR MEDIO DE PIJAS DE MADERA, BISAGRAS CILINDRICAS DE 3/8"X2", CHAPAS Y HERRAJES DE ACUERDO A DISEÑO (VER PLANO CARP-01). INCLUYE: ANDAMIOS, TRATAMIENTO DE LA MADERA CON FUNGICIDA Y RETARDANTE AL FUEGO, ACABADO FINAL A BASE DE APLICACIÓN DE BARNIZ MATE PROTECTOLACK MCA. SAYER LACK O SIMILAR, AJUSTE Y NIVELACIÓN, APLICACION DE PRIMARIO Y ESMALTE MATE ANTICORROSIVO COLOR DEFINIDO EN OBRA MCA. NERVION 55 O SIMILAR APLICADO CON COMPRESORA, MAQUINARIA Y EQUIPO PARA MONTAJE, CORTE Y SOLDADURA EN ELEMENTOS METALICOS, ACARREO DE LOS MATERIALES A EMPLEAR A PIE DE OBRA HASTA 100.0 MTS, ACARREO Y ELEVACIONES EN ZONA DE ACOPIO DENTRO DE LA OBRA HASTA 50.0 MTS, MANO DE OBRA ESPECIALIZADA, EQUIPO DE PROTECCIÓN PERSONAL, PROTECCIÓN DE MUROS Y PISOS PARA EVITAR CONTAMINACION CON EL MATERIAL EMPLEADO, PROTECCIÓN DE MUROS Y PISOS PARA EVITAR CONTAMINACION CON EL MATERIAL EMPLEADO, LIMPIEZAS DE ÁREAS DESPUÉS DE REALIZAR LOS TRABAJOS, CORTES, DESPERDICIOS, MATERIALES, HERRAMIENTA Y EQUIPO. . (VER PLANO DE DETALLE CARP-01, CON LA SIMBOLOGIA PARA LAS SIG. PUERTAS PT-01, PT-02, PT-03, PT-04, PT-05, PT-06, PT-07, PT-08, PT-09 Y PT-11). | PZA | 13 | 4938.17 | 64196.21
ACCASOT-02 | SUMINISTRO Y COLOCACIÓN DE PUERTA DE MADERA TIPO PT-10, MACIZA CON DOBLE ABATIMIENTO DE DIMENSIONES 2.76 M X 1.50M (MEDIDAS APROXIMADAS) A BASE DE MARCO Y CONTRAMARCO A BASE DE LISTÓN DE MADERA DE PINO Y BASTIDOR DE MADERA DE PINO EN SENTIDO VERTICAL Y HORIZONTAL, FIJADAS AL MARCO POR MEDIO DE PIJAS DE MADERA, BISAGRAS CILÍNDRICAS DE 3/8"X2", CHAPAS Y HERRAJES DE ACUERDO A DISEÑO (VER PLANO CARP-01). INCLUYE: ANDAMIOS, TRATAMIENTO DE LA MADERA CON FUNGICIDA Y RETARDANTE AL FUEGO, ACABADO FINAL A BASE DE APLICACIÓN DE BARNIZ MATE PROTECTOLACK MCA. SAYER LACK O SIMILAR, AJUSTE Y NIVELACIÓN, APLICACIÓN DE PRIMARIO Y ESMALTE MATE ANTICORROSIVO COLOR DEFINIDO EN OBRA MCA. NERVION 55 O SIMILAR APLICADO CON COMPRESORA, MAQUINARIA Y EQUIPO PARA MONTAJE, CORTE Y SOLDADURA EN ELEMENTOS METÁLICOS, ACARREO DE LOS MATERIALES A EMPLEAR A PIE DE OBRA HASTA 100.0 MTS, ACARREO Y ELEVACIONES EN ZONA DE ACOPIO DENTRO DE LA OBRA HASTA 50.0 MTS, MANO DE OBRA ESPECIALIZADA, EQUIPO DE PROTECCIÓN PERSONAL, PROTECCIÓN DE MUROS Y PISOS PARA EVITAR CONTAMINACIÓN CON EL MATERIAL EMPLEADO, PROTECCIÓN DE MUROS Y PISOS PARA EVITAR CONTAMINACIÓN CON EL MATERIAL EMPLEADO, LIMPIEZAS DE ÁREAS DESPUÉS DE REALIZAR LOS TRABAJOS, CORTES, DESPERDICIOS, MATERIALES, HERRAMIENTA Y EQUIPO. | PZA | 1 | 5938.17 | 5938.17
70134.38
I-12.7 | HERRERIAS SÓTANO
ACHESOT-01 | SUMINISTRO Y COLOCACIÓN DE PUERTA CORREDIZA DE UNA SOLA HOJA TIPO PC-01, (VER PLANO HERR-01) A BASE DE PERFIL PTR DE ACERO CALIBRE 18 2" X 2" EN SENTIDO VERTICAL Y HORIZONTAL, DIAGONALES DE REFUERZO CALIBRE 18 3/4" X 3/4" ÁNGULO 45°, MALLA ELECTROSOLDADA DE ACERO 10" X 10" X 10 - 10 SOLDADA A PERFILES, CERRADURA DE INTERCOMUNICACIÓN DE SOBREPONER BARRA AS 875 FIJA IZQUIERDA CROMO, REFUERZO PARA CHAPA DE 46 X 16 CM CON PLACA DE ACERO DE 1/16", MANIJA DE APERTURA EN HIERRO 6-1/5, 1CM UTILITY PUERTA PULLAZA , EMPOTRE DE CONTRAMARCO Y SOPORTANTES DE PUERTA CON ÁNGULO 45° DE 1/8 X 2". INCLUYE: ACCESORIOS PARA SU COLOCACIÓN, ANDAMIOS, HERRAMIENTA, MANO DE OBRA, LIMPIEZA, ACARREO VERTICAL Y HORIZONTAL A UNA ESTACIÓN DE ACOPIO NO MAYOR DE 50 M, MANO DE OBRA HERRAMIENTA Y EQUIPO. | PZA | 4 | 16358.25 | 65433 | colocar medida de puerta
ACHESOT-02 | SUMINISTRO Y COLOCACIÓN DE PUERTA CORREDIZA DOBLE TIPO PC-02 (VER PLANO HERR-01), A BASE DE PERFIL PTR DE ACERO CALIBRE 18 2" X 2" EN SENTIDO VERTICAL Y HORIZONTAL, DIAGONALES DE REFUERZO CALIBRE 18 3/4" X 3/4" ÁNGULO 45°, MALLA ELECTROSOLDADA DE ACERO 10" X 10" X 10 - 10 SOLDADA A PERFILES, CERRADURA DE INTERCOMUNICACIÓN DE SOBREPONER BARRA AS 875 FIJA IZQUIERDA CROMO, REFUERZO PARA CHAPA DE 46 X 16 CM CON PLACA DE ACERO DE 1/16", MANIJA DE APERTURA EN HIERRO 6-1/5, 1CM UTILITY PUERTA PULLAZA, EMPOTRE DE CONTRAMARCO Y SOPORTANTES DE PUERTA CON ÁNGULO 45° DE 1/8 X 2". INCLUYE: ACCESORIOS PARA SU COLOCACIÓN ANDAMIOS, HERRAMIENTA, MANO DE OBRA, LIMPIEZA, ACARREO VERTICAL Y HORIZONTAL A UNA ESTACIÓN DE ACOPIO NO MAYOR DE 50 M, MANO DE OBRA HERRAMIENTA Y EQUIPO. | PZA | 1 | 19325.36 | 19325.36 | colocar medida de puerta
ACHESOT-03 | SUMINISTRO Y COLOCACIÓN DE PUERTA ABATIBLE TIPO PC-03 (VER PLANO HERR-01) DE HERRERÍA DE DIMENSIONES 2.30 M X 1.20 M DE LÁMINA DE ACERO LISA CALIBRE 18 CON CERRADURA DE INTERCOMUNICACIÓN BARRA AS 875 FIJA IZQUIERDA CROMO Y REFUERZO PARA CHAPAS DE 19 X 28 CM CON PLACA DE ACERO DE 1/16" Y CONTRAMARCO CON PERFIL CUADRADO DE 2" X 2 " DE ACERO A36. INCLUYE: ACCESORIOS PARA SU COLOCACIÓN ANDAMIOS, HERRAMIENTA, MANO DE OBRA, LIMPIEZA, ACARREO VERTICAL Y HORIZONTAL A UNA ESTACIÓN DE ACOPIO NO MAYOR DE 50 M, MANO DE OBRA HERRAMIENTA Y EQUIPO. | PZA | 1 | 9856.35 | 9856.35
94614.71
I-12.8 | CANCELERIAS SÓTANO
ACBCSOT-01 | SUMINISTRO, HABILITADO Y COLOCACIÓN DE VENTANA CORREDIZA TIPO VT-1 (VER PLANO CANC-01) DE 9.55 X 1.20 M DE ALTURA, FABRICADA EN ALUMINIO BOLSA 2000 DE 2" ANODIZADO NATURAL FORMADA POR UN FIJO Y 8 HOJAS CORREDIZAS DE 0.15 APROXIMADAMENTE X 1.05 M DE ALTURA, CON LOS PERFILES, CONTRAMARCO JAMBA (220) RIEL INFERIOR (219), ZOCLO CABEZAL (216), CERCO VENTANA (215), TRASLAPE (218). INCLUYE: LOS MATERIALES, LA MANO DE OBRA, LA HERRAMIENTA Y EL EQUIPO NECESARIOS. | PZA | 1 | 25989.46 | 25989.46
ACBCSOT-02 | SUMINISTRO, HABILITADO Y COLOCACIÓN DE VENTANA CORREDIZA TIPO VT-2 (VER PLANO CANC-01) DE 6.77 X 1.20 M DE ALTURA, FABRICADA EN ALUMINIO BOLSA 2000 DE 2" ANODIZADO NATURAL FORMADA POR UN FIJO Y 4 HOJAS CORREDIZAS DE 0.20 APROXIMADAMENTE X 1.05 M DE ALTURA, CON LOS PERFILES, CONTRAMARCO JAMBA (220) RIEL INFERIOR (219), ZOCLO CABEZAL (216), CERCO VENTANA (215), TRASLAPE (218), INCLUYE: LOS MATERIALES, LA MANO DE OBRA, LA HERRAMIENTA Y EL EQUIPO NECESARIOS. | PZA | 1 | 18414.46 | 18414.46
ACBCSOT-03 | SUMINISTRO, HABILITADO Y COLOCACIÓN DE VENTANA CORREDIZA TIPO VT-3 (VER PLANO CANC-01) DE 3.00 X 1.20 M DE ALTURA, FABRICADA EN ALUMINIO BOLSA 2000 DE 2" ANODIZADO NATURAL FORMADA POR UN FIJO Y 2 HOJAS CORREDIZAS DE 1.42 X 1.05 M DE ALTURA, CON LOS PERFILES, CONTRAMARCO JAMBA (220) RIEL INFERIOR (219), ZOCLO CABEZAL (216), CERCO VENTANA (215), TRASLAPE (218). INCLUYE: LOS MATERIALES, LA MANO DE OBRA, LA HERRAMIENTA Y EL EQUIPO NECESARIOS. | PZA | 1 | 8846.17 | 8846.17
53250.09
I-12.9 | MUEBLES SANITARIOS SÓTANO
MUSASOT-01 | SUMINISTRO Y COLACION DE TAZA PARA FLUXÓMETRO, MODELO TZF NA017, MARCA HELVEX, ELONGADA TRAMPA EXPUESTA 4.8L, COLOR BLANCO O SIMILAR EN CALIDAD Y PRECIO. INCLUYE: ASIENTO CON TAPA, FLUXÓMETRO PARA TAZA FLUX DE MANIJA SPUD DE 32MM, 4.8L POR DESCARGA, MODELO 110-38-4.8-AHOSP, MARCA HELVEX, MANO DE OBRA ESPECIALIZADA, EQUIPO DE PROTECCIÓN PERSONAL, LIMPIEZAS DE ÁREAS DESPUÉS DE REALIZAR LOS TRABAJOS, MATERIALES, HERRAMIENTA Y EQUIPO. | PZA | 6 | 3572.42 | 21434.52 | recio bajo
MUSASOT-02 | SUMINISTRO Y COLOCACION DE MINGITORIO TIPO CASCADA PARA FLUXÓMETRO, MODELO MG FERRY, MARCA HELVEX COLOR BLANCO O SIMILAR EN CALIDAD Y PRECIO, INCLUYE: FLUXÓMETRO DE MANIJA CON NIPLE RECTO Y ENTRADA SUPERIOR PARA SPUD DE 19MM PARA MINGITORIO, MODELO 185-19-0.5I., MANO DE OBRA ESPECIALIZADA, EQUIPO DE PROTECCIÓN PERSONAL, LIMPIEZAS DE ÁREAS DESPUÉS DE REALIZAR LOS TRABAJOS, MATERIALES, HERRAMIENTA Y EQUIPO. | PZA | 2 | 9874.82 | 19749.64
MUSASOT-03 | SUMINISTRO Y COLOCACIÓN DE LAVABO DE SOBREPONER MODELO LV MOREA, COLOR BLANCO, MARCA HELVEX O SIMILAR EN CALIDAD Y PRECIO, INCLUYE: MONOMANDO DE LAVABO ALTO SQUADRA CON CONTRA DE REJILLA, CUERPO DE LATÓN CROMADO, MODELO E-937, MARCA HELVEX, CESPOL CON TUBO DE LATÓN MODELO 206L Y CONTRACANASTA DE ACERO INOXIDABLE, MANO DE OBRA ESPECIALIZADA, EQUIPO DE PROTECCIÓN PERSONAL, LIMPIEZA DE ÁREAS DESPUÉS DE REALIZAR LOS TRABAJOS, MATERIALES, HERRAMIENTA Y EQUIPO. | PZA | 5 | 1985.43 | 9927.15
MUSASOT-04 | SUMINISTRO Y COLOCACION DE MAMPARAS DIVISORIAS MARCA SANILOCK, MODELO 4200 ESTANDARD, SISTEMA DE FIJACIÓN A PISO Y ESTRUCTURA DE PERFIL TUBULAR CUADRADO GALVANIZADO DE 1"X1", CALIBRE 20, Y ACABADO ESMALTADO, O SIMILAR EN CALIDAD Y PRECIO. INCLUYE: ANDAMIOS, AJUSTE Y NIVELACIÓN, MAQUINARIA Y EQUIPO PARA MONTAJE, CORTE Y SOLDADURA EN ELEMENTOS METALICOS, ACARREO DE LOS MATERIALES A EMPLEAR A PIE DE OBRA HASTA 100.0 MTS, ACARREO Y ELEVACIONES EN ZONA DE ACOPIO DENTRO DE LA OBRA HASTA 50.0 MTS, MANO DE OBRA ESPECIALIZADA, EQUIPO DE PROTECCIÓN PERSONAL, PROTECCIÓN DE MUROS Y PISOS PARA EVITAR CONTAMINACION CON EL MATERIAL EMPLEADO, LIMPIEZA DE ÁREAS DESPUÉS DE REALIZAR LOS TRABAJOS, CORTES, DESPERDICIOS, MATERIALES, HERRAMIENTA Y EQUIPO. | PZA | 3 | 21560.58 | 64681.74
MUSASOT-05 | SUMINISTRO Y COLOCACION DE SECADOR DE MANOS HELVEX MODELO MB-1012-AI O SIMILAR EN CALIDAD Y PRECIO. INCLUYE: MANO DE OBRA ESPECIALIZADA, EQUIPO DE PROTECCIÓN PERSONAL, LIMPIEZAS DE ÁREAS DESPUÉS DE REALIZAR LOS TRABAJOS, MATERIALES, HERRAMIENTA Y EQUIPO. | PZA | 5 | 12555.24 | 62776.2
MUSASOT-06 | SUMINISTRO Y COLOCACION DE SOPORTE DE LAVABO DE 0.60 *1.73 (MEDIDAS APROXIMADAS) A BASE DE ESTRUCTURA METALICA ELABORADA CON ANGULOS DE 2" Y TAPA DE CANTERA DE 7 CM DE ESPESOR CON SALIDA PARA LAVABOS. INCLUYE ACARREO DE LOS MATERIALES A EMPLEAR A PIE DE OBRA HASTA 100.0 MTS, ACARREO Y ELEVACIONES EN ZONA DE ACOPIO DENTRO DE LA OBRA HASTA 50.0 MTS, MANO DE OBRA ESPECIALIZADA, EQUIPO DE PROTECCIÓN PERSONAL, PROTECCIÓN DE MUROS Y PISOS PARA EVITAR CONTAMINACION CON EL MATERIAL EMPLEADO, LIMPIEZAS DE ÁREAS DESPUÉS DE REALIZAR LOS TRABAJOS, CORTES, DESPERDICIOS, MATERIALES, HERRAMIENTA Y EQUIPO. | PZA | 5 | 2321.36 | 11606.8
190176.05
I-12.10 | ACABADOS EN PISOS PLANTA BAJA
ACPIPB-01 | FIRME DE CONCRETO HECHO EN OBRA EN PLANTA BAJA, F'C=150 KG/CM2/ HASTA 8CMS DE ESPESOR, COLOCACIÓN DE MALLA 6_6/10_10, FABRICACIÓN DEL CONCRETO EN OBRA, VACIADO, VIBRADO, REGLEADO, ACABADO CON PLANA DE MADERA, CURADO CON CUBIERTA DE PLÁSTICO, MANO DE OBRA , HERRAMIENTA Y EQUIPO. (VER PLANO ACB-02). | M2 | 2006.52 | 298.16 | 598264
ACPIPB-02 | SUMINISTRO Y COLOCACIÓN DE PIEZAS DE MÁRMOL TRAVERTINO DE MEDIDAS 1.50 M X 1.50 M, ACABADO PULIDO Y BRILLADO, COLOCADO SEGÚN DESPIECE DE PROYECTO EN VESTÍBULO DE PLANTA BAJA (VER PLANO DES-01), ASENTADO CON PEGAZULEJO MARCA CREST O SIMILAR, EL MORTERO SE APLICA CON LLANA DENTADA CON UN ESPESOR DE 3MM., JUNTEADO CON MORTERO DE CAL Y PIGMENTO, SEGÚN MUESTRA A ELEGIR. INCLUYE: TRAZO Y NIVELACIÓN, MANO DE OBRA, HERRAMIENTA, ACARREO DEL MATERIAL A PIE DE OBRA HASTA 100.0 MTS, ACARREO Y ELEVACIONES EN ZONA DE ACOPIO DENTRO DE LA OBRA HASTA 50.0 MTS Y EQUIPO. | M2 | 432 | 931.22 | 402287.04 | cambiar formato a 75x1.50 TRAVERTINO FIORITO CEPILLADO ESTANDAR checar cantidad
ACPIPB-03 | SUMINISTRO Y COLOCACIÓN DE MÁRMOL NEGRO DE 1.50 X 1.00 M. IMPORTADO, ACABADO PULIDO Y BRILLADO SEGÚN DESPIECE DE PROYECTO EN VESTÍBULO DE PLANTA BAJA (VER PLANO DES-01), ASENTADO CON PEGAZULEJO MARCA CREST O SIMILAR, EL MORTERO SE APLICA CON LLANA DENTADA CON UN ESPESOR DE 3MM., JUNTEADO CON MORTERO DE CAL Y PIGMENTO, SEGÚN MUESTRA A ELEGIR. INCLUYE: TRAZO Y NIVELACIÓN, MANO DE OBRA, HERRAMIENTA, ACARREO DEL MATERIAL A PIE DE OBRA HASTA 100.0 MTS, ACARREO Y ELEVACIONES EN ZONA DE ACOPIO DENTRO DE LA OBRA HASTA 50.0 MTS Y EQUIPO. | M2 | 124.79 | 1022.35 | 127579.06 | cambiar a piso ceramico 60x120 travertino silver tsh mate natural
ACPIPB-04 | SUMINISTRO Y COLOCACIÓN DE PISO STOKES RANGE DUSK 661D, PLACAS DE VINIL CON DIMENSIONES DE 1.21 X 0.18 M. IMPORTADO, SEGÚN DESPIECE DE DISEÑO, COLOCACIÓN DE ACUERDO A FICHA DE TÉCNICA DEL DISTRIBUIDOR (VER PLANO DES-01) SEGÚN MUESTRA A ELEGIR. INCLUYE: TRAZO Y NIVELACIÓN, MANO DE OBRA, HERRAMIENTA, ACARREO DEL MATERIAL A PIE DE OBRA HASTA 100.0 MTS, ACARREO Y ELEVACIONES EN ZONA DE ACOPIO DENTRO DE LA OBRA HASTA 50.0 MTS Y EQUIPO. | M2 | 861.5 | 425 | 366137.5 | cambiar a piso vinilicomarca tarkett modelo trascend moorland villa oak color v0105ss
alfombra niños | SUMINISTRO Y COLOCACION DE ALFOMBRA SQUARE UP COLOR BLOOD ORANGE DE LA MARCA TARKET | M2 | 124 |  |  | CONCEPTO AÑADIDO
ACPIPB-05 | SUMINISTRO Y COLOCACIÓN DE PISO LÍNEA AURA, POR LAURENT GRAY, MARCA INTERCERAMIC, CON DIMENSIONES DE 0.75 X 0.75 M. (VER PLANO DES-01). ASENTADO CON PEGAZULEJO MARCA CREST O SIMILAR, EL MORTERO SE APLICA CON LLANA DENTADA CON UN ESPESOR DE 3MM. JUNTEADO CON CEMENTO BLANCO, SEGÚN MUESTRA A ELEGIR. INCLUYE: TRAZO Y NIVELACIÓN, MANO DE OBRA, HERRAMIENTA, ACARREO DEL MATERIAL A PIE DE OBRA HASTA 100.0 MTS, ACARREO Y ELEVACIONES EN ZONA DE ACOPIO DENTRO DE LA OBRA HASTA 50.0 MTS Y EQUIPO. | M2 | 63.23 | 533.25 | 33717.4 | cambiar a piso ceramico 60x120 travertino silver gray mate natural
ACPIPB-06 | SUMINISTRO Y COLOCACIÓN DE ALFOMBRA AIRMASTER DE 0.50 X 0.50 M., MODELO A8864108, (VER PLANO DES-01) COLOCACIÓN SEGÚN FICHA TÉCNICA DEL DISTRIBUIDOR. INCLUYE: TRAZO Y NIVELACIÓN, MANO DE OBRA, HERRAMIENTA, ACARREO DEL MATERIAL A PIE DE OBRA HASTA 100.0 MTS, ACARREO Y ELEVACIONES EN ZONA DE ACOPIO DENTRO DE LA OBRA HASTA 50.0 MTS Y EQUIPO. | M2 | 116.34 | 425 | 49444.5 | cambiar por alfombra CONTINUUM 840.01 COLOR MOJAVE DE 0.50X1.20 M. DE LA MARCA NEXT FLOOR
ZOCLO | ZOCLO DE 40 CM. DE ALTURA A BASE DE GRANITO IMPALA DE 40 CM 40X60 CM. Y 1.5 CM. DE ESPESOR | ML | 350 |  |  | CANTIDAD A CHECAR
1577429.5
I-12.11 | ACABADOS EN MUROS PLANTA BAJA
ACMUPB-01 | FABRICACIÓN DE MURO DE TABIQUE MULTIPERFORADO INDUSTRIALIZADO DE ALTA RESISTENCIA CON ACABADO ESTRIADO, DE 10 CM DE ESPESOR MARCA NOVACERAMIC, CON DIMENSIONES DE 06 X 10 X 24 CMS. SE REALIZARA UN ENTRETEJIDO PROGRESIVO Y ORDENADO SIN DEJAR ÁREAS SIN SOPORTE QUE PONGAN EN RIESGO LAS PIEZAS CONTIGUAS, EL MATERIAL DE ASIENTO Y JUNTA SERÁ CON MORTERO DE CAL-ARENA POZZOLIME RESTAURA. INCLUYE: CADENA DE CERRAMIENTO, ANDAMIOS, ACARREO DE LOS MATERIALES A EMPLEAR A PIE DE OBRA HASTA 100.00 M ACARREO Y ELEVACIONES EN ZONA DE ACOPIO DENTRO DE LA OBRA HASTA 50.00M, MANO DE OBRA ESPECIALIZADA, EQUIPO DE PROTECCIÓN PERSONAL, PROTECCIÓN DE MUROS Y PISOS PARA EVITAR CONTAMINACION CON EL MATERIAL EMPLEADO, LIMPIEZAS DE ÁREAS DESPUÉS DE REALIZAR LOS TRABAJOS, DESPERDICIOS, MATERIALES, HERRAMIENTA Y EQUIPO. | M2 | 1071.59 | 701.53 | 751752.53 | posibilidad de cambiar a block concreto y tablaroca y hebel
ACMUPB-02 | SUMINISTRO Y COLOCACIÓN DE MURO ABSORBENTE SILENWALL, MARCA SOUNDNOX, EN AUDITORIO, CON MEDIDAS SEGÚN PROYECTO (VER PLANO ACB-02). BASTIDOR DE MADERA, RIELES DE PV, TELA Y FIBRA DE PET. ESPESOR DE 1”, COEFICIENTE DE ABSORCIÓN 75NCR. COLOCACIÓN DE ACUERDO A FICHA TÉCNICA. INCLUYE: TRAZO Y NIVELACIÓN, ANDAMIO, MANO DE OBRA, HERRAMIENTA, ACARREO DEL MATERIAL A PIE DE OBRA HASTA 100.0 MTS, ACARREO Y ELEVACIONES EN ZONA DE ACOPIO DENTRO DE LA OBRA HASTA 50.0 MTS Y EQUIPO. | M2 | 90.93 | 652.36 | 59319.09
ACMUPB-03 | APLANADO DE MORTERO CEMENTO-ARENA 1:5 DE 2 CMS DE ESPESOR, ACABADO REPELLADO EN MUROS A UNA ALTURA DE HASTA 4.50M . INCLUYE ANDAMIOS, ACARREO DE LOS MATERIALES A EMPLEAR A PIE DE OBRA HASTA 100.00M, ACARREO Y ELEVACIONES EN ZONA DE ACOPIO DENTRO DE LA OBRA HASTA 50.00M, MANO DE OBRA ESPECIALIZADA, EQUIPO DE PROTECCIÓN PERSONAL, PROTECCIÓN DE MUROS Y PISOS PARA EVITAR CONTAMINACION CON EL MATERIAL EMPLEADO, LIMPIEZAS DE ÁREAS DESPUÉS DE REALIZAR LOS TRABAJOS, DESPERDICIOS, MATERIALES, HERRAMIENTA Y EQUIPO. | M2 | 2143.17 | 206.06 | 441621.61 | o zarpeo o yeso
ACMUPB-04 | APLANADO DE MORTERO DE YESO-AGUA A PLOMO DE 1.5CM DE ESPESOR, ACABADO FINO EN MUROS, APLICADO CON PLANA DE MADERA A UNA ALTURA DE HASTA 4.50M . INCLUYE ANDAMIOS, ACARREO DE LOS MATERIALES A EMPLEAR A PIE DE OBRA HASTA 100.00M, ACARREO Y ELEVACIONES EN ZONA DE ACOPIO DENTRO DE LA OBRA HASTA 50.00M, MANO DE OBRA ESPECIALIZADA, EQUIPO DE PROTECCIÓN PERSONAL, PROTECCIÓN DE MUROS Y PISOS PARA EVITAR CONTAMINACION CON EL MATERIAL EMPLEADO, LIMPIEZAS DE ÁREAS DESPUÉS DE REALIZAR LOS TRABAJOS, DESPERDICIOS, MATERIALES, HERRAMIENTA Y EQUIPO. | M2 | 2143.17 | 148.44 | 318132.15 | o zarpeo o yeso
ACMUPB-05 | SUMINISTRO Y APLICACIÓN DE PINTURA VINÍLICA EN MUROS INTERIORES Y EXTERIORES MARCA COMEX O SIMILAR, A DOS MANOS A UNA ALTURA DE HASTA 10.00 M COLOR PREVIAMENTE APROBADO POR LA SUPERVISIÓN. INCLUYE: ANDAMIOS, MATERIALES, PREPARACIÓN DE LA SUPERFICIE, MANO DE OBRA, EQUIPO, PROTECCIÓN CON PLÁSTICO, ACARREO DEL MATERIAL A PIE DE OBRA HASTA 100.00M, ACARREO Y ELEVACIONES EN ZONA DE ACOPIO DENTRO DE LA OBRA HASTA 50.00M, HERRAMIENTA Y EQUIPO. | M2 | 2143.17 | 56.1 | 120231.84
1691057.22
I-12.12 | ACABADOS EN PLAFOND PLANTA BAJA
ACPLPB-01 | FABRICACIÓN DE FALSO PLAFÓN LISO DE TABLAROCA DE 13 MM HASTA UNA ALTURA DE 4.00 M. INCLUYE: MATERIALES, TRAZO, SOPORTERÍA DE SUSPENSIÓN A BASE DE PERFILES GALVANIZADOS, TORNILLOS, CINTA UNIÓN, PASTA, ACARREOS VERTICALES Y/O HORIZONTALES DENTRO DE LA OBRA HASTA UN MÁXIMO DE 150 MTS AL LUGAR INDICADO POR LA SUPERVISIÓN, MANO DE OBRA, LIMPIEZA GRUESA DURANTE EL PROCESO DE LOS TRABAJOS, HERRAMIENTAS, EQUIPO Y ANDAMIAJE. | M2 | 1006.96 | 622.09 | 626419.75
ACPLPB-02 | SUMINISTRO Y APLICACIÓN DE PINTURA VINÍLICA EN TECHO DE SALAS DE EXPOSICIÓN, MARCA COMEX O SIMILAR, A DOS MANOS A UNA ALTURA DE HASTA 10.00 M COLOR PREVIAMENTE APROBADO POR LA SUPERVISIÓN. INCLUYE: ANDAMIOS, MATERIALES, PREPARACIÓN DE LA SUPERFICIE, MANO DE OBRA, EQUIPO, PROTECCIÓN CON PLÁSTICO, ACARREO DEL MATERIAL A PIE DE OBRA HASTA 100.00M, ACARREO Y ELEVACIONES EN ZONA DE ACOPIO DENTRO DE LA OBRA HASTA 50.00M, HERRAMIENTA Y EQUIPO. | M2 | 461.88 | 56.1 | 25911.47
ACPLPB-03 | SUMINISTRO Y COLOCACIÓN DE PLAFÓN ACÚSTICO MARCA WOODWORKS GRILLE PARA AUDITORIO FACETADO CON PLACAS DE 2-1/4" EN GRILLE LIGHT CHERR CON SOPORTE O SIMILAR. COLOCACIÓN DE ACUERDO A FICHA TÉCNICA. INCLUYE: TRAZO Y NIVELACIÓN, ANDAMIO, MANO DE OBRA, HERRAMIENTA, ACARREO DEL MATERIAL A PIE DE OBRA HASTA 100.0 MTS, ACARREO Y ELEVACIONES EN ZONA DE ACOPIO DENTRO DE LA OBRA HASTA 50.0 MTS Y EQUIPO. | M2 | 146 | 1398.25 | 204144.5
856475.72
I-12.13 | CARPINTERÍAS PLANTA BAJA
ACCAPB-01 | SUMINISTRO Y COLOCACIÓN DE PUERTA DE 0.88 X 2.10 M. (MEDIDAS APROXIMADAS) A BASE DE MARCO Y CONTRAMARCO A BASE DE LISTÓN DE MADERA DE PINO DE 110X200MM., Y BASTIDOR DE MADERA DE PINO EN SENTIDO VERTICAL Y HORIZONTAL, FIJADAS AL MARCO POR MEDIO DE PIJAS DE MADERA, BISAGRAS CILINDRICAS DE 3/8"X2", CHAPAS Y HERRAJES DE ACUERDO A DISEÑO (VER PLANO CARP-03 Y CARP-04). INCLUYE: ANDAMIOS, TRATAMIENTO DE LA MADERA CON FUNGICIDA Y RETARDANTE AL FUEGO, ACABADO FINAL A BASE DE APLICACIÓN DE BARNIZ MATE PROTECTOLACK MCA. SAYER LACK O SIMILAR, AJUSTE Y NIVELACIÓN, APLICACION DE PRIMARIO Y ESMALTE MATE ANTICORROSIVO COLOR DEFINIDO EN OBRA MCA. NERVION 55 O SIMILAR APLICADO CON COMPRESORA, MAQUINARIA Y EQUIPO PARA MONTAJE, CORTE Y SOLDADURA EN ELEMENTOS METALICOS, ACARREO DE LOS MATERIALES A EMPLEAR A PIE DE OBRA HASTA 100.0 MTS, ACARREO Y ELEVACIONES EN ZONA DE ACOPIO DENTRO DE LA OBRA HASTA 50.0 MTS, MANO DE OBRA ESPECIALIZADA, EQUIPO DE PROTECCIÓN PERSONAL, PROTECCIÓN DE MUROS Y PISOS PARA EVITAR CONTAMINACION CON EL MATERIAL EMPLEADO, PROTECCIÓN DE MUROS Y PISOS PARA EVITAR CONTAMINACION CON EL MATERIAL EMPLEADO, LIMPIEZAS DE ÁREAS DESPUÉS DE REALIZAR LOS TRABAJOS, CORTES, DESPERDICIOS, MATERIALES, HERRAMIENTA Y EQUIPO. . (VER PLANO DE DETALLE CARP-013 Y 04, CON LA SIMBOLOGIA PARA LAS SIG. PUERTAS PT-12, PT-13, PT-14, PT-15, PT-18, PT-19, PT-20 Y PT-21) | PZA | 17 | 4938.17 | 83948.89
ACCAPB-02 | SUMINISTRO Y COLOCACIÓN DE PUERTA DE MADERA TIPO PT-10, MACIZA CON DOBLE ABATIMIENTO DE DIMENSIONES 2.76 M X 1.50M (MEDIDAS APROXIMADAS) A BASE DE MARCO Y CONTRAMARCO A BASE DE LISTÓN DE MADERA DE PINO Y BASTIDOR DE MADERA DE PINO EN SENTIDO VERTICAL Y HORIZONTAL, FIJADAS AL MARCO POR MEDIO DE PIJAS DE MADERA, BISAGRAS CILÍNDRICAS DE 3/8"X2", CHAPAS Y HERRAJES DE ACUERDO A DISEÑO (VER PLANO CARP-04). INCLUYE: ANDAMIOS, TRATAMIENTO DE LA MADERA CON FUNGICIDA Y RETARDANTE AL FUEGO, ACABADO FINAL A BASE DE APLICACIÓN DE BARNIZ MATE PROTECTOLACK MCA. SAYER LACK O SIMILAR, AJUSTE Y NIVELACIÓN, APLICACIÓN DE PRIMARIO Y ESMALTE MATE ANTICORROSIVO COLOR DEFINIDO EN OBRA MCA. NERVION 55 O SIMILAR APLICADO CON COMPRESORA, MAQUINARIA Y EQUIPO PARA MONTAJE, CORTE Y SOLDADURA EN ELEMENTOS METÁLICOS, ACARREO DE LOS MATERIALES A EMPLEAR A PIE DE OBRA HASTA 100.0 MTS, ACARREO Y ELEVACIONES EN ZONA DE ACOPIO DENTRO DE LA OBRA HASTA 50.0 MTS, MANO DE OBRA ESPECIALIZADA, EQUIPO DE PROTECCIÓN PERSONAL, PROTECCIÓN DE MUROS Y PISOS PARA EVITAR CONTAMINACIÓN CON EL MATERIAL EMPLEADO, PROTECCIÓN DE MUROS Y PISOS PARA EVITAR CONTAMINACIÓN CON EL MATERIAL EMPLEADO, LIMPIEZAS DE ÁREAS DESPUÉS DE REALIZAR LOS TRABAJOS, CORTES, DESPERDICIOS, MATERIALES, HERRAMIENTA Y EQUIPO. (VER PLANO CARP-04 PARA LAS PUERTAS TIPO PT-16 Y PT-17) | PZA | 4 | 5938.17 | 23752.68
107701.57
I-12.14 | CANCELERIAS PLANTA BAJA
ACBCPB-01 | SUMINISTRO Y COLOCACIÓN DE PUERTA Y VENTANA DE CRISTAL TEMPLADO DE DOS HOJAS ABATIBLES DE 10 MM, FABRICADO EN ACERO INOXIDABLE COMPUESTO POR SISTEMAS DE HERRAJES PIVONANTES, SUPERIORES E INFERIORES, CON BISAGRAS HIDRÁULICAS DE PISO, COLOCACIÓN SEGÚN FICHA TÉCNICA DE LA MARCA TYEV. INCLUYE: TRAZO Y NIVELACIÓN, ANDAMIO, MANO DE OBRA, HERRAMIENTA, ACARREO DEL MATERIAL A PIE DE OBRA HASTA 100.0 MTS, ACARREO Y ELEVACIONES EN ZONA DE ACOPIO DENTRO DE LA OBRA HASTA 50.0 MTS Y EQUIPO. | PZA | 5 | 12985.23 | 64926.15 | colocar medidas cambiar a aluminio negro checar costo vidrio templado oscuro filtrasol
64926.15
I-12.15 | MUEBLES SANITARIOS PLANTA BAJA
MUSAPB-01 | SUMINISTRO Y COLACION DE TAZA PARA FLUXÓMETRO, MODELO TZF NA017, MARCA HELVEX, ELONGADA TRAMPA EXPUESTA 4.8L, COLOR BLANCO O SIMILAR EN CALIDAD Y PRECIO. INCLUYE: ASIENTO CON TAPA, FLUXÓMETRO PARA TAZA FLUX DE MANIJA SPUD DE 32MM, 4.8L POR DESCARGA, MODELO 110-38-4.8-AHOSP, MARCA HELVEX, MANO DE OBRA ESPECIALIZADA, EQUIPO DE PROTECCIÓN PERSONAL, LIMPIEZAS DE ÁREAS DESPUÉS DE REALIZAR LOS TRABAJOS, MATERIALES, HERRAMIENTA Y EQUIPO. | PZA | 11 | 3572.42 | 39296.62
MUSAPB-02 | SUMINISTRO Y COLOCACION DE MINGITORIO TIPO CASCADA PARA FLUXÓMETRO, MODELO MG FERRY, MARCA HELVEX COLOR BLANCO O SIMILAR EN CALIDAD Y PRECIO, INCLUYE: FLUXÓMETRO DE MANIJA CON NIPLE RECTO Y ENTRADA SUPERIOR PARA SPUD DE 19MM PARA MINGITORIO, MODELO 185-19-0.5I., MANO DE OBRA ESPECIALIZADA, EQUIPO DE PROTECCIÓN PERSONAL, LIMPIEZAS DE ÁREAS DESPUÉS DE REALIZAR LOS TRABAJOS, MATERIALES, HERRAMIENTA Y EQUIPO. | PZA | 2 | 9874.82 | 19749.64
MUSAPB-03 | SUMINISTRO Y COLOCACIÓN DE LAVABO DE SOBREPONER MODELO LV MOREA, COLOR BLANCO, MARCA HELVEX O SIMILAR EN CALIDAD Y PRECIO, INCLUYE: MONOMANDO DE LAVABO ALTO SQUADRA CON CONTRA DE REJILLA, CUERPO DE LATÓN CROMADO, MODELO E-937, MARCA HELVEX, CESPOL CON TUBO DE LATÓN MODELO 206L Y CONTRACANASTA DE ACERO INOXIDABLE, MANO DE OBRA ESPECIALIZADA, EQUIPO DE PROTECCIÓN PERSONAL, LIMPIEZA DE ÁREAS DESPUÉS DE REALIZAR LOS TRABAJOS, MATERIALES, HERRAMIENTA Y EQUIPO. | PZA | 13 | 1985.43 | 25810.59
MUSAPB-04 | SUMINISTRO Y COLOCACION DE MAMPARAS DIVISORIAS MARCA SANILOCK, MODELO 4200 ESTANDARD, SISTEMA DE FIJACIÓN A PISO Y ESTRUCTURA DE PERFIL TUBULAR CUADRADO GALVANIZADO DE 1"X1", CALIBRE 20, Y ACABADO ESMALTADO, O SIMILAR EN CALIDAD Y PRECIO. INCLUYE: ANDAMIOS, AJUSTE Y NIVELACIÓN, MAQUINARIA Y EQUIPO PARA MONTAJE, CORTE Y SOLDADURA EN ELEMENTOS METALICOS, ACARREO DE LOS MATERIALES A EMPLEAR A PIE DE OBRA HASTA 100.0 MTS, ACARREO Y ELEVACIONES EN ZONA DE ACOPIO DENTRO DE LA OBRA HASTA 50.0 MTS, MANO DE OBRA ESPECIALIZADA, EQUIPO DE PROTECCIÓN PERSONAL, PROTECCIÓN DE MUROS Y PISOS PARA EVITAR CONTAMINACION CON EL MATERIAL EMPLEADO, LIMPIEZA DE ÁREAS DESPUÉS DE REALIZAR LOS TRABAJOS, CORTES, DESPERDICIOS, MATERIALES, HERRAMIENTA Y EQUIPO. | PZA | 7 | 21560.58 | 150924.06
MUSAPB-05 | SUMINISTRO Y COLOCACION DE SECADOR DE MANOS HELVEX MODELO MB-1012-AI O SIMILAR EN CALIDAD Y PRECIO. INCLUYE: MANO DE OBRA ESPECIALIZADA, EQUIPO DE PROTECCIÓN PERSONAL, LIMPIEZAS DE ÁREAS DESPUÉS DE REALIZAR LOS TRABAJOS, MATERIALES, HERRAMIENTA Y EQUIPO. | PZA | 11 | 12555.24 | 138107.64
MUSAPB-06 | SUMINISTRO Y COLOCACION DE SOPORTE DE LAVABO DE 0.60 *1.73 (MEDIDAS APROXIMADAS) A BASE DE ESTRUCTURA METALICA ELABORADA CON ANGULOS DE 2" Y TAPA DE CANTERA DE 7 CM DE ESPESOR CON SALIDA PARA LAVABOS. INCLUYE ACARREO DE LOS MATERIALES A EMPLEAR A PIE DE OBRA HASTA 100.0 MTS, ACARREO Y ELEVACIONES EN ZONA DE ACOPIO DENTRO DE LA OBRA HASTA 50.0 MTS, MANO DE OBRA ESPECIALIZADA, EQUIPO DE PROTECCIÓN PERSONAL, PROTECCIÓN DE MUROS Y PISOS PARA EVITAR CONTAMINACION CON EL MATERIAL EMPLEADO, LIMPIEZAS DE ÁREAS DESPUÉS DE REALIZAR LOS TRABAJOS, CORTES, DESPERDICIOS, MATERIALES, HERRAMIENTA Y EQUIPO. | PZA | 9 | 2321.36 | 20892.24
394780.79
I-12.16 | ACABADOS EN PISOS PRIMER NIVEL
ACPIPN-01 | FIRME DE CONCRETO HECHO EN OBRA EN PLANTA ALTA, F'C=150 KG/CM2/ HASTA 8CMS DE ESPESOR, COLOCACIÓN DE MALLA 6_6/10_10, FABRICACIÓN DEL CONCRETO EN OBRA, VACIADO, VIBRADO, REGLEADO, ACABADO CON PLANA DE MADERA, CURADO CON CUBIERTA DE PLÁSTICO, MANO DE OBRA , HERRAMIENTA Y EQUIPO. (VER PLANO ACB-04). | M2 | 1452.53 | 298.16 | 433086.34 | porque este firme?
ACPIPN-02 | SUMINISTRO Y COLOCACIÓN DE PISO STOKES RANGE DUSK 661D, PLACAS DE VINIL CON DIMENSIONES DE 1.21 X 0.18 M. IMPORTADO, SEGÚN DESPIECE DE DISEÑO, COLOCACIÓN DE ACUERDO A FICHA DE TÉCNICA DEL DISTRIBUIDOR (VER PLANO DES-03) SEGÚN MUESTRA A ELEGIR. INCLUYE: TRAZO Y NIVELACIÓN, MANO DE OBRA, HERRAMIENTA, ACARREO DEL MATERIAL A PIE DE OBRA HASTA 100.0 MTS, ACARREO Y ELEVACIONES EN ZONA DE ACOPIO DENTRO DE LA OBRA HASTA 50.0 MTS Y EQUIPO. | M2 | 560.72 | 425 | 238306 | cambiar a piso vinilicomarca tarkett modelo trascend moorland villa oak color v0105ss
ACPIPN-03 | SUMINISTRO Y COLOCACIÓN DE PISO LÍNEA AURA, POR LAURENT GRAY, MARCA INTERCERAMIC, CON DIMENSIONES DE 0.75 X 0.75 M. (VER PLANO DES-03). ASENTADO CON PEGAZULEJO MARCA CREST O SIMILAR, EL MORTERO SE APLICA CON LLANA DENTADA CON UN ESPESOR DE 3MM. JUNTEADO CON CEMENTO BLANCO, SEGÚN MUESTRA A ELEGIR. INCLUYE: TRAZO Y NIVELACIÓN, MANO DE OBRA, HERRAMIENTA, ACARREO DEL MATERIAL A PIE DE OBRA HASTA 100.0 MTS, ACARREO Y ELEVACIONES EN ZONA DE ACOPIO DENTRO DE LA OBRA HASTA 50.0 MTS Y EQUIPO. | M2 | 59.51 | 533.25 | 31733.71 | cambiar a piso ceramico 60x120 travertino silver gray mate natural
ZOCLO | ZOCLO DE 40 CM. DE ALTURA A BASE DE GRANITO IMPALA DE 40 CM 40X60 CM. Y 1.5 CM. DE ESPESOR | ML | 350 |  |  | CANTIDAD A CHECAR
ACPIPN-04 | SUMINISTRO Y COLOCACIÓN DE PISO LÍNEA SLATE, GRIS PEI IV, MARCA INTERCERAMIC, CON DIMESIONES DE 0.60 X 0.60 M. (VER PLANO DES-03). ASENTADO CON PEGAZULEJO MARCA CREST O SIMILAR, EL MORTERO SE APLICA CON LLANA DENTADA CON UN ESPESOR DE 3MM. JUNTEADO CON CEMENTO BLANCO, SEGÚN MUESTRA A ELEGIR. INCLUYE: TRAZO Y NIVELACIÓN, MANO DE OBRA, HERRAMIENTA, ACARREO DEL MATERIAL A PIE DE OBRA HASTA 100.0 MTS, ACARREO Y ELEVACIONES EN ZONA DE ACOPIO DENTRO DE LA OBRA HASTA 50.0 MTS Y EQUIPO. | M2 | 325.2 | 466.87 | 151826.12 | cambiar a piso vinilicomarca tarkett modelo trascend moorland villa oak color v0105ss
ACPIPN-05 | SUMINISTRO Y COLOCACIÓN DE PISO LÍNEA BELLAGIO, GRAY, MARCA INTERCERAMIC, DE DIMENSIONES 0.50 X 0.50 M. (VER PLANO DES-03). ASENTADO CON PEGAZULEJO MARCA CREST O SIMILAR, EL MORTERO SE APLICA CON LLANA DENTADA CON UN ESPESOR DE 3MM. JUNTEADO CON CEMENTO BLANCO, SEGÚN MUESTRA A ELEGIR. INCLUYE: TRAZO Y NIVELACIÓN, MANO DE OBRA, HERRAMIENTA, ACARREO DEL MATERIAL A PIE DE OBRA HASTA 100.0 MTS, ACARREO Y ELEVACIONES EN ZONA DE ACOPIO DENTRO DE LA OBRA HASTA 50.0 MTS Y EQUIPO. | M2 | 303.72 | 349.55 | 106165.33 | cambiar por alfombra CONTINUUM 840.01 COLOR MOJAVE DE 0.50X1.20 M. DE LA MARCA NEXT FLOOR
961117.5
I-12.17 | ACABADOS EN MUROS PRIMER NIVEL
ACMUPN-01 | FABRICACIÓN DE MURO DE TABIQUE MULTIPERFORADO INDUSTRIALIZADO DE ALTA RESISTENCIA CON ACABADO ESTRIADO, DE 10 CM DE ESPESOR MARCA NOVACERAMIC, CON DIMENSIONES DE 06 X 10 X 24 CMS. SE REALIZARA UN ENTRETEJIDO PROGRESIVO Y ORDENADO SIN DEJAR ÁREAS SIN SOPORTE QUE PONGAN EN RIESGO LAS PIEZAS CONTIGUAS, EL MATERIAL DE ASIENTO Y JUNTA SERÁ CON MORTERO DE CAL-ARENA POZZOLIME RESTAURA. INCLUYE: CADENA DE CERRAMIENTO, ANDAMIOS, ACARREO DE LOS MATERIALES A EMPLEAR A PIE DE OBRA HASTA 100.00 M ACARREO Y ELEVACIONES EN ZONA DE ACOPIO DENTRO DE LA OBRA HASTA 50.00M, MANO DE OBRA ESPECIALIZADA, EQUIPO DE PROTECCIÓN PERSONAL, PROTECCIÓN DE MUROS Y PISOS PARA EVITAR CONTAMINACION CON EL MATERIAL EMPLEADO, LIMPIEZAS DE ÁREAS DESPUÉS DE REALIZAR LOS TRABAJOS, DESPERDICIOS, MATERIALES, HERRAMIENTA Y EQUIPO. | M2 | 1068.71 | 701.53 | 749732.13 | CAMBIAR POR BLOCK DE CONCRETO
ACMUPN-02 | APLANADO DE MORTERO CEMENTO-ARENA 1:5 DE 2 CMS DE ESPESOR, ACABADO REPELLADO EN MUROS A UNA ALTURA DE HASTA 4.50M . INCLUYE ANDAMIOS, ACARREO DE LOS MATERIALES A EMPLEAR A PIE DE OBRA HASTA 100.00M, ACARREO Y ELEVACIONES EN ZONA DE ACOPIO DENTRO DE LA OBRA HASTA 50.00M, MANO DE OBRA ESPECIALIZADA, EQUIPO DE PROTECCIÓN PERSONAL, PROTECCIÓN DE MUROS Y PISOS PARA EVITAR CONTAMINACION CON EL MATERIAL EMPLEADO, LIMPIEZAS DE ÁREAS DESPUÉS DE REALIZAR LOS TRABAJOS, DESPERDICIOS, MATERIALES, HERRAMIENTA Y EQUIPO. | M2 | 2137.41 | 206.06 | 440434.7 | O ES YESO O ES ZARPEO, ELIMINAR UNO DE LOS DOS O ADECUAR CANTIDADES EN INTERIOR Y EXTERIOR
ACMUPN-03 | APLANADO DE MORTERO DE YESO-AGUA A PLOMO DE 1.5CM DE ESPESOR, ACABADO FINO EN MUROS, APLICADO CON PLANA DE MADERA A UNA ALTURA DE HASTA 4.50M . INCLUYE ANDAMIOS, ACARREO DE LOS MATERIALES A EMPLEAR A PIE DE OBRA HASTA 100.00M, ACARREO Y ELEVACIONES EN ZONA DE ACOPIO DENTRO DE LA OBRA HASTA 50.00M, MANO DE OBRA ESPECIALIZADA, EQUIPO DE PROTECCIÓN PERSONAL, PROTECCIÓN DE MUROS Y PISOS PARA EVITAR CONTAMINACION CON EL MATERIAL EMPLEADO, LIMPIEZAS DE ÁREAS DESPUÉS DE REALIZAR LOS TRABAJOS, DESPERDICIOS, MATERIALES, HERRAMIENTA Y EQUIPO. | M2 | 2137.41 | 148.44 | 317277.14 | O ES YESO O ES ZARPEO, ELIMINAR UNO DE LOS DOS O ADECUAR CANTIDADES EN INTERIOR Y EXTERIOR
FORMICA METALICA | SUNINISTRO E INSTALACION DE FORMICA METALICA MODELO 822 OCTOLAM COLOR COBRE MARCA OCTOPUS MUEBLE RECEPCION | M2 | 17.28 |  |  | PRECIO NUEVO PENDIENTE MARCA Y COSTO RP
FORMICA METALICA | SUMINISTRO E INSTALACION DE FORMICA METALICA No. 17 OCTOLUX SATIN GUNMETAL MARCA OCTOPUS AREA DE ABRIGOS | M2 | 25 |  |  | PRECIO NUEVO PENDIENTE MARCA Y COSTO RP
FORMICA METALICA | SUMINISTRO E INSTALACION DE FORMICA METALICA No. 20 OCTOLUX OILED BRASS MARCA OCTOPUS PERIMETRO DE PUERTAS DE ACCESO A SALAS DE EXPOSICION | M2 | 63 |  |  | PRECIO NUEVO PENDIENTE MARCA Y COSTO RP
PAPEL TAPIZ | SUMINISTRO E INSTALACION DE PAPEL TAPIZ VINILICO MARCA BREWSTER VOLUMEN XI-15 | M2 | 776 |  |  | PRECIO NUEVO PENDIENTE MARCA Y COSTO RP
KERATILE | PISO CERAMICO TERRAZO 60X120 CM MARCA KERATILE | M2 | 60 |  |  | CHECAR CANTIDAD
ACMUPN-04 | SUMINISTRO Y APLICACIÓN DE PINTURA VINÍLICA EN MUROS INTERIORES Y EXTERIORES MARCA COMEX O SIMILAR, A DOS MANOS A UNA ALTURA DE HASTA 10.00 M COLOR PREVIAMENTE APROBADO POR LA SUPERVISIÓN. INCLUYE: ANDAMIOS, MATERIALES, PREPARACIÓN DE LA SUPERFICIE, MANO DE OBRA, EQUIPO, PROTECCIÓN CON PLÁSTICO, ACARREO DEL MATERIAL A PIE DE OBRA HASTA 100.00M, ACARREO Y ELEVACIONES EN ZONA DE ACOPIO DENTRO DE LA OBRA HASTA 50.00M, HERRAMIENTA Y EQUIPO. | M2 | 2137.41 | 56.1 | 119908.7 | PRECIO NUEVO PENDIENTE MARCA Y COSTO RP |  | 7.68
[5 empty] | 1627352.67 |  |  | 5.856
I-12.18 | ACABADOS EN PLAFOND PRIMER NIVEL
ACPLPN-01 | FABRICACIÓN DE FALSO PLAFÓN LISO DE TABLAROCA DE 13 MM HASTA UNA ALTURA DE 4.00 M. INCLUYE: MATERIALES, TRAZO, SOPORTERÍA DE SUSPENSIÓN A BASE DE PERFILES GALVANIZADOS, TORNILLOS, CINTA UNIÓN, PASTA, ACARREOS VERTICALES Y/O HORIZONTALES DENTRO DE LA OBRA HASTA UN MÁXIMO DE 150 MTS AL LUGAR INDICADO POR LA SUPERVISIÓN, MANO DE OBRA, LIMPIEZA GRUESA DURANTE EL PROCESO DE LOS TRABAJOS, HERRAMIENTAS, EQUIPO Y ANDAMIAJE. | M2 | 434.52 | 622.09 | 270310.55
ACPLPN-02 | SUMINISTRO Y APLICACIÓN DE PINTURA VINÍLICA EN TECHO DE SALAS DE EXPOSICIÓN, MARCA COMEX O SIMILAR, A DOS MANOS A UNA ALTURA DE HASTA 10.00 M COLOR PREVIAMENTE APROBADO POR LA SUPERVISIÓN. INCLUYE: ANDAMIOS, MATERIALES, PREPARACIÓN DE LA SUPERFICIE, MANO DE OBRA, EQUIPO, PROTECCIÓN CON PLÁSTICO, ACARREO DEL MATERIAL A PIE DE OBRA HASTA 100.00M, ACARREO Y ELEVACIONES EN ZONA DE ACOPIO DENTRO DE LA OBRA HASTA 50.00M, HERRAMIENTA Y EQUIPO. | M2 | 560.72 | 56.1 | 31456.39
301766.94
I-12.19 | CARPINTERIAS PRIMER NIVEL
ACCAPN-01 | SUMINISTRO Y COLOCACIÓN DE PUERTA DE 0.88 X 2.10 M. (MEDIDAS APROXIMADAS) A BASE DE MARCO Y CONTRAMARCO A BASE DE LISTÓN DE MADERA DE PINO DE 110X200MM., Y BASTIDOR DE MADERA DE PINO EN SENTIDO VERTICAL Y HORIZONTAL, FIJADAS AL MARCO POR MEDIO DE PIJAS DE MADERA, BISAGRAS CILINDRICAS DE 3/8"X2", CHAPAS Y HERRAJES DE ACUERDO A DISEÑO (VER PLANO CARP-06, CARP-07 Y CARP-08). INCLUYE: ANDAMIOS, TRATAMIENTO DE LA MADERA CON FUNGICIDA Y RETARDANTE AL FUEGO, ACABADO FINAL A BASE DE APLICACIÓN DE BARNIZ MATE PROTECTOLACK MCA. SAYER LACK O SIMILAR, AJUSTE Y NIVELACIÓN, APLICACION DE PRIMARIO Y ESMALTE MATE ANTICORROSIVO COLOR DEFINIDO EN OBRA MCA. NERVION 55 O SIMILAR APLICADO CON COMPRESORA, MAQUINARIA Y EQUIPO PARA MONTAJE, CORTE Y SOLDADURA EN ELEMENTOS METALICOS, ACARREO DE LOS MATERIALES A EMPLEAR A PIE DE OBRA HASTA 100.0 MTS, ACARREO Y ELEVACIONES EN ZONA DE ACOPIO DENTRO DE LA OBRA HASTA 50.0 MTS, MANO DE OBRA ESPECIALIZADA, EQUIPO DE PROTECCIÓN PERSONAL, PROTECCIÓN DE MUROS Y PISOS PARA EVITAR CONTAMINACION CON EL MATERIAL EMPLEADO, PROTECCIÓN DE MUROS Y PISOS PARA EVITAR CONTAMINACION CON EL MATERIAL EMPLEADO, LIMPIEZAS DE ÁREAS DESPUÉS DE REALIZAR LOS TRABAJOS, CORTES, DESPERDICIOS, MATERIALES, HERRAMIENTA Y EQUIPO. . (VER PLANO DE DETALLE CARP-06, 07 Y 08, CON LA SIMBOLOGIA PARA LAS SIG. PUERTAS PT-22, PT-23, PT-24, PT-25, PT-27, PT-28, PT-29, PT-30, PT-31). | PZA | 17 | 4938.17 | 83948.89
ACCAPN-02 | SUMINISTRO Y COLOCACIÓN DE PUERTA DE MADERA TIPO PT-10, MACIZA CON DOBLE ABATIMIENTO DE DIMENSIONES 2.76 M X 1.50M (MEDIDAS APROXIMADAS) A BASE DE MARCO Y CONTRAMARCO A BASE DE LISTÓN DE MADERA DE PINO Y BASTIDOR DE MADERA DE PINO EN SENTIDO VERTICAL Y HORIZONTAL, FIJADAS AL MARCO POR MEDIO DE PIJAS DE MADERA, BISAGRAS CILÍNDRICAS DE 3/8"X2", CHAPAS Y HERRAJES DE ACUERDO A DISEÑO (VER PLANO CARP-08). INCLUYE: ANDAMIOS, TRATAMIENTO DE LA MADERA CON FUNGICIDA Y RETARDANTE AL FUEGO, ACABADO FINAL A BASE DE APLICACIÓN DE BARNIZ MATE PROTECTOLACK MCA. SAYER LACK O SIMILAR, AJUSTE Y NIVELACIÓN, APLICACIÓN DE PRIMARIO Y ESMALTE MATE ANTICORROSIVO COLOR DEFINIDO EN OBRA MCA. NERVION 55 O SIMILAR APLICADO CON COMPRESORA, MAQUINARIA Y EQUIPO PARA MONTAJE, CORTE Y SOLDADURA EN ELEMENTOS METÁLICOS, ACARREO DE LOS MATERIALES A EMPLEAR A PIE DE OBRA HASTA 100.0 MTS, ACARREO Y ELEVACIONES EN ZONA DE ACOPIO DENTRO DE LA OBRA HASTA 50.0 MTS, MANO DE OBRA ESPECIALIZADA, EQUIPO DE PROTECCIÓN PERSONAL, PROTECCIÓN DE MUROS Y PISOS PARA EVITAR CONTAMINACIÓN CON EL MATERIAL EMPLEADO, PROTECCIÓN DE MUROS Y PISOS PARA EVITAR CONTAMINACIÓN CON EL MATERIAL EMPLEADO, LIMPIEZAS DE ÁREAS DESPUÉS DE REALIZAR LOS TRABAJOS, CORTES, DESPERDICIOS, MATERIALES, HERRAMIENTA Y EQUIPO. (VER PLANO CARP-08 PARA LA PUERTA TIPO PT-26). | PZA | 1 | 5938.17 | 5938.17
89887.06
I-12.20 | CANCELERIAS PRIMER NIVEL
ACBCPN-01 | SUMINISTRO Y COLOCACIÓN DE PUERTA DE CRISTAL TEMPLADO DE DOS HOJAS ABATIBLES DE 10 MM, FABRICADO EN ACERO INOXIDABLE COMPUESTO POR SISTEMAS DE HERRAJES PIVONANTES, SUPERIORES E INFERIORES, CON BISAGRAS HIDRÁULICAS DE PISO, COLOCACIÓN SEGÚN FICHA TÉCNICA DE LA MARCA TYEV. INCLUYE: TRAZO Y NIVELACIÓN, ANDAMIO, MANO DE OBRA, HERRAMIENTA, ACARREO DEL MATERIAL A PIE DE OBRA HASTA 100.0 MTS, ACARREO Y ELEVACIONES EN ZONA DE ACOPIO DENTRO DE LA OBRA HASTA 50.0 MTS Y EQUIPO. | PZA | 1 | 12985.23 | 12985.23 | CUAL ES LA MEDIDA?
12985.23
I-12.21 | MUEBLES SANITARIOS PRIMER NIVEL
MUSAPN-01 | SUMINISTRO Y COLACION DE TAZA PARA FLUXÓMETRO, MODELO TZF NA017, MARCA HELVEX, ELONGADA TRAMPA EXPUESTA 4.8L, COLOR BLANCO O SIMILAR EN CALIDAD Y PRECIO. INCLUYE: ASIENTO CON TAPA, FLUXÓMETRO PARA TAZA FLUX DE MANIJA SPUD DE 32MM, 4.8L POR DESCARGA, MODELO 110-38-4.8-AHOSP, MARCA HELVEX, MANO DE OBRA ESPECIALIZADA, EQUIPO DE PROTECCIÓN PERSONAL, LIMPIEZAS DE ÁREAS DESPUÉS DE REALIZAR LOS TRABAJOS, MATERIALES, HERRAMIENTA Y EQUIPO. | PZA | 8 | 3572.42 | 28579.36 | MUY BARATO
MUSAPN-02 | SUMINISTRO Y COLOCACION DE MINGITORIO TIPO CASCADA PARA FLUXÓMETRO, MODELO MG FERRY, MARCA HELVEX COLOR BLANCO O SIMILAR EN CALIDAD Y PRECIO, INCLUYE: FLUXÓMETRO DE MANIJA CON NIPLE RECTO Y ENTRADA SUPERIOR PARA SPUD DE 19MM PARA MINGITORIO, MODELO 185-19-0.5I., MANO DE OBRA ESPECIALIZADA, EQUIPO DE PROTECCIÓN PERSONAL, LIMPIEZAS DE ÁREAS DESPUÉS DE REALIZAR LOS TRABAJOS, MATERIALES, HERRAMIENTA Y EQUIPO. | PZA | 2 | 9874.82 | 19749.64
MUSAPN-03 | SUMINISTRO Y COLOCACIÓN DE LAVABO DE SOBREPONER MODELO LV MOREA, COLOR BLANCO, MARCA HELVEX O SIMILAR EN CALIDAD Y PRECIO, INCLUYE: MONOMANDO DE LAVABO ALTO SQUADRA CON CONTRA DE REJILLA, CUERPO DE LATÓN CROMADO, MODELO E-937, MARCA HELVEX, CESPOL CON TUBO DE LATÓN MODELO 206L Y CONTRACANASTA DE ACERO INOXIDABLE, MANO DE OBRA ESPECIALIZADA, EQUIPO DE PROTECCIÓN PERSONAL, LIMPIEZA DE ÁREAS DESPUÉS DE REALIZAR LOS TRABAJOS, MATERIALES, HERRAMIENTA Y EQUIPO. | PZA | 10 | 1985.43 | 19854.3
MUSAPN-04 | SUMINISTRO Y COLOCACION DE MAMPARAS DIVISORIAS MARCA SANILOCK, MODELO 4200 ESTANDARD, SISTEMA DE FIJACIÓN A PISO Y ESTRUCTURA DE PERFIL TUBULAR CUADRADO GALVANIZADO DE 1"X1", CALIBRE 20, Y ACABADO ESMALTADO, O SIMILAR EN CALIDAD Y PRECIO. INCLUYE: ANDAMIOS, AJUSTE Y NIVELACIÓN, MAQUINARIA Y EQUIPO PARA MONTAJE, CORTE Y SOLDADURA EN ELEMENTOS METALICOS, ACARREO DE LOS MATERIALES A EMPLEAR A PIE DE OBRA HASTA 100.0 MTS, ACARREO Y ELEVACIONES EN ZONA DE ACOPIO DENTRO DE LA OBRA HASTA 50.0 MTS, MANO DE OBRA ESPECIALIZADA, EQUIPO DE PROTECCIÓN PERSONAL, PROTECCIÓN DE MUROS Y PISOS PARA EVITAR CONTAMINACION CON EL MATERIAL EMPLEADO, LIMPIEZA DE ÁREAS DESPUÉS DE REALIZAR LOS TRABAJOS, CORTES, DESPERDICIOS, MATERIALES, HERRAMIENTA Y EQUIPO. | PZA | 7 | 21560.58 | 150924.06
MUSAPN-05 | SUMINISTRO Y COLOCACION DE SECADOR DE MANOS HELVEX MODELO MB-1012-AI O SIMILAR EN CALIDAD Y PRECIO. INCLUYE: MANO DE OBRA ESPECIALIZADA, EQUIPO DE PROTECCIÓN PERSONAL, LIMPIEZAS DE ÁREAS DESPUÉS DE REALIZAR LOS TRABAJOS, MATERIALES, HERRAMIENTA Y EQUIPO. | PZA | 8 | 12555.24 | 100441.92
MUSAPN-06 | SUMINISTRO Y COLOCACION DE SOPORTE DE LAVABO DE 0.60 *1.73 (MEDIDAS APROXIMADAS) A BASE DE ESTRUCTURA METALICA ELABORADA CON ANGULOS DE 2" Y TAPA DE CANTERA DE 7 CM DE ESPESOR CON SALIDA PARA LAVABOS. INCLUYE ACARREO DE LOS MATERIALES A EMPLEAR A PIE DE OBRA HASTA 100.0 MTS, ACARREO Y ELEVACIONES EN ZONA DE ACOPIO DENTRO DE LA OBRA HASTA 50.0 MTS, MANO DE OBRA ESPECIALIZADA, EQUIPO DE PROTECCIÓN PERSONAL, PROTECCIÓN DE MUROS Y PISOS PARA EVITAR CONTAMINACION CON EL MATERIAL EMPLEADO, LIMPIEZAS DE ÁREAS DESPUÉS DE REALIZAR LOS TRABAJOS, CORTES, DESPERDICIOS, MATERIALES, HERRAMIENTA Y EQUIPO. | PZA | 6 | 2321.36 | 13928.16
333477.44
I-12.22 | ACABADOS EN PISOS PLANTA AZOTEA
ACPIPAZ-01 | FIRME DE CONCRETO HECHO EN OBRA EN PLANTA ALTA, F'C=150 KG/CM2/ HASTA 8CMS DE ESPESOR, COLOCACIÓN DE MALLA 6_6/10_10, FABRICACIÓN DEL CONCRETO EN OBRA, VACIADO, VIBRADO, REGLEADO, ACABADO CON PLANA DE MADERA, CURADO CON CUBIERTA DE PLÁSTICO, MANO DE OBRA , HERRAMIENTA Y EQUIPO. (VER PLANO ACB-05). | M2 | 1136.68 | 298.16 | 338912.51 | PORQUE ESTE FIRME?
ACPIPAZ-02 | SUMINISTRO Y APLICACIÓN DE IMPERCOAT PRIMARIO SBS, LÍQUIDO ASFÁLTICO NEGRO DE BAJA VISCOSIDAD, ELABORADO A BASE DE BITÚMENES MODIFICADOS CON SBS DISUELTOS EN SOLVENTES DE MUY RÁPIDA EVAPORACIÓN, COMO PUENTE DE ADHERENCIA PARA COLOCAR IMPERCOAT VAPORWET, PASTA ASFÁLTICA DE COLOR NEGRA, FORMULADA A PARTIR DE BITÚMENES REFINADOS, MINERALES SELECCIONADOS Y FIBRAS SINTÉTICAS DISUELTAS EN SOLVENTES DE MUY RÁPIDA EVAPORACIÓN, ESTE PRODUCTO COMO BARRERA DE VAPOR. POSTERIORMENTE APLICACIÓN DE UNIPLAS FLEXO NANO 4.0MM PA A DOS CAPAS, FORMULADA A PARTIR DE ASFALTOS MODIFICADOS SBS (ESTIRENO BUTADIENO ESTIRENO), REFORZADA CON MALLA DE POLIÉSTER SPUN-BONDED. EL ACABADO DE UNA DE LAS CARAS ES DE POLIETILENO Y EN LA CARA APARENTE GRAVILLA ARENADA PARA DAR PERFIL DE ANCLAJE. INCLUYE: PREPARACIÓN DE LA SUPERFICIE, MATERIALES, MANO DE OBRA, HERRAMIENTAS, LIMPIEZA DEL ÁREA DE TRABAJO Y ACARREO DE MATERIAL SOBRANTE FUERA DE LA OBRA. (GARANTÍA DE 15 AÑOS). | M2 | 1136.68 | 361.8 | 411250.82 | EXCESIVAMENTE CARO
750163.33
I-12.23 | ACABADOS EN MUROS PLANTA AZOTEA
ACMUPAZ-01 | FABRICACIÓN DE MURO DE TABIQUE MULTIPERFORADO INDUSTRIALIZADO DE ALTA RESISTENCIA CON ACABADO ESTRIADO, DE 10 CM DE ESPESOR MARCA NOVACERAMIC, CON DIMENSIONES DE 06 X 10 X 24 CMS. SE REALIZARA UN ENTRETEJIDO PROGRESIVO Y ORDENADO SIN DEJAR ÁREAS SIN SOPORTE QUE PONGAN EN RIESGO LAS PIEZAS CONTIGUAS, EL MATERIAL DE ASIENTO Y JUNTA SERÁ CON MORTERO DE CAL-ARENA POZZOLIME RESTAURA. INCLUYE: CADENA DE CERRAMIENTO, ANDAMIOS, ACARREO DE LOS MATERIALES A EMPLEAR A PIE DE OBRA HASTA 100.00 M ACARREO Y ELEVACIONES EN ZONA DE ACOPIO DENTRO DE LA OBRA HASTA 50.00M, MANO DE OBRA ESPECIALIZADA, EQUIPO DE PROTECCIÓN PERSONAL, PROTECCIÓN DE MUROS Y PISOS PARA EVITAR CONTAMINACION CON EL MATERIAL EMPLEADO, LIMPIEZAS DE ÁREAS DESPUÉS DE REALIZAR LOS TRABAJOS, DESPERDICIOS, MATERIALES, HERRAMIENTA Y EQUIPO. | M2 | 27.5 | 701.53 | 19292.08 | CAMBIAR A BLOCK DE CONCRETO
ACMUPAZ-02 | FABRICACIÓN DE PRETIL A BASE DE TABIQUE MULTIPERFORADO INDUSTRIALIZADO DE ALTA RESISTENCIA CON ACABADO ESTRIADO, DE 10 CM DE ESPESOR MARCA NOVACERAMIC, CON DIMENSIONES DE 06 X 10 X 24 CMS DE 0.40 M DE ALTURA, SE REALIZARA UN ENTRETEJIDO PROGRESIVO Y ORDENADO SIN DEJAR ÁREAS SIN SOPORTE QUE PONGAN EN RIESGO LAS PIEZAS CONTIGUAS, EL MATERIAL DE ASIENTO Y JUNTA SERÁ CON MORTERO DE CAL-ARENA POZZOLIME RESTAURA. INCLUYE: CADENA DE CERRAMIENTO, ANDAMIOS, ACARREO DE LOS MATERIALES A EMPLEAR A PIE DE OBRA HASTA 100.00 M ACARREO Y ELEVACIONES EN ZONA DE ACOPIO DENTRO DE LA OBRA HASTA 50.00M, MANO DE OBRA ESPECIALIZADA, EQUIPO DE PROTECCIÓN PERSONAL, PROTECCIÓN DE MUROS Y PISOS PARA EVITAR CONTAMINACION CON EL MATERIAL EMPLEADO, LIMPIEZAS DE ÁREAS DESPUÉS DE REALIZAR LOS TRABAJOS, DESPERDICIOS, MATERIALES, HERRAMIENTA Y EQUIPO. | ML | 58.94 | 701.53 | 41348.18 | CAMBIAR A BLOCK DE CONCRETO
ACMUPAZ-03 | APLANADO DE MORTERO CEMENTO-ARENA 1:5 DE 2 CMS DE ESPESOR, ACABADO REPELLADO EN MUROS A UNA ALTURA DE HASTA 4.50M . INCLUYE ANDAMIOS, ACARREO DE LOS MATERIALES A EMPLEAR A PIE DE OBRA HASTA 100.00M, ACARREO Y ELEVACIONES EN ZONA DE ACOPIO DENTRO DE LA OBRA HASTA 50.00M, MANO DE OBRA ESPECIALIZADA, EQUIPO DE PROTECCIÓN PERSONAL, PROTECCIÓN DE MUROS Y PISOS PARA EVITAR CONTAMINACION CON EL MATERIAL EMPLEADO, LIMPIEZAS DE ÁREAS DESPUÉS DE REALIZAR LOS TRABAJOS, DESPERDICIOS, MATERIALES, HERRAMIENTA Y EQUIPO. | M2 | 54.4 | 199.4 | 10847.36 | O ES YESO O ES ZARPEO, ELIMINAR UNO DE LOS DOS O ADECUAR CANTIDADES EN INTERIOR Y EXTERIOR
ACMUPAZ-04 | APLANADO DE MORTERO DE YESO-AGUA A PLOMO DE 1.5CM DE ESPESOR, ACABADO FINO EN MUROS, APLICADO CON PLANA DE MADERA A UNA ALTURA DE HASTA 4.50M . INCLUYE ANDAMIOS, ACARREO DE LOS MATERIALES A EMPLEAR A PIE DE OBRA HASTA 100.00M, ACARREO Y ELEVACIONES EN ZONA DE ACOPIO DENTRO DE LA OBRA HASTA 50.00M, MANO DE OBRA ESPECIALIZADA, EQUIPO DE PROTECCIÓN PERSONAL, PROTECCIÓN DE MUROS Y PISOS PARA EVITAR CONTAMINACION CON EL MATERIAL EMPLEADO, LIMPIEZAS DE ÁREAS DESPUÉS DE REALIZAR LOS TRABAJOS, DESPERDICIOS, MATERIALES, HERRAMIENTA Y EQUIPO. | M2 | 54.4 | 148.44 | 8075.14 | O ES YESO O ES ZARPEO, ELIMINAR UNO DE LOS DOS O ADECUAR CANTIDADES EN INTERIOR Y EXTERIOR
ACMUPAZ-05 | SUMINISTRO Y APLICACIÓN DE PINTURA VINÍLICA EN MUROS INTERIORES Y EXTERIORES MARCA COMEX O SIMILAR, A DOS MANOS A UNA ALTURA DE HASTA 10.00 M COLOR PREVIAMENTE APROBADO POR LA SUPERVISIÓN. INCLUYE: ANDAMIOS, MATERIALES, PREPARACIÓN DE LA SUPERFICIE, MANO DE OBRA, EQUIPO, PROTECCIÓN CON PLÁSTICO, ACARREO DEL MATERIAL A PIE DE OBRA HASTA 100.00M, ACARREO Y ELEVACIONES EN ZONA DE ACOPIO DENTRO DE LA OBRA HASTA 50.00M, HERRAMIENTA Y EQUIPO. | M2 | 77.98 | 56.1 | 4374.68
83937.44
I-13 | ELEVADOR (MUSEO DE SITIO)
I-13.1 | ELEVADOR
ELEVMUSIT-01 | SUMINISTRO Y COLOCACIÓN DE ELEVADOR QUANTUM MOD. PLATINUM SIN CUARTO DE MÁQUINAS, CON CAPACIDAD DE 1000 KG, PARA USO DE 13 PASAJEROS CON VELOCIDAD DE 1.00 M/S, ACCIONAMIENTO VVVF (VOLTAJE Y FRECUENCIA VARIABLE), GRUPO SIMPLEX, COLECTIVO EN SUBIDA Y BAJADA, CON UN RECORRIDO APROXIMADO DE 11 MTS. PARA 3 PARADAS (SOTANO, PLANTA BAJA Y PRIMER NIVEL) CON ACCESO A 0° 90° 180° 270°, CON MAQUINA GEARLESS SIN ENGRANES CON FRENO ELECTROMECÁNICO CON UN MOTOR SINCRONO DE IMANES PERMANENTES VVVF DE CORRIENTE ALTERNA, CON UNIDAD DE POTENCIA 6.3 KW, TENSIÓN 380 VOLTS Y FRECUENCIA DE 50 HZ; SISTEMA DE CONTROL MOD. NICE 3000 MULTI CPUS QUE SERÁ RESGUARDADO DENTRO DEL TABLERO DE MANIOBRA UBICADO EN EL ÚLTIMO PISO DEL EDIFICIO. CABLES DE SUSPENSIÓN DE ACERO SEALE ESPECIAL PARA ELEVADOR 6X19+1, ALMA TEXTIL; GUÍAS CALIBRADAS DE ACERO MACIZO CONFORME ISO 630, PARA CABINA COLECTIVO EN DESCENSO, T90/16 O T125/16, PARA CONTRAPESO T65/8 O T90/16 DE MARCO METÁLICO CON EL PESO NECESARIO PARA BALANCEAR LA CARGA, FIJACIÓN MEDIANTE BRIDAS, SOPORTES Y TACOS METÁLICOS. DIMENSIONES DEL CUBO DE 2.00 M DE FRENTE, 1.90 M DE FONDO, 1.20 M DE FOSO Y 3.70 M DE SOBREPASO. LA ENERGÍA ELÉCTRICA REQUERIDA ES DE 380 VOLTS Y UNA SUSPENSIÓN DE 2:1. INCLUYE: CABINA: MOD. QE-000 DE ACERO INOXIDABLE 430 CON DIMENSIONES DE 1.30 MTS FRENTE, 1.60 M FONDO, 2.10 M ALTURA, ACABADOS INTERIORES DE CERÁMICA ARTÍSTICA EN PISO Y PAREDES DE ACERO INOXIDABLE ESMERILADO, TECHO DE ACERO INOXIDABLE + ACRÍLICO, ILUMINACIÓN LED, PASAMANOS A BASE DE REDONDO DE ACERO INOXIDABLE 32 MM, SIN ESPEJOS E INDICADOR LCD. BOTONERA DE CABINA MOD. ESTÁNDAR BCG401, ACABADO EN PLACA DE VIDRIO TEMPLADO COLOR NEGRO, CON ELEMENTOS DE PULSADORES DE ACERO INOXIDABLE PB, 1, ABRIR, ALARMA; INDICADOR DE POSICIÓN LCD, LUZ DE EMERGENCIA DE 1 LÁMPARA E INTERRUPTOR DE LLAVE. PUERTAS DE CABINA ACCIONADAS POR OPERADOR DE PUERTAS VVVF DE TRAFICO PESAD, CON APERTURA TELESCÓPICA DE 2 HOJAS, DIMENSIONES DE 0.90 M DE ANCHO X 2.00 M DE ALTURA, ACABADO DE ACERO INOXIDABLE ESMERILADO, SEGURIDAD DE PUERTAS CORTINA INFRARROJA 2D, SENSIBILIDAD POR DETECCIÓN DE OBSTÁCULO Y REGULACIÓN DE VELOCIDAD. PUERTAS DE PISO ACCIONADAS POR CABINA, APERTURA TELESCÓPICA DE 2 HOJAS CON DIMENSIONES DE 0.90 M DE ANCHO X 2.00 M DE ALTURA, ACABADO DE HOJAS Y MARCO EN PISO DE ACERO INOXIDABLE ESMERILADO, ACABADO DE HOJAS Y MARCOS EN OTROS PISOS ACERO INOXIDABLE ESMERILADO; SEGURIDADES POR TRABAMIENTO, CERRADURA MECÁNICA CON CONTACTO ELÉCTRICO, LLAVE DE DESENCLAVAMIENTO DE SOCORRO PARA LIBERACIÓN DE PERSONAS Y PROTECCIÓN AL FUEGO POR 30 MIN. BOTONERA DE PISO ESTÁNDAR BXG451, ACABADO CON PLACA DE VIDRIO TEMPLADO NEGRO, ELEMENTOS DE PULSADORES DE LLAMADA, INDICADOR DE POSICIÓN Y DIRECCIÓN DE ACERO INOXIDABLE, INDICADOR DE POSICIÓN Y DIRECCIÓN BMG451 MATRIZ DE PUNTOS, INDICADORES DE POSICIÓN EN TODOS LOS PISOS. | PZA | 1 | 999108 | 999108
999108
I-13.2 | MONTACARGAS
MONTMUSI-01 | SUMINISTRO Y COLOCACIÓN DE MONTACARGAS QUANTUM MOD. FORTIUS S830 SIN CUARTO DE MÁQUINAS, CON CAPACIDAD DE 5000 KG, PARA USO DE 67 PASAJEROS CON VELOCIDAD DE 0.5 M/S, ACCIONAMIENTO VVVF (VOLTAJE Y FRECUENCIA VARIABLE), GRUPO SIMPLEX, COLECTIVO EN SUBIDA Y BAJADA, CON UN RECORRIDO APROXIMADO DE 11.00 M PARA 3 PARADAS (SÓTANO, PLANTA BAJA Y PRIMER NIVEL) CON ACCESO A 0° 90° 180° 270°, CON MAQUINA GEARLESS SIN ENGRANES CON FRENO ELECTROMECÁNICO CON UN MOTOR SINCRONO DE IMANES PERMANENTES VVVF DE CORRIENTE ALTERNA, CON UNIDAD DE POTENCIA 20 KW, TENSIÓN 380 VOLTS Y FRECUENCIA DE 50 HZ; SISTEMA DE CONTROL MOD. NICE 3000 POR MICROPROCESADOR UBICADO EN EL PISO SUPERIOR. CABLES DE SUSPENSIÓN DE ACERO SEALE ESPECIAL PARA ELEVADOR 6X19+1, ALMA TEXTIL; GUÍAS CALIBRADAS DE ACERO MACIZO CONFORME ISO 630, PARA CABINA COLECTIVO EN DESCENSO, T90/16 O T125/16, PARA CONTRAPESO T65/8 O T90/16 DE MARCO METÁLICO CON EL PESO NECESARIO PARA BALANCEAR LA CARGA, FIJACIÓN MEDIANTE BRIDAS, SOPORTES Y TACOS METÁLICOS. DIMENSIONES DEL CUBO DE 4.50 M DE FRENTE, 4.32 M DE FONDO, 2.00 M DE FOSO Y 5.50 M DE SOBREPASO. LA ENERGÍA ELÉCTRICA REQUERIDA ES DE 380 VOLTS Y UNA SUSPENSIÓN DE 2:1. INCLUYE: CABINA MOD. ESTANDAR QE-002 CON DIMENSIONES DE 2.60 M FRENTE, 3.60 M FONDO, 3.00 M ALTURA, ACABADOS INTERIORES DE ACERO ANTIDERRAPANTE EN PISO Y PAREDES DE ACERO INOXIDABLE ESMERILADO, TECHO DE ACERO INOXIDABLE + ACRÍLICO, ILUMINACIÓN HALOGENO , PASAMANOS A BASE DE CUADRO ACERO INOXIDABLE 80 X 6 MM , SIN ESPEJOS E INDICADOR DE MATRIZ DE PUNTOS. BOTONERA DE CABINA MOD. ESTÁNDAR COB-310, ACABADO EN PLACA DE ACERO INOXIDABLE ESMERILADO, CON ELEMENTOS DE PULSADORES SÓTAN, PB, PN, ABRIR, ALARMA; INDICADOR DE POSICIÓN Y DIRECCIÓN MATRIZ DE PUNTOS, LUZ DE EMERGENCIA DE 1 LÁMPARA. PUERTAS DE CABINA ACCIONADAS POR OPERADOR DE PUERTAS VVVF DE TRÁFICO PESADO, CON APERTURA TELESCÓPICA DE 4 HOJAS, DIMENSIONES DE 1.5 M DE ANCHO X 2.10 M DE ALTURA, ACABADO DE ACERO EN PINTURA ELECTROSTÁTICA, SEGURIDAD DE PUERTAS CORTINA INFRARROJA 2D, SENSIBILIDAD POR DETECCIÓN DE OBSTÁCULO Y REGULACIÓN DE VELOCIDAD. PUERTAS DE PISO ACCIONADAS POR CABINA, APERTURA TELESCÓPICA DE 4 HOJAS CON DIMENSIONES DE 2.40 M DE ANCHO X 2.10 M DE ALTURA, ACABADO DE HOJAS Y MARCO EN PISO DE ACERO INOXIDABLE ESMERILADO, ACABADO DE HOJAS Y MARCOS EN OTROS PISOS ACERO INOXIDABLE ESMERILADO; SEGURIDADES POR TRABAMIENTO, CERRADURA MECÁNICA CON CONTACTO ELÉCTRICO, LLAVE DE DESENCLAVAMIENTO DE SOCORRO PARA LIBERACIÓN DE PERSONAS Y PROTECCIÓN AL FUEGO POR 30 MIN. BOTONERA DE PISO ESTÁNDAR FOB-310, ACABADO CON PLACA DE ACERO INOXIDABLE ESMERILADO, ELEMENTOS DE PULSADORES DE LLAMADA, INDICADOR DE POSICIÓN Y DIRECCIÓN DE MATRIZ DE PUNTOS, INDICADOR DE POSICIÓN EN TODOS LOS PISOS. | PZA | 1 | 2440350 | 2440350 | DEMASIADA CAPACIDAD
2440350
I-13.3 | BARANDAL DE ACERO INOXIDABLE PRIMER NIVEL
BAACINPN-01 | BARANDAL METALICO DE 1.10 M. DE ALTURA A BASE DE POSTES DE TUBO DE ACERO INOXIBABLE DE 3" CAL 16, A CADA 0.90 M. CON PASAMANOS A BASE DE TUBO 3" CAL.16 DE 3 (PULGADAS), Y BRIDAS REDONDAS DE 7" X 3/16" COMO ANCLAJE DE POSTES 4 TAQUETES DE EXPANSIÓN DE 1/4 DE DIÁMETRO POR CADA PLACA. INCLUYE: APLICACIÓN DE PRIMER ANTICORROSIVO Y ACABADO APARENTE, MATERIALES, ACARREOS, CORTES, DESPERDICIOS, APLICACIÓN DE SOLDADURA, ESMERILADO, FIJACIÓN, MANO DE OBRA, EQUIPO Y HERRAMIENTA. | ML | 23 | 398.66 | 9169.18 | CHECAR COSTOS
BAACINPN-02 | COLOCACIÓN DE CRISTAL TEMPLADO DE 9 MM DE ESPESOR Y 1.20 M DE ALTURA CON PELÍCULA PLÁSTICA EN AMBAS CARAS, SELLADO CON POLIURETANO AL KOAT SIKA EN ARREMETIMIENTO, FIJACIÓN A BARANDAL (EN NIVEL 5.69M) POR MEDIO DE SOPORTE LATERAL MOD. ST314 EN ACERO INOXIDABLE A CADA 90 CM. INCLUYE: MATERIALES, ACARREOS, CORTES, DEPERDICIOS, MANO DE OBRA, EQUIPO Y HERRAMIENTA. | M2 | 28.4 | 2687.46 | 76323.86
BAACINPN-03 | SUMINISTRO Y COLOCACIÓN DE PLACA PERIMETRAL DE ACERO A-36 DE 1/4" DE 20 CM DE ANCHO EN TODOS LOS NIVELES DONDE TENGA UN CORTE EL SISTEMA DE LOSACERO, DEJANDO UNA SEPARACIÓN DE 1CM ENTRE EL ACABADO DE LA LOSA DE COMPRESIÓN PARA COLOCACIÓN DE CRISTAL (VER PLANO BAR-01) ANCLAJES A BASE DE REDONDO DE 3/4" DE DIÁMETRO, SOLDADO A PLACA DE ACERO AHOGADO EN CONCRETO, INCLUYE: MATERIALES, ANCLAJE, SOLDADURA, MANO DE OBRA, EQUIPO Y HERRAMIENTA. | ML | 70 | 333.22 | 23325.4
BAACINPN-04 | PISO DE LOSETA CERAMICA INTERCERAMIC SOBRE ESCALONES DE 30 X 30 CMS. S.M.A. INCLUYE: MATERIALES, ACARREOS, PEGAZULEJO, DESPERDICIOS, MANO DE OBRA, EQUIPO Y HERRAMIENTA. | M2 | 43.2 | 486.71 | 21025.87 | ESPECIFICACIONES DE PISO
129844.31
I-13.4 | CANCELERIA Y HERRERIA
CAHEMUSI-01 | SUMINISTRO Y COLOCACION DE CANCEL FIJO DE ALUMINIO DE 3" , DE 90 CMS DE ALTURA , PARA COLOCACION ENTRE CUBIERTA Y MUROS DE SALAS. COLOR NEGRO DURANODIK , CON CRISTAL CLARO DE 6 MM Y PELICULA DE SEGURIDAD DE 2 MICRAS. INCLUYE: COLOCACIÓN CON SELLADOR SILICÓN ANTIHONGOS NEGRO, ACARREO DE MATERIAL, MANO DE OBRA, EQUIPO, ANDAMIOS Y HERRAMIENTA NECESARIA. | M2 | 49.69 | 2608.84 | 129633.26
CAHEMUSI-02 | SUMINISTRO Y COLOCACIÓN DE CANCELERIA DE ALUMINIO FIJO EN FACHADA, A BASE DE ZOCLO HERCULITE EN LA PARTE INFERIOR DE 4" DE ALUMINIO ANODIZADO NATURAL, CON VIDRIO TEMPLADO DE 12MM DE ESPESOR DIMENSIONES DE 2.4X2.35M. FIJACIÓN CON HERRAJE TIPO ARAÑA DE ACERO INOXIDABLE, ACABADO SATINADO PARA FACHADA. INCLUYE: SUMINISTRO, COLOCACIÓN, VINILOS, TORNILLERÍA, SOF ROD, SELLADOR Y CALZAS DE NEOPRENO. SEGÚN PLANOS Y ESPECIFICACIONES. EL PRECIO INCLUYE: EL SUMINISTRO DE LOS MATERIALES SUS MERMAS Y /O DESPERDICIOS LA MANO DE OBRA, ANDAMIOS, PASARELAS, APUNTALAMIENTOS, HERRAMIENTA Y/O O EQUIPO DE TRABAJO Y SEGURIDAD. LA PREPARACIÓN DE LA SUPERFICIE Y ÁREAS ALEDAÑAS, PROTECCIÓN A TERCEROS, LIMPIEZA DE LAS ÁREAS AFECTADAS AL 100%, ACARREOS VERTICALES Y HORIZONTALES, LA ESTIBA DEL MATERIAL, EL ACARREO DENTRO Y FUERA DE LA OBRA AL TIRO ELEGIDO POR EL CONSTRUCTOR Y TODO LO NECESARIO PARA LA CORRECTA EJECUCIÓN. | M2 | 175.12 | 3615.25 | 633102.58 | COTIZACION
CAHEMUSI-03 | SUMINISTRO Y COLOCACIÓN DE COSTILLAS DE CRISTAL CLARO DE 12 MM , ZOCLO HERCULITE EN LA PARTE INFERIOR DE 4" DE ALUMINIO ANODIZADO NATURAL, CANTOS PULIDOS, BUJES DE NYLON Y CALZAS DE NEOPRENO. EL PRECIO INCLUYE: EL SUMINISTRO DE LOS MATERIALES SUS MERMAS Y /O DESPERDICIOS LA MANO DE OBRA, ANDAMIOS, PASARELAS, APUNTALAMIENTOS, HERRAMIENTA Y/O O EQUIPO DE TRABAJO Y SEGURIDAD. LA PREPARACIÓN DE LA SUPERFICIE Y ÁREAS ALEDAÑAS, PROTECCIÓN A TERCEROS, LIMPIEZA DE LAS ÁREAS AFECTADAS AL 100%, ACARREOS VERTICALES Y HORIZONTALES, LA ESTIBA DEL MATERIAL, EL ACARREO DENTRO Y FUERA DE LA OBRA AL TIRO ELEGIDO POR EL CONSTRUCTOR Y TODO LO NECESARIO PARA LA CORRECTA EJECUCIÓN. COSTILLA DE CRISTAL = ALTURA INDICADA SEGUN PLANO X 0.15 M. DE ANCHO. | M2 | 8.65 | 3525.25 | 30493.41
CAHEMUSI-04 | SUMINISTRO Y COLOCACIÓN DE PLACA DE ACERO A-36 DE 1/4" PARA MARCOS DE ACCESO A SALAS. INCLUYE: MATERIALES, HERRAMIENTA, EQUIPO, MANO DE OBRA Y TODO LO NECESARIO PARA SU CORRECTA EJECUCION, VER PLANO MFR-A14. | ML | 163.23 | 333.22 | 54391.5
847620.75
I-13.5 | VINILES Y ROTULOS
VIYRO-01 | SUMINISTRO Y COLOCACIÓN DE PELICULA CONTROL SOLAR CON TECNOLOGÍA NANOCERÁMICA MARCA SOLEX , MOD. SP70+NEUTRO, O SIMILAR EN CARACTERÍSTICAS Y CALIDAD. DEBERÁ MANTENER LA CLARIDAD DEL CRISTAL Y GARANTIZAR EL BLOQUEO DE RAYOS UV AL 99%. ESPESOR DE 2 MILÉSIMAS. PARA SU APLICACIÓN EN CRISTALES DE FACHADA PONIENTE. INCLUYE : MATERIAL , CORTES, ANDAMIOS, ESCALERAS, DESPERDICIOS, MANO DE OBRA Y TODO LO NECESARIO PARA SU CORRECTA EJECUCIÓN. | M2 | 176 | 815.63 | 143550.88 | COTIZAR
VIYRO-02 | SUMINISTRO Y COLOCACIÓN DE ROTULO "MARFE MUSEO DE ARTE DEL FERROCARRIL" EN VINIL AUTOADHERIBLE DE 1.60X4.90 MTS. SEGÚN DISEÑO, VER PLANO MFR-A17. | PZA | 1 | 4352.36 | 4352.36
147903.24
I-14 | INSTALACIÓN ELÉCTRICA MARFE
I-14.1 | INSTALACIÓN ELÉCTRICA CONTACTOS REGULADOS
INELCORE-01 | TUBERÌA CONDUIT PVC PESADO 21 MM (3/4") DE DIAMETRO MARCA DUMAN O EQUIVALENTE EN CALIDAD CONSIDERANDO GUÌA DE ALAMBRE DE CALIBRE 14, INCLUYE: MATERIALES, MANO DE OBRA, HERRAMIENTA, EQUIPO, DESPERDICIOS, CORTES, ANDAMIOS, ACARREOS HORIZONTALES Y/O VERTICALES AL SITIO DE LOS TRABAJOS, LIMPIEZA DEL ÀREA. | ML | 157 | 30.02 | 4713.14
INELCORE-02 | TUBERÌA CONDUIT PVC PESADO 16 MM (1/2") DE DIAMETRO MARCA DUMAN O EQUIVALENTE EN CALIDAD CONSIDERANDO GUÌA DE ALAMBRE DE CALIBRE 14, INCLUYE: MATERIALES, MANO DE OBRA, HERRAMIENTA, EQUIPO, DESPERDICIOS, CORTES, ANDAMIOS, ACARREOS HORIZONTALES Y/O VERTICALES AL SITIO DE LOS TRABAJOS, LIMPIEZA DEL ÀREA. | ML | 817 | 26.65 | 21773.05
INELCORE-03 | CABLE THW-LS NO. 10 AWG (NEGRO) MARCA CONDUMEX O EQUIVALENTE EN CALIDAD, INCLUYE: MATERIALES, MANO DE OBRA, HERRAMIENTA, EQUIPO, DESPERDICIOS, CORTES, ANDAMIOS, ACARREOS HORIZONTALES Y/O VERTICALES AL SITIO DE LOS TRABAJOS, LIMPIEZA DEL ÀREA. | ML | 1000 | 27.09 | 27090
INELCORE-04 | CABLE THW-LS NO. 10 AWG (BLANCO) MARCA CONDUMEX O EQUIVALENTE EN CALIDAD, INCLUYE: MATERIALES, MANO DE OBRA, HERRAMIENTA, EQUIPO, DESPERDICIOS, CORTES, ANDAMIOS, ACARREOS HORIZONTALES Y/O VERTICALES AL SITIO DE LOS TRABAJOS, LIMPIEZA DEL ÀREA. | ML | 1000 | 27.09 | 27090
INELCORE-05 | CABLE DE COBRE DESNUDO NO. 14, MARCA CONDUMEX O EQUIVALENTE EN CALIDAD, INCLUYE: MATERIALES, MANO DE OBRA, HERRAMIENTA, EQUIPO, DESPERDICIOS, CORTES, ANDAMIOS, ACARREOS HORIZONTALES Y/O VERTICALES AL SITIO DE LOS TRABAJOS, LIMPIEZA DEL ÀREA. | ML | 866 | 15.06 | 13041.96
INELCORE-06 | CABLE DE COBRE NO. 14 COLOR VERDE "TIERRA AISLADA", MARCA CONDUMEX O EQUIVALENTE EN CALIDAD, INCLUYE: MATERIALES, MANO DE OBRA, HERRAMIENTA, EQUIPO, DESPERDICIOS, CORTES, ANDAMIOS, ACARREOS HORIZONTALES Y/O VERTICALES AL SITIO DE LOS TRABAJOS, LIMPIEZA DEL ÀREA. | ML | 220 | 16.06 | 3533.2
INELCORE-07 | CURVA PVC DE 21 MM DE DIAMETRO MARCA DUMAN O EQUIVALENTE EN CALIDAD, INCLUYE: ACARREO DEL MATERIAL, COLOCACIÒN, HERRAMIENTA, MANO DE OBRA Y TODO LO NECESARIO PARA SU CORRECTA INSTALACIÒN. | PZA | 23 | 13.25 | 304.75
INELCORE-08 | CURVA PVC DE 16 MM DE DIAMETRO MARCA DUMAN O EQUIVALENTE EN CALIDAD, INCLUYE: ACARREO DEL MATERIAL, COLOCACIÒN, HERRAMIENTA, MANO DE OBRA Y TODO LO NECESARIO PARA SU CORRECTA INSTALACIÒN. | PZA | 75 | 10.12 | 759
INELCORE-09 | CONTRA TUERCA Y MONITOR PVC DE 21 MM DE DIAMETRO MARCA DUMAN O EQUIVALENTE EN CALIDAD, INCLUYE: ACARREO DEL MATERIAL, COLOCACIÒN, HERRAMIENTA, MANO DE OBRA Y TODO LO NECESARIO PARA SU CORRECTA INSTALACIÒN. | PZA | 87 | 4.25 | 369.75
INELCORE-10 | CONTRA TUERCA Y MONITOR PVC DE 16 MM DE DIAMETRO MARCA DUMAN O EQUIVALENTE EN CALIDAD, INCLUYE: ACARREO DEL MATERIAL, COLOCACIÒN, HERRAMIENTA, MANO DE OBRA Y TODO LO NECESARIO PARA SU CORRECTA INSTALACIÒN. | PZA | 300 | 3.51 | 1053
INELCORE-11 | CONECTOR PVC DE 21 MM DE DIAMETRO MARCA DUMAN O EQUIVALENTE EN CALIDAD, INCLUYE: ACARREO DEL MATERIAL, COLOCACIÒN, HERRAMIENTA, MANO DE OBRA Y TODO LO NECESARIO PARA SU CORRECTA INSTALACIÒN. | PZA | 68 | 4.25 | 289
INELCORE-12 | CONECTOR PVC DE 16 MM DE DIAMETRO MARCA DUMAN O EQUIVALENTE EN CALIDAD, INCLUYE: ACARREO DEL MATERIAL, COLOCACIÒN, HERRAMIENTA, MANO DE OBRA Y TODO LO NECESARIO PARA SU CORRECTA INSTALACIÒN. | PZA | 300 | 3.51 | 1053
INELCORE-13 | COPLE PVC DE 21 MM DE DIAMETRO MARCA DUMAN O EQUIVALENTE EN CALIDAD, INCLUYE: ACARREO DEL MATERIAL, COLOCACIÒN, HERRAMIENTA, MANO DE OBRA Y TODO LO NECESARIO PARA SU CORRECTA INSTALACIÒN. | PZA | 68 | 3.89 | 264.52
INELCORE-14 | COPLE PVC DE 16 MM DE DIAMETRO MARCA DUMAN O EQUIVALENTE EN CALIDAD, INCLUYE: ACARREO DEL MATERIAL, COLOCACIÒN, HERRAMIENTA, MANO DE OBRA Y TODO LO NECESARIO PARA SU CORRECTA INSTALACIÒN. | PZA | 275 | 2.94 | 808.5
INELCORE-15 | CAJA REGISTRO DE PVC 100X100 MM, CON TAPA, INCLUYE: ACARREO DEL MATERIAL, COLOCACIÒN, HERRAMIENTA, MANO DE OBRA Y TODO LO NECESARIO PARA SU CORRECTA INSTALACIÒN. | PZA | 152 | 58.22 | 8849.44
INELCORE-16 | CONTACTO DOBLE POLARIZADO MARCA LEVITON, CAT. 5248-4, 20 AMPERES, COLOR BLANCO, INCLUYE: TAPA COLOR BLANCO MARCA LEVITON, ACARREO DEL MATERIAL, COLOCACIÒN, HERRAMIENTA, MANO DE OBRA Y TODO LO NECESARIO PARA SU CORRECTA INSTALACIÒN. | PZA | 119 | 95.27 | 11337.13
INELCORE-17 | CONTACTO DOBLE POLARIZADO CON FALLA A TIERRA, MARCA LEVITON, CAT. GFNT1-W 15 AMPERES COLOR BLANCO, INCLUYE: TAPA COLOR BLANCO MARCA LEVITON, ACARREO DEL MATERIAL, COLOCACIÒN, HERRAMIENTA, MANO DE OBRA Y TODO LO NECESARIO PARA SU CORRECTA INSTALACIÒN. | PZA | 4 | 125.22 | 500.88
INELCORE-18 | CONTACTO DOBLE POLARIZADO MARCA LEVITON, CAT. 5368-IG 20 AMPERES, COLOR NARANJA, INCLUYE: TAPA COLOR NARANJA MARCA LEVITON, ACARREO DEL MATERIAL, COLOCACIÒN, HERRAMIENTA, MANO DE OBRA Y TODO LO NECESARIO PARA SU CORRECTA INSTALACIÒN. | PZA | 29 | 125.22 | 3631.38
INELCORE-19 | ABRAZADERA OMEGA 21 MM (3/4") DE DIAMETRO, MARCA CLEVIS O EQUIVALENTE EN CALIDAD CONSIDERANDO PIJA Y TAQUETE DE FIJACIÒN, INCLUYE: ACARREO DEL MATERIAL, COLOCACIÒN, HERRAMIENTA, MANO DE OBRA Y TODO LO NECESARIO PARA SU CORRECTA INSTALACIÒN. | PZA | 100 | 6.22 | 622
INELCORE-20 | ABRAZADERA OMEGA 16 MM (1/2") DE DIAMETRO, MARCA CLEVIS O EQUIVALENTE EN CALIDAD CONSIDERANDO PIJA Y TAQUETE DE FIJACIÒN, INCLUYE: ACARREO DEL MATERIAL, COLOCACIÒN, HERRAMIENTA, MANO DE OBRA Y TODO LO NECESARIO PARA SU CORRECTA INSTALACIÒN. | PZA | 273 | 4.98 | 1359.54
128443.24
I-14.2 | INSTALACIÓN ELÉCTRICA CONTACTOS NORMALES
INELCONO-01 | TUBERÌA CONDUIT PVC PESADO 21 MM (3/4") DE DIAMETRO MARCA DUMAN O EQUIVALENTE EN CALIDAD CONSIDERANDO GUÌA DE ALAMBRE DE CALIBRE 14, INCLUYE: MATERIALES, MANO DE OBRA, HERRAMIENTA, EQUIPO, DESPERDICIOS, CORTES, ANDAMIOS, ACARREOS HORIZONTALES Y/O VERTICALES AL SITIO DE LOS TRABAJOS, LIMPIEZA DEL ÀREA. | ML | 157 | 30.02 | 4713.14
INELCONO-02 | TUBERÌA CONDUIT PVC PESADO 16 MM (1/2") DE DIAMETRO MARCA DUMAN O EQUIVALENTE EN CALIDAD CONSIDERANDO GUÌA DE ALAMBRE DE CALIBRE 14, INCLUYE: MATERIALES, MANO DE OBRA, HERRAMIENTA, EQUIPO, DESPERDICIOS, CORTES, ANDAMIOS, ACARREOS HORIZONTALES Y/O VERTICALES AL SITIO DE LOS TRABAJOS, LIMPIEZA DEL ÀREA. | ML | 695 | 26.65 | 18521.75
INELCONO-03 | CABLE THW-LS NO. 10 AWG (NEGRO) MARCA CONDUMEX O EQUIVALENTE EN CALIDAD, INCLUYE: MATERIALES, MANO DE OBRA, HERRAMIENTA, EQUIPO, DESPERDICIOS, CORTES, ANDAMIOS, ACARREOS HORIZONTALES Y/O VERTICALES AL SITIO DE LOS TRABAJOS, LIMPIEZA DEL ÀREA. | ML | 878 | 27.09 | 23785.02
INELCONO-03 | CABLE THW-LS NO. 10 AWG (BLANCO) MARCA CONDUMEX O EQUIVALENTE EN CALIDAD, INCLUYE: MATERIALES, MANO DE OBRA, HERRAMIENTA, EQUIPO, DESPERDICIOS, CORTES, ANDAMIOS, ACARREOS HORIZONTALES Y/O VERTICALES AL SITIO DE LOS TRABAJOS, LIMPIEZA DEL ÀREA. | ML | 878 | 27.09 | 23785.02
INELCONO-04 | CABLE DE COBRE DESNUDO NO. 14, MARCA CONDUMEX O EQUIVALENTE EN CALIDAD, INCLUYE: MATERIALES, MANO DE OBRA, HERRAMIENTA, EQUIPO, DESPERDICIOS, CORTES, ANDAMIOS, ACARREOS HORIZONTALES Y/O VERTICALES AL SITIO DE LOS TRABAJOS, LIMPIEZA DEL ÀREA. | ML | 744 | 15.06 | 11204.64
INELCONO-05 | CABLE DE COBRE NO. 14 COLOR VERDE "TIERRA AISLADA", MARCA CONDUMEX O EQUIVALENTE EN CALIDAD, INCLUYE: MATERIALES, MANO DE OBRA, HERRAMIENTA, EQUIPO, DESPERDICIOS, CORTES, ANDAMIOS, ACARREOS HORIZONTALES Y/O VERTICALES AL SITIO DE LOS TRABAJOS, LIMPIEZA DEL ÀREA. | ML | 220 | 16.06 | 3533.2
INELCONO-06 | CURVA PVC DE 21 MM DE DIAMETRO MARCA DUMAN O EQUIVALENTE EN CALIDAD, INCLUYE: ACARREO DEL MATERIAL, COLOCACIÒN, HERRAMIENTA, MANO DE OBRA Y TODO LO NECESARIO PARA SU CORRECTA INSTALACIÒN. | PZA | 23 | 13.25 | 304.75
INELCONO-07 | CURVA PVC DE 16 MM DE DIAMETRO MARCA DUMAN O EQUIVALENTE EN CALIDAD, INCLUYE: ACARREO DEL MATERIAL, COLOCACIÒN, HERRAMIENTA, MANO DE OBRA Y TODO LO NECESARIO PARA SU CORRECTA INSTALACIÒN. | PZA | 75 | 10.12 | 759
INELCONO-08 | CONTRA TUERCA Y MONITOR PVC DE 21 MM DE DIAMETRO MARCA DUMAN O EQUIVALENTE EN CALIDAD, INCLUYE: ACARREO DEL MATERIAL, COLOCACIÒN, HERRAMIENTA, MANO DE OBRA Y TODO LO NECESARIO PARA SU CORRECTA INSTALACIÒN. | PZA | 87 | 4.25 | 369.75
INELCONO-09 | CONTRA TUERCA Y MONITOR PVC DE 16 MM DE DIAMETRO MARCA DUMAN O EQUIVALENTE EN CALIDAD, INCLUYE: ACARREO DEL MATERIAL, COLOCACIÒN, HERRAMIENTA, MANO DE OBRA Y TODO LO NECESARIO PARA SU CORRECTA INSTALACIÒN. | PZA | 300 | 3.51 | 1053
INELCONO-10 | CONECTOR PVC DE 21 MM DE DIAMETRO MARCA DUMAN O EQUIVALENTE EN CALIDAD, INCLUYE: ACARREO DEL MATERIAL, COLOCACIÒN, HERRAMIENTA, MANO DE OBRA Y TODO LO NECESARIO PARA SU CORRECTA INSTALACIÒN. | PZA | 68 | 4.25 | 289
INELCONO-11 | CONECTOR PVC DE 16 MM DE DIAMETRO MARCA DUMAN O EQUIVALENTE EN CALIDAD, INCLUYE: ACARREO DEL MATERIAL, COLOCACIÒN, HERRAMIENTA, MANO DE OBRA Y TODO LO NECESARIO PARA SU CORRECTA INSTALACIÒN. | PZA | 290 | 3.51 | 1017.9
INELCONO-12 | COPLE PVC DE 21 MM DE DIAMETRO MARCA DUMAN O EQUIVALENTE EN CALIDAD, INCLUYE: ACARREO DEL MATERIAL, COLOCACIÒN, HERRAMIENTA, MANO DE OBRA Y TODO LO NECESARIO PARA SU CORRECTA INSTALACIÒN. | PZA | 68 | 3.89 | 264.52
INELCONO-13 | COPLE PVC DE 16 MM DE DIAMETRO MARCA DUMAN O EQUIVALENTE EN CALIDAD, INCLUYE: ACARREO DEL MATERIAL, COLOCACIÒN, HERRAMIENTA, MANO DE OBRA Y TODO LO NECESARIO PARA SU CORRECTA INSTALACIÒN. | PZA | 235 | 2.94 | 690.9
INELCONO-14 | CAJA REGISTRO DE PVC 100X100 MM, CON TAPA, INCLUYE: ACARREO DEL MATERIAL, COLOCACIÒN, HERRAMIENTA, MANO DE OBRA Y TODO LO NECESARIO PARA SU CORRECTA INSTALACIÒN. | PZA | 148 | 58.22 | 8616.56
INELCONO-15 | CONTACTO DOBLE POLARIZADO MARCA LEVITON, CAT. 5248-4, 20 AMPERES, COLOR BLANCO, INCLUYE: TAPA COLOR BLANCO MARCA LEVITON, ACARREO DEL MATERIAL, COLOCACIÒN, HERRAMIENTA, MANO DE OBRA Y TODO LO NECESARIO PARA SU CORRECTA INSTALACIÒN. | PZA | 119 | 95.27 | 11337.13
INELCONO-16 | CONTACTO DOBLE POLARIZADO CON FALLA A TIERRA, MARCA LEVITON, CAT. GFNT1-W 15 AMPERES COLOR BLANCO, INCLUYE: TAPA COLOR BLANCO MARCA LEVITON, ACARREO DEL MATERIAL, COLOCACIÒN, HERRAMIENTA, MANO DE OBRA Y TODO LO NECESARIO PARA SU CORRECTA INSTALACIÒN. | PZA | 4 | 125.22 | 500.88
INELCONO-17 | CONTACTO DOBLE POLARIZADO MARCA LEVITON, CAT. 5368-IG 20 AMPERES, COLOR NARANJA, INCLUYE: TAPA COLOR NARANJA MARCA LEVITON, ACARREO DEL MATERIAL, COLOCACIÒN, HERRAMIENTA, MANO DE OBRA Y TODO LO NECESARIO PARA SU CORRECTA INSTALACIÒN. | PZA | 29 | 125.22 | 3631.38
INELCONO-18 | ABRAZADERA OMEGA 21 MM (3/4") DE DIAMETRO, MARCA CLEVIS O EQUIVALENTE EN CALIDAD CONSIDERANDO PIJA Y TAQUETE DE FIJACIÒN, INCLUYE: ACARREO DEL MATERIAL, COLOCACIÒN, HERRAMIENTA, MANO DE OBRA Y TODO LO NECESARIO PARA SU CORRECTA INSTALACIÒN. | PZA | 100 | 6.22 | 622
INELCONO-19 | ABRAZADERA OMEGA 16 MM (1/2") DE DIAMETRO, MARCA CLEVIS O EQUIVALENTE EN CALIDAD CONSIDERANDO PIJA Y TAQUETE DE FIJACIÒN, INCLUYE: ACARREO DEL MATERIAL, COLOCACIÒN, HERRAMIENTA, MANO DE OBRA Y TODO LO NECESARIO PARA SU CORRECTA INSTALACIÒN. | PZA | 273 | 4.98 | 1359.54
116359.08
I-14.3 | SISTEMA DE TIERRAS
SISTIE-01 | CONEXIÒN QA, CABLE 1/0, CAT. QA1C-1B, INCLUYE: ACARREO DEL MATERIAL, COLOCACIÒN, HERRAMIENTA, MANO DE OBRA Y TODO LO NECESARIO PARA SU CORRECTA INSTALACIÒN. | PZA | 4 | 112.23 | 448.92
SISTIE-02 | CARTUCHO 115 MOLDE CAT, GTC3-12Q, PARA CONEXIÒN DE 1/0, INCLUYE: ACARREO DEL MATERIAL, COLOCACIÒN, HERRAMIENTA, MANO DE OBRA Y TODO LO NECESARIO PARA SU CORRECTA INSTALACIÒN. | PZA | 3 | 69.23 | 207.69
SISTIE-03 | CONEXIÒN SOLDABLE CAT, GTC-162Q, PARA CONEXIÒN DE 1/0, INCLUYE: ACARREO DEL MATERIAL, COLOCACIÒN, HERRAMIENTA, MANO DE OBRA Y TODO LO NECESARIO PARA SU CORRECTA INSTALACIÒN. | PZA | 3 | 86.23 | 258.69
SISTIE-04 | VARILLA COPPERWELD PARA TIERRA FISICA 5/8 DE DIAMETRO POR 3.05 METROS DE LARGO, INCLUYE: ACARREO DEL MATERIAL, COLOCACIÒN, HERRAMIENTA, MANO DE OBRA Y TODO LO NECESARIO PARA SU CORRECTA INSTALACIÒN. | PZA | 3 | 422.36 | 1267.08
SISTIE-05 | REGISTRO TIPO ALBAÑAL FIBRA DE VIDRIO CON TAPA EN DIMENSIONES GENERALES DE: 78 X 43 CM, REF. 278, MARCA COOPERMEX, INCLUYE: ACARREO DEL MATERIAL, COLOCACIÒN, HERRAMIENTA, MANO DE OBRA Y TODO LO NECESARIO PARA SU CORRECTA INSTALACIÒN. | PZA | 3 | 1125.36 | 3376.08
SISTIE-06 | BARRA DE COBRE ELECTROLITICO DE PUNTA REDONDEADO, 1/4" DE ESPESOR, 2 1/2 " DE ANCHO, 15" DE LARGO, A 0.40 MSNPT, INCLUYE: ACARREO DEL MATERIAL, COLOCACIÒN, HERRAMIENTA, MANO DE OBRA Y TODO LO NECESARIO PARA SU CORRECTA INSTALACIÒN. | PZA | 1 | 412.32 | 412.32
SISTIE-07 | INTENSIFICADOR DE TIERRAS (GEM), BULTO DE 11.3 KG, MARCA AMESA, INCLUYE: ACARREO DEL MATERIAL, COLOCACIÒN, HERRAMIENTA, MANO DE OBRA Y TODO LO NECESARIO PARA SU CORRECTA INSTALACIÒN. | PZA | 1 | 671.74 | 671.74
6642.52
I-14.4 | INSTALACIÓN ELÉCTRICA ALIMENTADORES
INELAL-01 | CHAROLA RECTA DE ALUMINIO 12" DE ANCHO POR 6" FONDO SÓLIDO CON TAPA, MARCA TECNOTRAY O EQUIVALENTE EN CALIDAD, INCLUYE: MATERIALES, MANO DE OBRA, HERRAMIENTA, EQUIPO, DESPERDICIOS, CORTES, ANDAMIOS, ACARREOS HORIZONTALES Y/O VERTICALES AL SITIO DE LOS TRABAJOS, LIMPIEZA DEL ÁREA. | ML | 25 | 112.9 | 2822.5
INELAL-02 | TUBERÍA CONDUIT GALVANIZADA PARED GRUESA 53 MM (2") DE DIÁMETRO, MARCA JUPITER O EQUIVALENTE EN CALIDAD, INCLUYE: MATERIALES, MANO DE OBRA, HERRAMIENTA, EQUIPO, DESPERDICIOS, CORTES, ANDAMIOS, ACARREOS HORIZONTALES Y/O VERTICALES AL SITIO DE LOS TRABAJOS, LIMPIEZA DEL ÁREA. | ML | 11 | 166 | 1826
INELAL-03 | TUBERÍA CONDUIT GALVANIZADA PARED DELGADA 35 MM (1 1/4") DE DIÁMETRO, MARCA JUPITER O EQUIVALENTE EN CALIDAD, INCLUYE: MATERIALES, MANO DE OBRA, HERRAMIENTA, EQUIPO, DESPERDICIOS, CORTES, ANDAMIOS, ACARREOS HORIZONTALES Y/O VERTICALES AL SITIO DE LOS TRABAJOS, LIMPIEZA DEL ÁREA. | ML | 200 | 158.69 | 31738
INELAL-04 | TUBERÍA CONDUIT GALVANIZADA PARED GRUESA 27 MM (1") DE DIÁMETRO, MARCA JUPITER O EQUIVALENTE EN CALIDAD, INCLUYE: MATERIALES, MANO DE OBRA, HERRAMIENTA, EQUIPO, DESPERDICIOS, CORTES, ANDAMIOS, ACARREOS HORIZONTALES Y/O VERTICALES AL SITIO DE LOS TRABAJOS, LIMPIEZA DEL ÁREA. | ML | 96 | 119.02 | 11425.92
INELAL-05 | TUBERÍA CONDUIT GALVANIZADA PARED GRUESA 21 MM (3/4") DE DIÁMETRO, MARCA JUPITER O EQUIVALENTE EN CALIDAD, INCLUYE: MATERIALES, MANO DE OBRA, HERRAMIENTA, EQUIPO, DESPERDICIOS, CORTES, ANDAMIOS, ACARREOS HORIZONTALES Y/O VERTICALES AL SITIO DE LOS TRABAJOS, LIMPIEZA DEL ÁREA. | ML | 122 | 43.92 | 5358.24
INELAL-06 | TUBERÍA CONDUIT GALVANIZADA PARED DELGADA 21 MM (3/4") DE DIÁMETRO, MARCA JUPITER O EQUIVALENTE EN CALIDAD, INCLUYE: MATERIALES, MANO DE OBRA, HERRAMIENTA, EQUIPO, DESPERDICIOS, CORTES, ANDAMIOS, ACARREOS HORIZONTALES Y/O VERTICALES AL SITIO DE LOS TRABAJOS, LIMPIEZA DEL ÁREA. | ML | 347 | 35.25 | 12231.75
INELAL-07 | TUBERÍA DE PVC PESADO 21 MM (3/4") DE DIÁMETRO, MARCA JUPITER O EQUIVALENTE EN CALIDAD, INCLUYE: MATERIALES, MANO DE OBRA, HERRAMIENTA, EQUIPO, DESPERDICIOS, CORTES, ANDAMIOS, ACARREOS HORIZONTALES Y/O VERTICALES AL SITIO DE LOS TRABAJOS, LIMPIEZA DEL ÁREA. | ML | 15 | 43.92 | 658.8
INELAL-08 | TUBERÍA CONDUIT GALVANIZADA PARED GRUESA 16 MM (1/2") DE DIÁMETRO, MARCA JUPITER O EQUIVALENTE EN CALIDAD, INCLUYE: MATERIALES, MANO DE OBRA, HERRAMIENTA, EQUIPO, DESPERDICIOS, CORTES, ANDAMIOS, ACARREOS HORIZONTALES Y/O VERTICALES AL SITIO DE LOS TRABAJOS, LIMPIEZA DEL ÁREA. | ML | 143 | 39.25 | 5612.75
INELAL-09 | TUBERÍA LICUATITE 21 MM (3/4") DE DIÁMETRO, MARCA JUPITER O EQUIVALENTE EN CALIDAD, INCLUYE: MATERIALES, MANO DE OBRA, HERRAMIENTA, EQUIPO, DESPERDICIOS, CORTES, ANDAMIOS, ACARREOS HORIZONTALES Y/O VERTICALES AL SITIO DE LOS TRABAJOS, LIMPIEZA DEL ÁREA. | ML | 36 | 37.58 | 1352.88
INELAL-10 | CABLE THW-LS 600 KCM MARCA CONDUMEX O EQUIVALENTE EN CALIDAD, INCLUYE: MATERIALES, MANO DE OBRA, HERRAMIENTA, EQUIPO, DESPERDICIOS, CORTES, ANDAMIOS, ACARREOS HORIZONTALES Y/O VERTICALES AL SITIO DE LOS TRABAJOS, LIMPIEZA DEL ÁREA. | ML | 300 | 1294.51 | 388353 | CHECAR PRECIO
INELAL-11 | CABLE THW-LS 2/0 AWG MARCA CONDUMEX O EQUIVALENTE EN CALIDAD, INCLUYE: MATERIALES, MANO DE OBRA, HERRAMIENTA, EQUIPO, DESPERDICIOS, CORTES, ANDAMIOS, ACARREOS HORIZONTALES Y/O VERTICALES AL SITIO DE LOS TRABAJOS, LIMPIEZA DEL ÁREA. | ML | 110 | 339.76 | 37373.6
INELAL-12 | CABLE THW-LS 1/0 AWG MARCA CONDUMEX O EQUIVALENTE EN CALIDAD, INCLUYE: MATERIALES, MANO DE OBRA, HERRAMIENTA, EQUIPO, DESPERDICIOS, CORTES, ANDAMIOS, ACARREOS HORIZONTALES Y/O VERTICALES AL SITIO DE LOS TRABAJOS, LIMPIEZA DEL ÁREA. | ML | 140 | 309.28 | 43299.2
INELAL-13 | CABLE THW-LS 2 AWG MARCA CONDUMEX O EQUIVALENTE EN CALIDAD, INCLUYE: MATERIALES, MANO DE OBRA, HERRAMIENTA, EQUIPO, DESPERDICIOS, CORTES, ANDAMIOS, ACARREOS HORIZONTALES Y/O VERTICALES AL SITIO DE LOS TRABAJOS, LIMPIEZA DEL ÁREA. | ML | 355 | 156.31 | 55490.05
INELAL-14 | CABLE THW-LS 4 AWG MARCA CONDUMEX O EQUIVALENTE EN CALIDAD, INCLUYE: MATERIALES, MANO DE OBRA, HERRAMIENTA, EQUIPO, DESPERDICIOS, CORTES, ANDAMIOS, ACARREOS HORIZONTALES Y/O VERTICALES AL SITIO DE LOS TRABAJOS, LIMPIEZA DEL ÁREA. | ML | 370 | 104.57 | 38690.9
INELAL-15 | CABLE THW-LS 6 AWG MARCA CONDUMEX O EQUIVALENTE EN CALIDAD, INCLUYE: MATERIALES, MANO DE OBRA, HERRAMIENTA, EQUIPO, DESPERDICIOS, CORTES, ANDAMIOS, ACARREOS HORIZONTALES Y/O VERTICALES AL SITIO DE LOS TRABAJOS, LIMPIEZA DEL ÁREA. | ML | 1170 | 71.96 | 84193.2
INELAL-16 | CABLE THW-LS 8 AWG MARCA CONDUMEX O EQUIVALENTE EN CALIDAD, INCLUYE: MATERIALES, MANO DE OBRA, HERRAMIENTA, EQUIPO, DESPERDICIOS, CORTES, ANDAMIOS, ACARREOS HORIZONTALES Y/O VERTICALES AL SITIO DE LOS TRABAJOS, LIMPIEZA DEL ÁREA. | ML | 562 | 43.44 | 24413.28
INELAL-17 | CABLE THW-LS 10 AWG MARCA CONDUMEX O EQUIVALENTE EN CALIDAD, INCLUYE: MATERIALES, MANO DE OBRA, HERRAMIENTA, EQUIPO, DESPERDICIOS, CORTES, ANDAMIOS, ACARREOS HORIZONTALES Y/O VERTICALES AL SITIO DE LOS TRABAJOS, LIMPIEZA DEL ÁREA. | ML | 2016 | 29.53 | 59532.48
INELAL-18 | CABLE DE COBRE DESNUDO 2/0 AWG MARCA CONDUMEX O EQUIVALENTE EN CALIDAD, INCLUYE: MATERIALES, MANO DE OBRA, HERRAMIENTA, EQUIPO, DESPERDICIOS, CORTES, ANDAMIOS, ACARREOS HORIZONTALES Y/O VERTICALES AL SITIO DE LOS TRABAJOS, LIMPIEZA DEL ÁREA. | ML | 72 | 339.76 | 24462.72
INELAL-19 | CABLE DE COBRE DESNUDO 10 AWG MARCA CONDUMEX O EQUIVALENTE EN CALIDAD, INCLUYE: MATERIALES, MANO DE OBRA, HERRAMIENTA, EQUIPO, DESPERDICIOS, CORTES, ANDAMIOS, ACARREOS HORIZONTALES Y/O VERTICALES AL SITIO DE LOS TRABAJOS, LIMPIEZA DEL ÁREA. | ML | 108 | 29.53 | 3189.24
INELAL-20 | CABLE DE COBRE DESNUDO 12 AWG MARCA CONDUMEX O EQUIVALENTE EN CALIDAD, INCLUYE: MATERIALES, MANO DE OBRA, HERRAMIENTA, EQUIPO, DESPERDICIOS, CORTES, ANDAMIOS, ACARREOS HORIZONTALES Y/O VERTICALES AL SITIO DE LOS TRABAJOS, LIMPIEZA DEL ÁREA. | ML | 1523 | 339.76 | 517454.48 | PRECIO EXAGERADAMENTE CARISIMO
INELAL-21 | CABLE DE COBRE DESNUDO 2 AWG MARCA CONDUMEX O EQUIVALENTE EN CALIDAD, INCLUYE: MATERIALES, MANO DE OBRA, HERRAMIENTA, EQUIPO, DESPERDICIOS, CORTES, ANDAMIOS, ACARREOS HORIZONTALES Y/O VERTICALES AL SITIO DE LOS TRABAJOS, LIMPIEZA DEL ÁREA. | ML | 10 | 156.31 | 1563.1
INELAL-22 | CABLE DE COBRE DESNUDO 4 AWG MARCA CONDUMEX O EQUIVALENTE EN CALIDAD, INCLUYE: MATERIALES, MANO DE OBRA, HERRAMIENTA, EQUIPO, DESPERDICIOS, CORTES, ANDAMIOS, ACARREOS HORIZONTALES Y/O VERTICALES AL SITIO DE LOS TRABAJOS, LIMPIEZA DEL ÁREA. | ML | 12 | 104.57 | 1254.84
INELAL-23 | CABLE DE COBRE DESNUDO 8 AWG MARCA CONDUMEX O EQUIVALENTE EN CALIDAD, INCLUYE: MATERIALES, MANO DE OBRA, HERRAMIENTA, EQUIPO, DESPERDICIOS, CORTES, ANDAMIOS, ACARREOS HORIZONTALES Y/O VERTICALES AL SITIO DE LOS TRABAJOS, LIMPIEZA DEL ÁREA. | ML | 12 | 43.44 | 521.28
INELAL-24 | CONECTOR ESCALERA A CAJA 12"X6", MARCA TECNOTRAY O EQUIVALENTE EN CALIDAD, INCLUYE: TORNILLOS Y TUERCAS PARA SUJECIÓN, MATERIALES, MANO DE OBRA, HERRAMIENTA, EQUIPO, DESPERDICIOS, CORTES, ANDAMIOS, ACARREOS HORIZONTALES Y/O VERTICALES AL SITIO DE LOS TRABAJOS, LIMPIEZA DEL ÁREA. | PZA | 9 | 72.36 | 651.24
INELAL-25 | TEE HORIZONTAL FONDO SÓLIDO 12" POR 6", MARCA TECNOTRAY O EQUIVALENTE EN CALIDAD, INCLUYE: TORNILLOS Y TUERCAS PARA SUJECIÓN, MATERIALES, MANO DE OBRA, HERRAMIENTA, EQUIPO, DESPERDICIOS, CORTES, ANDAMIOS, ACARREOS HORIZONTALES Y/O VERTICALES AL SITIO DE LOS TRABAJOS, LIMPIEZA DEL ÁREA. | PZA | 2 | 69.35 | 138.7
INELAL-26 | CONECTOR RECTO DE ALUMINIO TIPO ZETA 6", MARCA TECNOTRAY O EQUIVALENTE EN CALIDAD, INCLUYE: TORNILLOS Y TUERCAS PARA SUJECIÓN, MATERIALES, MANO DE OBRA, HERRAMIENTA, EQUIPO, DESPERDICIOS, CORTES, ANDAMIOS, ACARREOS HORIZONTALES Y/O VERTICALES AL SITIO DE LOS TRABAJOS, LIMPIEZA DEL ÁREA. | PZA | 48 | 78.26 | 3756.48
INELAL-27 | CURVA VERTICAL (INTERIOR) A 90°DE 12"X6" FONDO SÓLIDO CON TAPA, MARCA TECNOTRAY O EQUIVALENTE EN CALIDAD, INCLUYE: TORNILLOS Y TUERCAS PARA SUJECIÓN, MATERIALES, MANO DE OBRA, HERRAMIENTA, EQUIPO, DESPERDICIOS, CORTES, ANDAMIOS, ACARREOS HORIZONTALES Y/O VERTICALES AL SITIO DE LOS TRABAJOS, LIMPIEZA DEL ÁREA. | PZA | 8 | 86.34 | 690.72
INELAL-28 | CURVA HORIZONTAL A 90° DE 12"X6" FONDO SÓLIDO CON TAPA, MARCA TECNOTRAY O EQUIVALENTE EN CALIDAD, INCLUYE: TORNILLOS Y TUERCAS PARA SUJECIÓN, MATERIALES, MANO DE OBRA, HERRAMIENTA, EQUIPO, DESPERDICIOS, CORTES, ANDAMIOS, ACARREOS HORIZONTALES Y/O VERTICALES AL SITIO DE LOS TRABAJOS, LIMPIEZA DEL ÁREA. | PZA | 4 | 86.34 | 345.36
INELAL-29 | CURVA CONDUIT PARED GRUESA GALVANIZADA DE 53 MM (2") DE DIÁMETRO MARCA DUMAN O EQUIVALENTE EN CALIDAD, INCLUYE: MATERIALES, MANO DE OBRA, HERRAMIENTA, EQUIPO, DESPERDICIOS, CORTES, ANDAMIOS, ACARREOS HORIZONTALES Y/O VERTICALES AL SITIO DE LOS TRABAJOS, LIMPIEZA DEL ÁREA. | PZA | 6 | 78.93 | 473.58
INELAL-30 | CURVA CONDUIT PARED DELGADA GALVANIZADA DE 35 MM (1 1/4") DE DIÁMETRO MARCA DUMAN O EQUIVALENTE EN CALIDAD, INCLUYE: MATERIALES, MANO DE OBRA, HERRAMIENTA, EQUIPO, DESPERDICIOS, CORTES, ANDAMIOS, ACARREOS HORIZONTALES Y/O VERTICALES AL SITIO DE LOS TRABAJOS, LIMPIEZA DEL ÁREA. | PZA | 6 | 69.35 | 416.1
INELAL-31 | CURVA CONDUIT PARED DELGADA GALVANIZADA DE 25 MM (1") DE DIÁMETRO MARCA DUMAN O EQUIVALENTE EN CALIDAD, INCLUYE: MATERIALES, MANO DE OBRA, HERRAMIENTA, EQUIPO, DESPERDICIOS, CORTES, ANDAMIOS, ACARREOS HORIZONTALES Y/O VERTICALES AL SITIO DE LOS TRABAJOS, LIMPIEZA DEL ÁREA. | PZA | 1 | 62.36 | 62.36
INELAL-32 | CURVA CONDUIT PARED DELGADA GALVANIZADA DE 21 MM (3/4") DE DIÁMETRO MARCA DUMAN O EQUIVALENTE EN CALIDAD, INCLUYE: MATERIALES, MANO DE OBRA, HERRAMIENTA, EQUIPO, DESPERDICIOS, CORTES, ANDAMIOS, ACARREOS HORIZONTALES Y/O VERTICALES AL SITIO DE LOS TRABAJOS, LIMPIEZA DEL ÁREA. | PZA | 8 | 59.35 | 474.8
INELAL-33 | COPLE PARED GRUESA 53 MM (2") DE DIÁMETRO, MARCA JUPITER O EQUIVALENTE EN CALIDAD,INCLUYE: MATERIALES, MANO DE OBRA, HERRAMIENTA, EQUIPO, DESPERDICIOS, CORTES, ANDAMIOS, ACARREOS HORIZONTALES Y/O VERTICALES AL SITIO DE LOS TRABAJOS, LIMPIEZA DEL ÁREA. | PZA | 4 | 33.36 | 133.44
INELAL-34 | CONTRA Y MONITOR 53 MM (2") DE DIÁMETRO, MARCA JUPITER O EQUIVALENTE EN CALIDAD,INCLUYE: MATERIALES, MANO DE OBRA, HERRAMIENTA, EQUIPO, DESPERDICIOS, CORTES, ANDAMIOS, ACARREOS HORIZONTALES Y/O VERTICALES AL SITIO DE LOS TRABAJOS, LIMPIEZA DEL ÁREA. | PZA | 6 | 22.36 | 134.16
INELAL-35 | COPLE PARED DELGADA 35 MM (1 1/4") DE DIÁMETRO, MARCA JUPITER O EQUIVALENTE EN CALIDAD, INCLUYE: MATERIALES, MANO DE OBRA, HERRAMIENTA, EQUIPO, DESPERDICIOS, CORTES, ANDAMIOS, ACARREOS HORIZONTALES Y/O VERTICALES AL SITIO DE LOS TRABAJOS, LIMPIEZA DEL ÁREA. | PZA | 68 | 29.36 | 1996.48
INELAL-36 | CONTRA Y MONITOR 35 MM (1 1/4") DE DIÁMETRO, MARCA JUPITER O EQUIVALENTE EN CALIDAD, INCLUYE: MATERIALES, MANO DE OBRA, HERRAMIENTA, EQUIPO, DESPERDICIOS, CORTES, ANDAMIOS, ACARREOS HORIZONTALES Y/O VERTICALES AL SITIO DE LOS TRABAJOS, LIMPIEZA DEL ÁREA. | PZA | 21 | 20.36 | 427.56
INELAL-37 | COPLE PARED GRUESA 25 MM (1") DE DIÁMETRO, MARCA JUPITER, INCLUYE: MATERIALES, MANO DE OBRA, HERRAMIENTA, EQUIPO, DESPERDICIOS, CORTES, ANDAMIOS, ACARREOS HORIZONTALES Y/O VERTICALES AL SITIO DE LOS TRABAJOS, LIMPIEZA DEL ÁREA. | PZA | 21 | 27.36 | 574.56
INELAL-38 | CONTRA Y MONITOR 25 MM (1") DE DIÁMETRO, MARCA JUPITER O EQUIVALENTE EN CALIDAD,INCLUYE: MATERIALES, MANO DE OBRA, HERRAMIENTA, EQUIPO, DESPERDICIOS, CORTES, ANDAMIOS, ACARREOS HORIZONTALES Y/O VERTICALES AL SITIO DE LOS TRABAJOS, LIMPIEZA DEL ÁREA. | PZA | 14 | 18.36 | 257.04
INELAL-39 | COPLE PARED GRUESA 21 MM (3/4") DE DIÁMETRO, MARCA JUPITER, INCLUYE: MATERIALES, MANO DE OBRA, HERRAMIENTA, EQUIPO, DESPERDICIOS, CORTES, ANDAMIOS, ACARREOS HORIZONTALES Y/O VERTICALES AL SITIO DE LOS TRABAJOS, LIMPIEZA DEL ÁREA. | PZA | 47 | 25.36 | 1191.92
INELAL-40 | CONTRA Y MONITOR 21 MM (3/4") DE DIÁMETRO, MARCA JUPITER O EQUIVALENTE EN CALIDAD,INCLUYE: MATERIALES, MANO DE OBRA, HERRAMIENTA, EQUIPO, DESPERDICIOS, CORTES, ANDAMIOS, ACARREOS HORIZONTALES Y/O VERTICALES AL SITIO DE LOS TRABAJOS, LIMPIEZA DEL ÁREA. | PZA | 21 | 16.36 | 343.56
INELAL-41 | COPLE PARED DELGADA 21 MM (3/4") DE DIÁMETRO, MARCA JUPITER,INCLUYE: MATERIALES, MANO DE OBRA, HERRAMIENTA, EQUIPO, DESPERDICIOS, CORTES, ANDAMIOS, ACARREOS HORIZONTALES Y/O VERTICALES AL SITIO DE LOS TRABAJOS, LIMPIEZA DEL ÁREA. | PZA | 115 | 22.36 | 2571.4
INELAL-42 | CONTRA Y MONITOR 21 MM (3/4") DE DIÁMETRO, MARCA JUPITER O EQUIVALENTE EN CALIDAD, INCLUYE: MATERIALES, MANO DE OBRA, HERRAMIENTA, EQUIPO, DESPERDICIOS, CORTES, ANDAMIOS, ACARREOS HORIZONTALES Y/O VERTICALES AL SITIO DE LOS TRABAJOS, LIMPIEZA DEL ÁREA. | PZA | 102 | 16.36 | 1668.72
INELAL-43 | COPLE PARED GRUESA 16 MM (1/2") DE DIÁMETRO, MARCA JUPITER,INCLUYE: MATERIALES, MANO DE OBRA, HERRAMIENTA, EQUIPO, DESPERDICIOS, CORTES, ANDAMIOS, ACARREOS HORIZONTALES Y/O VERTICALES AL SITIO DE LOS TRABAJOS, LIMPIEZA DEL ÁREA. | PZA | 12 | 21.36 | 256.32
INELAL-44 | CONECTOR CONDUIT GALVANIZADO 21 MM (3/4") DE DIÁMETRO, MARCA JUPITER O EQUIVALENTE EN CALIDAD, INCLUYE: MATERIALES, MANO DE OBRA, HERRAMIENTA, EQUIPO, DESPERDICIOS, CORTES, ANDAMIOS, ACARREOS HORIZONTALES Y/O VERTICALES AL SITIO DE LOS TRABAJOS, LIMPIEZA DEL ÁREA. | PZA | 200 | 22.36 | 4472
INELAL-45 | CONECTOR CONDUIT GALVANIZADO16 MM (1/2") DE DIÁMETRO, MARCA JUPITER O EQUIVALENTE EN CALIDAD, INCLUYE: MATERIALES, MANO DE OBRA, HERRAMIENTA, EQUIPO, DESPERDICIOS, CORTES, ANDAMIOS, ACARREOS HORIZONTALES Y/O VERTICALES AL SITIO DE LOS TRABAJOS, LIMPIEZA DEL ÁREA. | PZA | 300 | 20.34 | 6102
INELAL-46 | CONTRA Y MONITOR 16 MM (1/2") DE DIÁMETRO, MARCA JUPITER O EQUIVALENTE EN CALIDAD, INCLUYE: MATERIALES, MANO DE OBRA, HERRAMIENTA, EQUIPO, DESPERDICIOS, CORTES, ANDAMIOS, ACARREOS HORIZONTALES Y/O VERTICALES AL SITIO DE LOS TRABAJOS, LIMPIEZA DEL ÁREA. | PZA | 35 | 15.37 | 537.95
INELAL-47 | REGISTRO TIPO HIMMEL 50X50X25, INCLUYE: MATERIALES, MANO DE OBRA, HERRAMIENTA, EQUIPO, DESPERDICIOS, CORTES, ANDAMIOS, ACARREOS HORIZONTALES Y/O VERTICALES AL SITIO DE LOS TRABAJOS, LIMPIEZA DEL ÁREA. | PZA | 16 | 3060.23 | 48963.68 | CARO, REVISAR PRECIO
INELAL-48 | CONDULET TIPO LB SERIE 7, 51 MM (2") DE DIÁMETRO, MARCA CROUSE HINDS O EQUIVALENTE EN CALIDAD, INCLUYE: MATERIALES, MANO DE OBRA, HERRAMIENTA, EQUIPO, DESPERDICIOS, CORTES, ANDAMIOS, ACARREOS HORIZONTALES Y/O VERTICALES AL SITIO DE LOS TRABAJOS, LIMPIEZA DEL ÁREA. | PZA | 4 | 1075.32 | 4301.28
INELAL-49 | CONDULET TIPO TEE SERIE 7, 51 MM (2") DE DIÁMETRO, MARCA CROUSE HINDS O EQUIVALENTE EN CALIDAD, INCLUYE: MATERIALES, MANO DE OBRA, HERRAMIENTA, EQUIPO, DESPERDICIOS, CORTES, ANDAMIOS, ACARREOS HORIZONTALES Y/O VERTICALES AL SITIO DE LOS TRABAJOS, LIMPIEZA DEL ÁREA. | PZA | 6 | 1075.32 | 6451.92
INELAL-50 | CONDULET DE PASO SERIE 7, 51 MM (2") DE DIÁMETRO, MARCA CROUSE HINDS O EQUIVALENTE EN CALIDAD, INCLUYE: MATERIALES, MANO DE OBRA, HERRAMIENTA, EQUIPO, DESPERDICIOS, CORTES, ANDAMIOS, ACARREOS HORIZONTALES Y/O VERTICALES AL SITIO DE LOS TRABAJOS, LIMPIEZA DEL ÁREA. | PZA | 1 | 1075.32 | 1075.32
INELAL-51 | CONDULET TIPO LB SERIE 7, 25 MM (1") DE DIÁMETRO, MARCA CROUSE HINDS O EQUIVALENTE EN CALIDAD, INCLUYE: MATERIALES, MANO DE OBRA, HERRAMIENTA, EQUIPO, DESPERDICIOS, CORTES, ANDAMIOS, ACARREOS HORIZONTALES Y/O VERTICALES AL SITIO DE LOS TRABAJOS, LIMPIEZA DEL ÁREA. | PZA | 3 | 762.12 | 2286.36
INELAL-52 | CONDULET TIPO TEE SERIE 7, 25 MM (1") DE DIÁMETRO, MARCA CROUSE HINDS O EQUIVALENTE EN CALIDAD, INCLUYE: MATERIALES, MANO DE OBRA, HERRAMIENTA, EQUIPO, DESPERDICIOS, CORTES, ANDAMIOS, ACARREOS HORIZONTALES Y/O VERTICALES AL SITIO DE LOS TRABAJOS, LIMPIEZA DEL ÁREA. | PZA | 4 | 762.12 | 3048.48
INELAL-53 | CONDULET TIPO LB SERIE 7, 21 MM (3/4") DE DIÁMETRO, MARCA CROUSE HINDS O EQUIVALENTE EN CALIDAD, INCLUYE: MATERIALES, MANO DE OBRA, HERRAMIENTA, EQUIPO, DESPERDICIOS, CORTES, ANDAMIOS, ACARREOS HORIZONTALES Y/O VERTICALES AL SITIO DE LOS TRABAJOS, LIMPIEZA DEL ÁREA. | PZA | 4 | 330.09 | 1320.36
INELAL-54 | CONDULET TIPO TEE SERIE 7, 21 MM (3/4") DE DIÁMETRO, MARCA CROUSE HINDS O EQUIVALENTE EN CALIDAD, INCLUYE: MATERIALES, MANO DE OBRA, HERRAMIENTA, EQUIPO, DESPERDICIOS, CORTES, ANDAMIOS, ACARREOS HORIZONTALES Y/O VERTICALES AL SITIO DE LOS TRABAJOS, LIMPIEZA DEL ÁREA. | PZA | 3 | 330.09 | 990.27
INELAL-55 | CONDULET TIPO LB SERIE 7, 16 MM (1/2") DE DIÁMETRO, MARCA CROUSE HINDS O EQUIVALENTE EN CALIDAD, INCLUYE: MATERIALES, MANO DE OBRA, HERRAMIENTA, EQUIPO, DESPERDICIOS, CORTES, ANDAMIOS, ACARREOS HORIZONTALES Y/O VERTICALES AL SITIO DE LOS TRABAJOS, LIMPIEZA DEL ÁREA. | PZA | 7 | 255.36 | 1787.52
INELAL-56 | CONDULET TIPO TEE SERIE 7, 16 MM (1/2") DE DIÁMETRO, MARCA CROUSE HINDS O EQUIVALENTE EN CALIDAD, INCLUYE: MATERIALES, MANO DE OBRA, HERRAMIENTA, EQUIPO, DESPERDICIOS, CORTES, ANDAMIOS, ACARREOS HORIZONTALES Y/O VERTICALES AL SITIO DE LOS TRABAJOS, LIMPIEZA DEL ÁREA. | PZA | 5 | 255.36 | 1276.8
INELAL-57 | UNICANAL PERFOVAL 4X4X3MTS CALIBRE 16, MARCA TECNOTRAY O EQUIVALENTE EN CALIDAD, INCLUYE: MATERIALES, MANO DE OBRA, HERRAMIENTA, EQUIPO, DESPERDICIOS, CORTES, ANDAMIOS, ACARREOS HORIZONTALES Y/O VERTICALES AL SITIO DE LOS TRABAJOS, LIMPIEZA DEL ÁREA. | PZA | 45 | 452.36 | 20356.2
INELAL-58 | VARILLA ROSACADA 3/8, 3 MTS, MARCA TECNOTRAY O EQUIVALENTE EN CALIDAD, INCLUYE: MATERIALES, MANO DE OBRA, HERRAMIENTA, EQUIPO, DESPERDICIOS, CORTES, ANDAMIOS, ACARREOS HORIZONTALES Y/O VERTICALES AL SITIO DE LOS TRABAJOS, LIMPIEZA DEL ÁREA. | PZA | 90 | 91.35 | 8221.5
INELAL-59 | TUERCA UNICANAL 3/8", CON RONDANA, INCLUYE: MATERIALES, MANO DE OBRA, HERRAMIENTA, EQUIPO, DESPERDICIOS, CORTES, ANDAMIOS, ACARREOS HORIZONTALES Y/O VERTICALES AL SITIO DE LOS TRABAJOS, LIMPIEZA DEL ÁREA. | PZA | 580 | 13.45 | 7801
INELAL-60 | ABRAZADERA TIPO UNICANAL 104 MM (4") DE DIÁMETRO, MARCA CLEVIS O EQUIVALENTE EN CALIDAD, INCLUYE: MATERIALES, MANO DE OBRA, HERRAMIENTA, EQUIPO, DESPERDICIOS, CORTES, ANDAMIOS, ACARREOS HORIZONTALES Y/O VERTICALES AL SITIO DE LOS TRABAJOS, LIMPIEZA DEL ÁREA. | PZA | 40 | 12.36 | 494.4
INELAL-61 | ABRAZADERA TIPO UNICANAL 35 MM (1 1/4") DE DIÁMETRO, MARCA CLEVIS O EQUIVALENTE EN CALIDAD, INCLUYE: MATERIALES, MANO DE OBRA, HERRAMIENTA, EQUIPO, DESPERDICIOS, CORTES, ANDAMIOS, ACARREOS HORIZONTALES Y/O VERTICALES AL SITIO DE LOS TRABAJOS, LIMPIEZA DEL ÁREA. | PZA | 102 | 82.39 | 8403.78
INELAL-62 | ABRAZADERA TIPO UNICANAL 21 MM (3/4") DE DIÁMETRO, MARCA CLEVIS O EQUIVALENTE EN CALIDAD, INCLUYE: MATERIALES, MANO DE OBRA, HERRAMIENTA, EQUIPO, DESPERDICIOS, CORTES, ANDAMIOS, ACARREOS HORIZONTALES Y/O VERTICALES AL SITIO DE LOS TRABAJOS, LIMPIEZA DEL ÁREA. | PZA | 196 | 43.36 | 8498.56
INELAL-63 | TAQUETE TIPO Z 3/8", INCLUYE: MATERIALES, MANO DE OBRA, HERRAMIENTA, EQUIPO, DESPERDICIOS, CORTES, ANDAMIOS, ACARREOS HORIZONTALES Y/O VERTICALES AL SITIO DE LOS TRABAJOS, LIMPIEZA DEL ÁREA. | PZA | 750 | 31.19 | 23392.5
INELAL-64 | CAJA REGISTRO GALVANIZADA SERVICIO PESADO 21 MM (3/4"), INCLUYE: MATERIALES, MANO DE OBRA, HERRAMIENTA, EQUIPO, DESPERDICIOS, CORTES, ANDAMIOS, ACARREOS HORIZONTALES Y/O VERTICALES AL SITIO DE LOS TRABAJOS, LIMPIEZA DEL ÁREA. | PZA | 2 | 9.5 | 19
INELAL-65 | ABRAZADERA TIPO OMEGA 53 MM (2") DE DIÁMETRO, MARCA CLEVIS O EQUIVALENTE EN CALIDAD, INCLUYE: TAQUETES, PIJAS, MATERIALES, MANO DE OBRA, HERRAMIENTA, EQUIPO, DESPERDICIOS, CORTES, ANDAMIOS, ACARREOS HORIZONTALES Y/O VERTICALES AL SITIO DE LOS TRABAJOS, LIMPIEZA DEL ÁREA. | PZA | 30 | 23.26 | 697.8
INELAL-66 | ABRAZADERA TIPO OMEGA 25 MM (1") DE DIÁMETRO, MARCA CLEVIS O EQUIVALENTE EN CALIDAD, INCLUYE: TAQUETES, PIJAS, MATERIALES, MANO DE OBRA, HERRAMIENTA, EQUIPO, DESPERDICIOS, CORTES, ANDAMIOS, ACARREOS HORIZONTALES Y/O VERTICALES AL SITIO DE LOS TRABAJOS, LIMPIEZA DEL ÁREA. | PZA | 20 | 15.36 | 307.2
INELAL-67 | ABRAZADERA TIPO OMEGA 21 MM (3/4") DE DIÁMETRO, MARCA CLEVIS O EQUIVALENTE EN CALIDAD, INCLUYE: TAQUETES, PIJAS, MATERIALES, MANO DE OBRA, HERRAMIENTA, EQUIPO, DESPERDICIOS, CORTES, ANDAMIOS, ACARREOS HORIZONTALES Y/O VERTICALES AL SITIO DE LOS TRABAJOS, LIMPIEZA DEL ÁREA. | PZA | 50 | 13.25 | 662.5
INELAL-68 | ABRAZADERA TIPO OMEGA 16 MM (1/2") DE DIÁMETRO, MARCA CLEVIS O EQUIVALENTE EN CALIDAD, INCLUYE: TAQUETES, PIJAS, MATERIALES, MANO DE OBRA, HERRAMIENTA, EQUIPO, DESPERDICIOS, CORTES, ANDAMIOS, ACARREOS HORIZONTALES Y/O VERTICALES AL SITIO DE LOS TRABAJOS, LIMPIEZA DEL ÁREA. | PZA | 50 | 12.55 | 627.5
INELAL-69 | CAJA REGISTRO PVC PESADO EN PISO 21 MM (3/4") DE DIÁMETRO, MCA. JUPITER O EQUIVALENTE EN CALIDAD, INCLUYE: TAQUETES, PIJAS, MATERIALES, MANO DE OBRA, HERRAMIENTA, EQUIPO, DESPERDICIOS, CORTES, ANDAMIOS, ACARREOS HORIZONTALES Y/O VERTICALES AL SITIO DE LOS TRABAJOS, LIMPIEZA DEL ÁREA. | PZA | 2 | 8.33 | 16.66
INELAL-70 | CONTRA Y MONITOR PVC PESADO 21 MM (3/4") DE DIÁMETRO, MCA. JUPITER O EQUIVALENTE EN CALIDAD, INCLUYE: MATERIALES, MANO DE OBRA, HERRAMIENTA, EQUIPO, DESPERDICIOS, CORTES, ANDAMIOS, ACARREOS HORIZONTALES Y/O VERTICALES AL SITIO DE LOS TRABAJOS, LIMPIEZA DEL ÁREA. | PZA | 6 | 19.36 | 116.16
INELAL-71 | REDUCCIÒN DE 53 MM (2") DE DIÁMETRO A 25 MM (1") DE DIÁMETRO, MATERIALES, MANO DE OBRA, HERRAMIENTA, EQUIPO, DESPERDICIOS, CORTES, ANDAMIOS, ACARREOS HORIZONTALES Y/O VERTICALES AL SITIO DE LOS TRABAJOS, LIMPIEZA DEL ÁREA. | PZA | 1 | 132.11 | 132.11
INELAL-72 | REDUCCIÒN DE 25 MM (1") DE DIÁMETRO A 21 MM (3/4") DE DIÁMETRO, MATERIALES, MANO DE OBRA, HERRAMIENTA, EQUIPO, DESPERDICIOS, CORTES, ANDAMIOS, ACARREOS HORIZONTALES Y/O VERTICALES AL SITIO DE LOS TRABAJOS, LIMPIEZA DEL ÁREA. | PZA | 1 | 72.36 | 72.36
INELAL-73 | REDUCCIÒN DE 21 MM (3/4") DE DIÁMETRO A 16 MM (1/2") DE DIÁMETRO, MATERIALES, MANO DE OBRA, HERRAMIENTA, EQUIPO, DESPERDICIOS, CORTES, ANDAMIOS, ACARREOS HORIZONTALES Y/O VERTICALES AL SITIO DE LOS TRABAJOS, LIMPIEZA DEL ÁREA. | PZA | 1 | 66.95 | 66.95
INELAL-74 | SUMINISTRO E INSTALACION DE TRANSFORMADOR TIPO PEDESTAL 500 KVA, TRIFÁSICO, CASE 15 KV- 220/127 VOLTS, 60 HZ, OA, 4 HILOS, MCA. PROLEC O SIMILAR, INCLUYE: MATERIALES, EQUIPO, HERRAMIENTA, MANO DE OBRA Y TODO LO NECESARIO PARA SU CORRECTA EJECUCION. | PZA | 1 | 143550 | 143550 | CHECAR PRECIO
INELAL-75 | PLANTA DE EMERGENCIA 300 KW, 220 VOLTS, MCA. SELMEC, MODELO S300P, MOTOR CUMINS, CON INTERRUPTOR ELECTROMAGNÉTICO INCLUIDO, TANQUE DE DIESEL 1500 LTS Y CASETA ACÚSTICA NIVEL II, INCLUYE: MATERIALES, EQUIPO, HERRAMIENTA, MANO DE OBRA Y TODO LO NECESARIO PARA SU CORRECTA EJECUCION. | PZA | 1 | 631620 | 631620 | CHECAR PRECIO
INELAL-76 | TABLERO GENERAL "I-LINE, 220/120 VOLTS, 60 HZ, MCA. SQUARE D`, MODELO.PJ1200M223PB, CON INTERRUPTOR PRINCIPAL DE 3X1200 AMPERES, INTERRUPTORES DERIVADOS: UN INTERRUPTOR DE 3X400 AMPERES, UN INTERRUPTOR DE 3X350 AMPERES, CINCO INTERRUPTORES DE 3X100 AMPERES, UN INTERRUPTOR DE 3X70 AMPERES Y UN INTERRUPTOR DE 3X50 AMPERES, INCLUYE: MATERIALES, EQUIPO, HERRAMIENTA, MANO DE OBRA Y TODO LO NECESARIO PARA SU CORRECTA EJECUCION. | PZA | 1 | 263861.27 | 263861.27 | CHECAR PRECIO
INELAL-77 | TABLERO "A", 220/120 VOLTS, 60 HZ, MCA. SQUARE D`, MODELO. NQ184AB10014, CON INTERRUPTOR PRINCIPAL DE 3X70 AMPERES, INTERRUPTORES DERIVADOS: UN INTERRUPTOR DE 1X20 AMPERES, DOCE INTERRUPTORES DE 1X15 AMPERES, INCLUYE: MATERIALES, EQUIPO, HERRAMIENTA, MANO DE OBRA Y TODO LO NECESARIO PARA SU CORRECTA EJECUCION. | PZA | 1 | 20119.97 | 20119.97
INELAL-78 | TABLERO "B", 220/120 VOLTS, 60 HZ, MCA. SQUARE D`, MODELO. NQ304AB10014, CON INTERRUPTOR PRINCIPAL DE 3X100 AMPERES, INTERRUPTORES DERIVADOS: UN INTERRUPTOR DE 3X50 AMPERES, DOCE INTERRUPTORES DE 1X15 AMPERES, INCLUYE: MATERIALES, EQUIPO, HERRAMIENTA, MANO DE OBRA Y TODO LO NECESARIO PARA SU CORRECTA EJECUCION. | PZA | 1 | 23850.45 | 23850.45
INELAL-79 | TABLERO "C", 220/120 VOLTS, 60 HZ, MCA. SQUARE D`, MODELO. NQ184AB10014, CON INTERRUPTOR PRINCIPAL DE 3X20 AMPERES, INTERRUPTORES DERIVADOS: CINCO INTERRUPTORES DE 1X15 AMPERES, INCLUYE: MATERIALES, EQUIPO, HERRAMIENTA, MANO DE OBRA Y TODO LO NECESARIO PARA SU CORRECTA EJECUCION. | PZA | 1 | 21187.03 | 21187.03
INELAL-80 | TABLERO "D", 220/120 VOLTS, 60 HZ, MCA. SQUARE D`, MODELO. NQ184AB10014, CON INTERRUPTOR PRINCIPAL DE 3X50 AMPERES, INTERRUPTORES DERIVADOS: UN INTERRUPTOR DE 3X15 AMPERES, UN INTERRUPTOR DE 1X20 AMPERES, NUEVE INTERRUPTORES DE 1X15 AMPERES, INCLUYE: MATERIALES, EQUIPO, HERRAMIENTA, MANO DE OBRA Y TODO LO NECESARIO PARA SU CORRECTA EJECUCION. | PZA | 1 | 25231.33 | 25231.33
INELAL-81 | TABLERO "E", 220/120 VOLTS, 60 HZ, MCA. SQUARE D`, MODELO. NQ184AB10014, CON INTERRUPTOR PRINCIPAL DE 3X15 AMPERES, INTERRUPTORES DERIVADOS: TRES INTERRUPTORES DE 1X15 AMPERES, INCLUYE: MATERIALES, EQUIPO, HERRAMIENTA, MANO DE OBRA Y TODO LO NECESARIO PARA SU CORRECTA EJECUCION. | PZA | 1 | 19556.34 | 19556.34
INELAL-82 | TABLERO "R", 220/120 VOLTS, 60 HZ, MCA. SQUARE D`, MODELO. NQ184AB10014, CON INTERRUPTOR PRINCIPAL DE 3X50 AMPERES, INTERRUPTORES DERIVADOS: DOS INTERRUPTORES DE 1X30 AMPERES, TRES INTERRUPTORES DE 1X20 AMPERES, CUATRO INTERRUPTORES DE 1X15 AMPERES, INCLUYE: MATERIALES, EQUIPO, HERRAMIENTA, MANO DE OBRA Y TODO LO NECESARIO PARA SU CORRECTA EJECUCION. | PZA | 1 | 23894.25 | 23894.25
INELAL-83 | TABLERO "G", 220/120 VOLTS, 60 HZ, MCA. SQUARE D`, MODELO. NQ304AB10014, CON INTERRUPTOR PRINCIPAL DE 3X70 AMPERES, INTERRUPTORES DERIVADOS: DOS INTERRUPTORES DE 3X20 AMPERES, DOS INTERRUPTORES DE 3X15 AMPERES, UN INTERRUPTOR DE 2X30 AMPERES, UN INTERRUPTOR DE 2X20 AMPERES, UN INTERRUPTOR DE 2X15 AMPERES, DOS INTERRUPTORES DE 2X10 AMPERES, INCLUYE: MATERIALES, EQUIPO, HERRAMIENTA, MANO DE OBRA Y TODO LO NECESARIO PARA SU CORRECTA EJECUCION. | PZA | 1 | 26853.65 | 26853.65
INELAL-84 | TABLERO "I", 220/120 VOLTS, 60 HZ, MCA. SQUARE D`, MODELO. NQ424AB400, CON INTERRUPTOR PRINCIPAL DE 3X350 AMPERES, INTERRUPTORES DERIVADOS: UN INTERRUPTOR DE 3X70 AMPERES, SEIS INTERRUPTORES DE 3X50 AMPERES Y CUATRO INTERRUPTORES DE 3X20 AMPERES, INCLUYE: MATERIALES, EQUIPO, HERRAMIENTA, MANO DE OBRA Y TODO LO NECESARIO PARA SU CORRECTA EJECUCION. | PZA | 1 | 26235.45 | 26235.45
INELAL-85 | TABLERO "J", 220/120 VOLTS, 60 HZ, MCA. SQUARE D`, MODELO. NQ544AB400, CON INTERRUPTOR PRINCIPAL DE 3X400 AMPERES, INTERRUPTORES DERIVADOS: DIECISEIS INTERRUPTORES DE 2X30 AMPERES Y OCHO INTERRUPTORES DE 2X20 AMPERES, INCLUYE: MATERIALES, EQUIPO, HERRAMIENTA, MANO DE OBRA Y TODO LO NECESARIO PARA SU CORRECTA EJECUCION. | PZA | 1 | 32254.36 | 32254.36
INELAL-86 | TABLERO "K", 220/120 VOLTS, 60 HZ, MCA. SQUARE D`, MODELO. NQ184AB100, CON INTERRUPTOR PRINCIPAL DE 3X100 AMPERES, INTERRUPTORES DERIVADOS: DOS INTERRUPTORES DE 3X30 AMPERES Y TRES INTERRUPTORES DE 3X15 AMPERES, INCLUYE: MATERIALES, EQUIPO, HERRAMIENTA, MANO DE OBRA Y TODO LO NECESARIO PARA SU CORRECTA EJECUCION. | PZA | 1 | 26235.78 | 26235.78
INELAL-87 | ACONDICIONADOR DE VOLTAJE, MARCA INDUSTRONIC, MODELO 2315, CAPACIDAD DE 15 KW TRIFÁSICOS, 220 VOLTS, 60 HZ, INCLUYE: MATERIALES, EQUIPO, HERRAMIENTA, MANO DE OBRA Y TODO LO NECESARIO PARA SU CORRECTA EJECUCION. | PZA | 1 | 3589.65 | 3589.65
INELAL-88 | DESCONECTADOR DE NAVAJAS CLASE. 3130, CAT. DU323RB, 3 POLOS, 240 VOLTS, 100 AMPERES, SIN PORTA FUSIBLES, NEMA 3R, MARCA SQUARE D`, INCLUYE: ACARREO DEL MATERIAL, COLOCACIÓN, HERRAMIENTA, MANO DE OBRA Y TODO LO NECESARIO PARA SU CORRECTA INSTALACIÓN, INCLUYE: MATERIALES, EQUIPO, HERRAMIENTA, MANO DE OBRA Y TODO LO NECESARIO PARA SU CORRECTA EJECUCION. | PZA | 5 | 9326.69 | 46633.45
INELAL-89 | DESCONECTADOR DE NAVAJAS CLASE. 3130, CAT. DU221RB, 2 POLOS, 240 VOLTS, 30 AMPERES, SIN PORTA FUSIBLES, NEMA 3R, MARCA SQUARE D`, INCLUYE: ACARREO DEL MATERIAL, COLOCACIÓN, HERRAMIENTA, MANO DE OBRA Y TODO LO NECESARIO PARA SU CORRECTA INSTALACIÓN, INCLUYE: MATERIALES, EQUIPO, HERRAMIENTA, MANO DE OBRA Y TODO LO NECESARIO PARA SU CORRECTA EJECUCION. | PZA | 20 | 1579.05 | 31581
2898136.81
I-14.5 | INSTALACIÓN ELÉCTRICA ILUMINACION
INELIL-01 | LUMINARIA PARA SOBRE PONER O SUSPENDER, 16 WATTS, MARCA MAGG / TOT 600 100-240 VOLTS. INCLUYE: MANO DE OBRA, HERRAMIENTA, EQUIPO, MATERIALES, ANDAMIOS, ACARREOS HORIZONTALES Y/O VERTICALES AL SITIO DE LOS TRABAJOS, LIMPIEZA DEL ÁREA.P.U.O.T. | PZA | 178 | 2058.36 | 366388.08 | EN ESPERA PROPUESTA DE RP
INELIL-02 | LUMINARIA LED PARA EMPOTRAR, 10.3 WATTS, MARCA MAGG / L5008-1E0 105-140 VOLTS. INCLUYE: MANO DE OBRA, HERRAMIENTA, EQUIPO, MATERIALES, ANDAMIOS, ACARREOS HORIZONTALES Y/O VERTICALES AL SITIO DE LOS TRABAJOS, LIMPIEZA DEL ÁREA.P.U.O.T. | PZA | 134 | 2452.31 | 328609.54 | EN ESPERA PROPUESTA DE RP
INELIL-03 | LUMINARIA LED PARA EMPOTRAR, 18 WATTS, MARCA MAGG / LUNA ROUND18 FLAT, 100-240 VOLTS. INCLUYE: MANO DE OBRA, HERRAMIENTA, EQUIPO, MATERIALES, ANDAMIOS, ACARREOS HORIZONTALES Y/O VERTICALES AL SITIO DE LOS TRABAJOS, LIMPIEZA DEL ÁREA.P.U.O.T. | PZA | 13 | 2632.55 | 34223.15 | EN ESPERA PROPUESTA DE RP
INELIL-04 | LUMINARIO TIPO DIRIGIBLE CAT. 89.41.67.0, LED´S DE 25W 100-240V, MARCA LAMP LIGHTING, FABRICADO EN INYECCIÓN DE ALUM. COLOR BLANCO, ÓPTICA DE 24° LUZ CÁLIDA, SISTEMA DE LED´S DE 25W 100-240V. INCLUYE: MATERIALES, MANO DE OBRA, HERRAMIENTA, EQUIPO, DESPERDICIOS, CORTES, ANDAMIOS, ACARREOS HORIZONTALES Y/O VERTICALES AL SITIO DE LOS TRABAJOS, LIMPIEZA DEL ÁREA. P.U.O.T. | PZA | 140 | 3010.22 | 421430.8 | EN ESPERA PROPUESTA DE RP
INELIL-05 | LUMINARIA PARA SUSPENDER LEDVANCE 85340, 200 WATTS, MARCA OSRAM / HIGHBAY. INCLUYE: MATERIALES, MANO DE OBRA, HERRAMIENTA, EQUIPO, DESPERDICIOS, CORTES, ANDAMIOS, ACARREOS HORIZONTALES Y/O VERTICALES AL SITIO DE LOS TRABAJOS, LIMPIEZA DEL ÁREA. P.U.O.T. | PZA | 6 | 3155.36 | 18932.16 | EN ESPERA PROPUESTA DE RP
INELIL-06 | LUMINARIA PARA SUSPENDER LEDVANCE 85341, 120 WATTS, MARCA OSRAM / HIGHBAY. INCLUYE: MATERIALES, MANO DE OBRA, HERRAMIENTA, EQUIPO, DESPERDICIOS, CORTES, ANDAMIOS, ACARREOS HORIZONTALES Y/O VERTICALES AL SITIO DE LOS TRABAJOS, LIMPIEZA DEL ÁREA. P.U.O.T. | PZA | 12 | 30152.36 | 361828.32 | EN ESPERA PROPUESTA DE RP
INELIL-07 | RIEL DE 2M, DE 3 CIRCUITOS, CAT. 46.05.05.0, MARCA LAMP LIGHTING. INCLUYE: MATERIALES, MANO DE OBRA, HERRAMIENTA, EQUIPO, DESPERDICIOS, CORTES, ANDAMIOS, ACARREOS HORIZONTALES Y/O VERTICALES AL SITIO DE LOS TRABAJOS, LIMPIEZA DEL ÁREA. P.U.O.T. | PZA | 120 | 929.81 | 111577.2
INELIL-08 | RIEL DE 1MTS DE 3 CIRCUITOS, CAT. 46.05.06.0,CON CONECTOR 46.05.26.0, MARCA LAMP LIGHTING. INCLUYE: MATERIALES, MANO DE OBRA, HERRAMIENTA, EQUIPO, DESPERDICIOS, CORTES, ANDAMIOS, ACARREOS HORIZONTALES Y/O VERTICALES AL SITIO DE LOS TRABAJOS, LIMPIEZA DEL ÁREA. P.U.O.T. | PZA | 11 | 592.14 | 6513.54
INELIL-09 | CONECTOR RECTO DE CONTINUIDAD PARA RIEL CAT. 46.05.26.0, MARCA LAMP LIGHTING. INCLUYE: MATERIALES, MANO DE OBRA, HERRAMIENTA, EQUIPO, DESPERDICIOS, CORTES, ANDAMIOS, ACARREOS HORIZONTALES Y/O VERTICALES AL SITIO DE LOS TRABAJOS, LIMPIEZA DEL ÁREA. P.U.O.T. | PZA | 124 | 129.85 | 16101.4
INELIL-10 | CONECTOR EN L PARA RIEL CAT. 46.05.20.0, MARCA LAMP LIGHTING. INCLUYE: MATERIALES, MANO DE OBRA, HERRAMIENTA, EQUIPO, DESPERDICIOS, CORTES, ANDAMIOS, ACARREOS HORIZONTALES Y/O VERTICALES AL SITIO DE LOS TRABAJOS, LIMPIEZA DEL ÁREA. P.U.O.T. | PZA | 12 | 138.66 | 1663.92
INELIL-11 | CONECTOR DE ACOMETIDA PARA RIEL CAT. 46.05.28.0, MARCA LAMP LIGHTING. INCLUYE: MATERIALES, MANO DE OBRA, HERRAMIENTA, EQUIPO, DESPERDICIOS, CORTES, ANDAMIOS, ACARREOS HORIZONTALES Y/O VERTICALES AL SITIO DE LOS TRABAJOS, LIMPIEZA DEL ÁREA. P.U.O.T. | PZA | 4 | 59.35 | 237.4
INELIL-12 | TAPA FINAL PARA RIEL, CAT. 46.06.40.0, MARCA LAMP LIGHTING. INCLUYE: MATERIALES, MANO DE OBRA, HERRAMIENTA, EQUIPO, DESPERDICIOS, CORTES, ANDAMIOS, ACARREOS HORIZONTALES Y/O VERTICALES AL SITIO DE LOS TRABAJOS, LIMPIEZA DEL ÁREA. P.U.O.T. | PZA | 4 | 69.21 | 276.84
INELIL-13 | TUBERÍA CONDUIT DE PDG DE 16 MM (1/2") DE DIÁMETRO, MARCA JÚPITER O EQUIVALENTE EN CALIDAD, CONSIDERANDO GUÍA DE ALAMBRE GALVANIZADO CALIBRE 14. INCLUYE: MATERIALES, MANO DE OBRA, HERRAMIENTA, EQUIPO, DESPERDICIOS, CORTES, ANDAMIOS, ACARREOS HORIZONTALES Y/O VERTICALES AL SITIO DE LOS TRABAJOS, LIMPIEZA DEL ÁREA. P.U.O.T. | ML | 1341.45 | 40.12 | 53818.97
INELIL-14 | TUBERÍA CONDUIT PDG DE 21 MM (3/4") DE DIÁMETRO, MARCA JÚPITER O EQUIVALENTE EN CALIDAD, CONSIDERANDO GUÍA DE ALAMBRE GALVANIZADO CALIBRE 14. INCLUYE: MATERIALES, MANO DE OBRA, HERRAMIENTA, EQUIPO, DESPERDICIOS, CORTES, ANDAMIOS, ACARREOS HORIZONTALES Y/O VERTICALES AL SITIO DE LOS TRABAJOS, LIMPIEZA DEL ÁREA. P.U.O.T. | ML | 137.78 | 43.05 | 5931.43
INELIL-15 | TUBERÍA CONDUIT PDG DE 25 MM (1") DE DIÁMETRO, MARCA JÚPITER O EQUIVALENTE EN CALIDAD, CONSIDERANDO GUÍA DE ALAMBRE GALVANIZADO CALIBRE 14. INCLUYE: MATERIALES, MANO DE OBRA, HERRAMIENTA, EQUIPO, DESPERDICIOS, CORTES, ANDAMIOS, ACARREOS HORIZONTALES Y/O VERTICALES AL SITIO DE LOS TRABAJOS, LIMPIEZA DEL ÁREA. P.U.O.T. | ML | 31.65 | 19.25 | 609.26
INELIL-16 | TUBERÍA CONDUIT DE PVC DE 25 MM (1") DE DIÁMETRO, MARCA DURMAN O EQUIVALENTE EN CALIDAD, CONSIDERANDO GUÍA DE ALAMBRE GALVANIZADO CALIBRE 14. INCLUYE: MATERIALES, MANO DE OBRA, HERRAMIENTA, EQUIPO, DESPERDICIOS, CORTES, ANDAMIOS, ACARREOS HORIZONTALES Y/O VERTICALES AL SITIO DE LOS TRABAJOS, LIMPIEZA DEL ÁREA. P.U.O.T. | ML | 47.8 | 19.25 | 920.15
INELIL-17 | TUBERÍA CONDUIT DE PVC DE 16 MM (1/2") DE DIÁMETRO, MARCA DURMAN O EQUIVALENTE EN CALIDAD, CONSIDERANDO GUÍA DE ALAMBRE GALVANIZADO CALIBRE 14. INCLUYE: MATERIALES, MANO DE OBRA, HERRAMIENTA, EQUIPO, DESPERDICIOS, CORTES, ANDAMIOS, ACARREOS HORIZONTALES Y/O VERTICALES AL SITIO DE LOS TRABAJOS, LIMPIEZA DEL ÁREA. P.U.O.T. | ML | 14.36 | 40.12 | 576.12
INELIL-18 | TUBERÍA CONDUIT FLEXIBLE LIQUIDTIGHT DE 13 MM (1/2") DE DIÁMETRO, MARCA TUBOS FLEXIBLES O EQUIVALENTE EN CALIDAD, EN TRAMOS DE 20 CM, CONSIDERANDO GUÍA DE ALAMBRE GALVANIZADO CALIBRE 14. EL PRECIO UNITARIO INCLUYE: SUMINISTRO DE MATERIALES, MATERIALES, MANO DE OBRA CALIFICADA, HERRAMIENTA, EQUIPO, ANDAMIOS Y MANIOBRAS, HABILITADO, ELEVACIONES, ACARREOS HORIZONTALES Y VERTICALES, DESPERDICIOS, LIMPIEZA DURANTE EL PROCESO DE TRABAJO, LIMPIEZA FINAL Y TODO LO NECESARIO PARA SU CORRECTA EJECUCIÓN. P.U.O.T. | ML | 85.2 | 35.62 | 3034.82
INELIL-19 | CABLE THW-LS NO.14 AWG, MARCA CONDUMEX O EQUIVALENTE EN CALIDAD. INCLUYE: MATERIALES, MANO DE OBRA, HERRAMIENTA, EQUIPO, DESPERDICIOS, CORTES, ANDAMIOS, ACARREOS HORIZONTALES Y/O VERTICALES AL SITIO DE LOS TRABAJOS, LIMPIEZA DEL ÁREA. P.U.O.T. | ML | 1404.28 | 21.17 | 29728.61
INELIL-20 | CABLE THW-LS NO.12 AWG, MARCA CONDUMEX O EQUIVALENTE EN CALIDAD. INCLUYE: MATERIALES, MANO DE OBRA, HERRAMIENTA, EQUIPO, DESPERDICIOS, CORTES, ANDAMIOS, ACARREOS HORIZONTALES Y/O VERTICALES AL SITIO DE LOS TRABAJOS, LIMPIEZA DEL ÁREA. P.U.O.T. | ML | 2976.55 | 22.47 | 66883.08
INELIL-21 | CABLE THW-LS NO.10 AWG, MARCA CONDUMEX O EQUIVALENTE EN CALIDAD. INCLUYE: MATERIALES, MANO DE OBRA, HERRAMIENTA, EQUIPO, DESPERDICIOS, CORTES, ANDAMIOS, ACARREOS HORIZONTALES Y/O VERTICALES AL SITIO DE LOS TRABAJOS, LIMPIEZA DEL ÁREA. P.U.O.T. | ML | 731.6 | 29.53 | 21604.15
INELIL-22 | CABLE DE COBRE DESNUDO NO. 14 AWG, MARCA CONDUMEX O EQUIVALENTE EN CALIDAD. INCLUYE: MATERIALES, MANO DE OBRA, HERRAMIENTA, EQUIPO, DESPERDICIOS, CORTES, ANDAMIOS, ACARREOS HORIZONTALES Y/O VERTICALES AL SITIO DE LOS TRABAJOS, LIMPIEZA DEL ÁREA. P.U.O.T. | ML | 1781.82 | 21.17 | 37721.13
INELIL-23 | CURVA PDG DE 16 MM (1/2")DE DIÁMETRO MARCA JÚPITER O EQUIVALENTE EN CALIDAD. INCLUYE: MATERIALES, MANO DE OBRA, HERRAMIENTA, EQUIPO, DESPERDICIOS, CORTES, ANDAMIOS, ACARREOS HORIZONTALES Y/O VERTICALES AL SITIO DE LOS TRABAJOS, LIMPIEZA DEL ÁREA. P.U.O.T. | PZA | 394 |  | 0 | falta precio
INELIL-24 | CURVA PDG DE 21 MM (3/4")DE DIÁMETRO MARCA JÚPITER O EQUIVALENTE EN CALIDAD. INCLUYE: MATERIALES, MANO DE OBRA, HERRAMIENTA, EQUIPO, DESPERDICIOS, CORTES, ANDAMIOS, ACARREOS HORIZONTALES Y/O VERTICALES AL SITIO DE LOS TRABAJOS, LIMPIEZA DEL ÁREA. P.U.O.T. | PZA | 6 | 45.88 | 275.28
INELIL-25 | CURVA PDG DE 25 MM (1")DE DIÁMETRO MARCA JÚPITER O EQUIVALENTE EN CALIDAD. INCLUYE: MATERIALES, MANO DE OBRA, HERRAMIENTA, EQUIPO, DESPERDICIOS, CORTES, ANDAMIOS, ACARREOS HORIZONTALES Y/O VERTICALES AL SITIO DE LOS TRABAJOS, LIMPIEZA DEL ÁREA. P.U.O.T. | PZA | 1 | 115.22 | 115.22
INELIL-26 | CAJA REGISTRO DE LÁMINA GALVANIZADA DE 100 X100 MM. INCLUYE: MATERIALES, MANO DE OBRA, HERRAMIENTA, EQUIPO, DESPERDICIOS, CORTES, ANDAMIOS, ACARREOS HORIZONTALES Y/O VERTICALES AL SITIO DE LOS TRABAJOS, LIMPIEZA DEL ÁREA. P.U.O.T. | PZA | 417 | 37.47 | 15624.99
INELIL-27 | CAJA REGISTRO DE LÁMINA GALVANIZADA DE 4"X4", PARA 21 MM (3/4") MARCA VOLTECH. INCLUYE: MATERIALES, MANO DE OBRA, HERRAMIENTA, EQUIPO, DESPERDICIOS, CORTES, ANDAMIOS, ACARREOS HORIZONTALES Y/O VERTICALES AL SITIO DE LOS TRABAJOS, LIMPIEZA DEL ÁREA. P.U.O.T. | PZA | 22 | 37.47 | 824.34
INELIL-28 | CAJA REGISTRO DE LÁMINA GALVANIZADA DE 6"X6", PARA 25 MM (1") MARCA VOLTECH. INCLUYE: MATERIALES, MANO DE OBRA, HERRAMIENTA, EQUIPO, DESPERDICIOS, CORTES, ANDAMIOS, ACARREOS HORIZONTALES Y/O VERTICALES AL SITIO DE LOS TRABAJOS, LIMPIEZA DEL ÁREA. P.U.O.T. | PZA | 8 | 48.36 | 386.88
INELIL-29 | CAJA REGISTRO DE PVC, CON TAPA DE 4"X4", PARA 16 MM (1/2"). INCLUYE: MATERIALES, MANO DE OBRA, HERRAMIENTA, EQUIPO, DESPERDICIOS, CORTES, ANDAMIOS, ACARREOS HORIZONTALES Y/O VERTICALES AL SITIO DE LOS TRABAJOS, LIMPIEZA DEL ÁREA. P.U.O.T. | PZA | 2 | 37.47 | 74.94
INELIL-30 | CAJA REGISTRO DE PVC, CON TAPA DE 6"X6", PARA 25 MM (1"). INCLUYE: MATERIALES, MANO DE OBRA, HERRAMIENTA, EQUIPO, DESPERDICIOS, CORTES, ANDAMIOS, ACARREOS HORIZONTALES Y/O VERTICALES AL SITIO DE LOS TRABAJOS, LIMPIEZA DEL ÁREA. P.U.O.T. | PZA | 4 | 48.36 | 193.44
INELIL-31 | CONTRATUERCA Y MONITOR DE 16 MM (1/2") DE DIÁMETRO GALVANIZADOS, MARCA PEASA JÚPITER O EQUIVALENTE EN CALIDAD. INCLUYE: MATERIALES, MANO DE OBRA, HERRAMIENTA, EQUIPO, DESPERDICIOS, CORTES, ANDAMIOS, ACARREOS HORIZONTALES Y/O VERTICALES AL SITIO DE LOS TRABAJOS, LIMPIEZA DEL ÁREA AL TERMINO DE LOS TRABAJOS. P.U.O.T. | PZA | 1013 | 12.08 | 12237.04
INELIL-32 | CONTRATUERCA Y MONITOR DE 21 MM (3/4") DE DIÁMETRO GALVANIZADOS, MARCA PEASA JÚPITER O EQUIVALENTE EN CALIDAD. INCLUYE: MATERIALES, MANO DE OBRA, HERRAMIENTA, EQUIPO, DESPERDICIOS, CORTES, ANDAMIOS, ACARREOS HORIZONTALES Y/O VERTICALES AL SITIO DE LOS TRABAJOS, LIMPIEZA DEL ÁREA AL TERMINO DE LOS TRABAJOS. P.U.O.T. | PZA | 42 | 14.99 | 629.58
INELIL-33 | CONTRATUERCA Y MONITOR DE 25 MM (1") DE DIÁMETRO GALVANIZADOS, MARCA PEASA JÚPITER O EQUIVALENTE EN CALIDAD. INCLUYE: MATERIALES, MANO DE OBRA, HERRAMIENTA, EQUIPO, DESPERDICIOS, CORTES, ANDAMIOS, ACARREOS HORIZONTALES Y/O VERTICALES AL SITIO DE LOS TRABAJOS, LIMPIEZA DEL ÁREA AL TERMINO DE LOS TRABAJOS. P.U.O.T. | PZA | 10 | 17.66 | 176.6
INELIL-34 | COPLE DE PVC DE 16 MM (1/2") DE DIÁMETRO MARCA DURMAN O EQUIVALENTE EN CALIDAD. INCLUYE: MATERIALES, MANO DE OBRA, HERRAMIENTA, EQUIPO, DESPERDICIOS, CORTES, ANDAMIOS, ACARREOS HORIZONTALES Y/O VERTICALES AL SITIO DE LOS TRABAJOS, LIMPIEZA DEL ÁREA. P.U.O.T. | PZA | 2 | 16.9 | 33.8
INELIL-35 | COPLE DE PVC DE 25 MM (1") DE DIÁMETRO MARCA DURMAN O EQUIVALENTE EN CALIDAD. INCLUYE: MATERIALES, MANO DE OBRA, HERRAMIENTA, EQUIPO, DESPERDICIOS, CORTES, ANDAMIOS, ACARREOS HORIZONTALES Y/O VERTICALES AL SITIO DE LOS TRABAJOS, LIMPIEZA DEL ÁREA. P.U.O.T. | PZA | 3 | 23.49 | 70.47
INELIL-36 | CONECTOR PVC, DE 16 MM (1/2") DE DIÁMETRO MARCA DURMAN O EQUIVALENTE EN CALIDAD. INCLUYE: MATERIALES, MANO DE OBRA, HERRAMIENTA, EQUIPO, DESPERDICIOS, CORTES, ANDAMIOS, ACARREOS HORIZONTALES Y/O VERTICALES AL SITIO DE LOS TRABAJOS, LIMPIEZA DEL ÁREA. P.U.O.T. | PZA | 3 | 16.9 | 50.7
INELIL-37 | CONECTOR PVC, DE 25 MM (1") DE DIÁMETRO MARCA DURMAN O EQUIVALENTE EN CALIDAD. INCLUYE: MATERIALES, MANO DE OBRA, HERRAMIENTA, EQUIPO, DESPERDICIOS, CORTES, ANDAMIOS, ACARREOS HORIZONTALES Y/O VERTICALES AL SITIO DE LOS TRABAJOS, LIMPIEZA DEL ÁREA. P.U.O.T. | PZA | 14 | 23.49 | 328.86
INELIL-38 | COPLE TIPO AMERICANO PDG DE 16 MM (1/2") DE DIÁMETRO, MARCA DURMAN O EQUIVALENTE EN CALIDAD. INLCUYE: MATERIALES, MANO DE OBRA, HERRAMIENTA, EQUIPO, DESPERDICIOS, CORTES, ANDAMIOS, ACARREOS HORIZONTALES Y/O VERTICALES AL SITIO DE LOS TRABAJOS, LIMPIEZA DEL ÁREA DE TRABAJO. P.U.O.T. | PZA | 594 | 18.55 | 11018.7
INELIL-39 | COPLE TIPO AMERICANO PDG DE 21 MM (3/4") DE DIÁMETRO, MARCA DURMAN O EQUIVALENTE EN CALIDAD. INLCUYE: MATERIALES, MANO DE OBRA, HERRAMIENTA, EQUIPO, DESPERDICIOS, CORTES, ANDAMIOS, ACARREOS HORIZONTALES Y/O VERTICALES AL SITIO DE LOS TRABAJOS, LIMPIEZA DEL ÁREA DE TRABAJO. P.U.O.T. | PZA | 56 | 23.55 | 1318.8
INELIL-40 | COPLE TIPO AMERICANO PDG DE 25 MM (1") DE DIÁMETRO, MARCA DURMAN O EQUIVALENTE EN CALIDAD. INLCUYE: MATERIALES, MANO DE OBRA, HERRAMIENTA, EQUIPO, DESPERDICIOS, CORTES, ANDAMIOS, ACARREOS HORIZONTALES Y/O VERTICALES AL SITIO DE LOS TRABAJOS, LIMPIEZA DEL ÁREA DE TRABAJO. P.U.O.T. | PZA | 10 | 31.22 | 312.2
INELIL-41 | CAJA CHALUPA 100 MM. INCLUYE: MATERIALES, MANO DE OBRA, HERRAMIENTA, EQUIPO, DESPERDICIOS, CORTES, ANDAMIOS, ACARREOS HORIZONTALES Y/O VERTICALES AL SITIO DE LOS TRABAJOS, LIMPIEZA DEL ÁREA. P.U.O.T. | PZA | 88 | 31.06 | 2733.28
INELIL-42 | APAGADOR SENCILLO, MODELO MODULAR PLUS 603-INTER-LUB, COLOR BLANCO, MARCA LEVITON O EQUIVALENTE EN CALIDAD. INCLUYE: MATERIALES, MANO DE OBRA, HERRAMIENTA, EQUIPO, DESPERDICIOS, CORTES, ANDAMIOS, ACARREOS HORIZONTALES Y/O VERTICALES AL SITIO DE LOS TRABAJOS, LIMPIEZA DEL ÁREA. P.U.O.T. | PZA | 88 | 95.27 | 8383.76
INELIL-43 | CONECTOR RECTO PARA TUBO LIQUIDTIGHT DE 13 MM (1/2") DE DIÁMETRO, MARCA TUBOS FLEXIBLES O EQUIVALENTE EN CALIDAD. INCLUYE: MATERIALES, MANO DE OBRA, HERRAMIENTA, EQUIPO, DESPERDICIOS, CORTES, ANDAMIOS, ACARREOS HORIZONTALES Y/O VERTICALES AL SITIO DE LOS TRABAJOS, LIMPIEZA DEL ÁREA AL TERMINO DE LOS TRABAJOS. P.U.O.T. | PZA | 630 | 35.32 | 22251.6
1965650.55
I-14.6 | INSTALACIÓN CCTV MARFE
INCCTVMA-01 | CÁMARA DE DOMO POE DE LA SERIE SPECTRA® ENHANCED, DOMO DE AMPLIO RANGO DINÁMICO CON GIRO HORIZONTAL / VERTICAL / ZOOM, MARCA PELCO, MODELO S6230, CON SOPORTE PARA INSTALAR EN LOSA O PLAFÓN. INCLUYE: MANO DE OBRA, HERRAMIENTA, EQUIPO, MATERIALES, ANDAMIOS, ACARREOS HORIZONTALES Y/O VERTICALES AL SITIO DE LOS TRABAJOS, LIMPIEZA DEL ÁREA.P.U.O.T. | PZA | 37 | 7310.52 | 270489.24 | checar
INCCTVMA-02 | CÁMARA DE ELEVADOR RIPO MINIDOMO DE LA SERIE SARIX® IME, CON SURE VISION 2.0, TECNOLOGÍA IP DE HASTA 3MPX, H.264, CON RANGO DINÁMICO AMPLIO Y RENDIMIENTO CON BAJA ILUMINACIÓN. INCLUYE: MANO DE OBRA, HERRAMIENTA, EQUIPO, MATERIALES, ANDAMIOS, ACARREOS HORIZONTALES Y/O VERTICALES AL SITIO DE LOS TRABAJOS, LIMPIEZA DEL ÁREA.P.U.O.T. | PZA | 3 | 13480.65 | 40441.95
INCCTVMA-03 | VIDEO GRABADOR DE RED, DIGITAL SENTRY® DSSRV2 SOL. HARDWARE/SOFTWARE ESCALABLE, CAPACIDAD DE H.264, MODELO DSSRV 3TB, CON 4 TB DE ALMACENAMIENTO INTERNO, 100 A 240 VCA, REG. AUTOMÁTICA. INCLUYE: MANO DE OBRA, HERRAMIENTA, EQUIPO, MATERIALES, ANDAMIOS, ACARREOS HORIZONTALES Y/O VERTICALES AL SITIO DE LOS TRABAJOS, LIMPIEZA DEL ÁREA.P.U.O.T. | PZA | 1 | 197398.74 | 197398.74
INCCTVMA-04 | ESTACIÓN DE TRABAJO DIGITAL SENTRY® DS-CPPC, SOFWARE DS CONTROL-POINT P/OPERADORES, ALIM. 100 A 240 VCA, 50/60 HZ, REG. AUTOMÁTICA, FUENTE DE ALIMENTACIÓN INTERNA. INCLUYE: MANO DE OBRA, HERRAMIENTA, EQUIPO, MATERIALES, ANDAMIOS, ACARREOS HORIZONTALES Y/O VERTICALES AL SITIO DE LOS TRABAJOS, LIMPIEZA DEL ÁREA.P.U.O.T. | PZA | 1 | 5236.25 | 5236.25
INCCTVMA-05 | PANTALLA PROFESIONAL PARA CCTV DE 43 PULGADAS FHD, PANEL GRADO INDUSTRIAL, SALIDA HDMI, BRILLO 350CD, MODELO DAHUA DHL 43F600. INCLUYE: MANO DE OBRA, HERRAMIENTA, EQUIPO, MATERIALES, ANDAMIOS, ACARREOS HORIZONTALES Y/O VERTICALES AL SITIO DE LOS TRABAJOS, LIMPIEZA DEL ÁREA.P.U.O.T. | PZA | 1 | 34254.65 | 34254.65
INCCTVMA-06 | RACK METÁLICO ABIERTO DE 7' POR 19", EN ALEACIÓN LIGERA DE ALUMINIO, PINTURA NEGRA ELECTROSTÁTICA, MARCA BELDEN, CON BARRA DE CONTACTOS MÚLTIPLES CON SUPRESIÓN DE PICOS. INCLUYE: MANO DE OBRA, HERRAMIENTA, EQUIPO, MATERIALES, ANDAMIOS, ACARREOS HORIZONTALES Y/O VERTICALES AL SITIO DE LOS TRABAJOS, LIMPIEZA DEL ÁREA.P.U.O.T. | PZA | 4 | 2531.25 | 10125
INCCTVMA-07 | ORGANIZADOR VERTICAL DE ALUMINIO, PINTURA NEGRA, CON CUBIERTA FRONTAL Y POSTERIOR, PARA RACK METÁLICO DE 7' DE ALTURA, EN ALEACIÓN LIGERA, MARCA BELDEN. INCLUYE: MANO DE OBRA, HERRAMIENTA, EQUIPO, MATERIALES, ANDAMIOS, ACARREOS HORIZONTALES Y/O VERTICALES AL SITIO DE LOS TRABAJOS, LIMPIEZA DEL ÁREA.P.U.O.T. | PZA | 14 | 1827 | 25578
INCCTVMA-08 | TUBERÍA CONDUIT PDG DE 21 MM (3/4") DE DIÁMETRO, MARCA JÚPITER O EQUIVALENTE EN CALIDAD, CONSIDERANDO GUÍA DE ALAMBRE GALVANIZADO CALIBRE 14. INCLUYE: MATERIALES, MANO DE OBRA, HERRAMIENTA, EQUIPO, DESPERDICIOS, CORTES, ANDAMIOS, ACARREOS HORIZONTALES Y/O VERTICALES AL SITIO DE LOS TRABAJOS, LIMPIEZA DEL ÁREA. P.U.O.T. | M | 248.78 | 43.05 | 10709.98
INCCTVMA-09 | TUBERÍA CONDUIT PDG DE 27 MM (1") DE DIÁMETRO, MARCA JÚPITER O EQUIVALENTE EN CALIDAD, CONSIDERANDO GUÍA DE ALAMBRE GALVANIZADO CALIBRE 14. INCLUYE: MATERIALES, MANO DE OBRA, HERRAMIENTA, EQUIPO, DESPERDICIOS, CORTES, ANDAMIOS, ACARREOS HORIZONTALES Y/O VERTICALES AL SITIO DE LOS TRABAJOS, LIMPIEZA DEL ÁREA. P.U.O.T. | M | 9.94 | 119.02 | 1183.06
INCCTVMA-10 | TUBERÍA CONDUIT PDG DE 35 MM (1, 1/2") DE DIÁMETRO, MARCA JÚPITER O EQUIVALENTE EN CALIDAD, CONSIDERANDO GUÍA DE ALAMBRE GALVANIZADO CALIBRE 14. INCLUYE: MATERIALES, MANO DE OBRA, HERRAMIENTA, EQUIPO, DESPERDICIOS, CORTES, ANDAMIOS, ACARREOS HORIZONTALES Y/O VERTICALES AL SITIO DE LOS TRABAJOS, LIMPIEZA DEL ÁREA. P.U.O.T. | M | 27.09 | 165.35 | 4479.33
INCCTVMA-11 | CURVA PDG DE 21 MM (3/4")DE DIÁMETRO MARCA PEASA JÚPITER O EQUIVALENTE EN CALIDAD. INCLUYE: MATERIALES, MANO DE OBRA, HERRAMIENTA, EQUIPO, DESPERDICIOS, CORTES, ANDAMIOS, ACARREOS HORIZONTALES Y/O VERTICALES AL SITIO DE LOS TRABAJOS, LIMPIEZA DEL ÁREA. P.U.O.T. | PZA | 4 | 45.88 | 183.52
INCCTVMA-12 | CHAROLA TIPO ESCALERILLA DE 150 MM X 60 MM, MARCA CHALUMEX O EQUIVALENTE EN CALIDAD. INCLUYE: MATERIALES, MANO DE OBRA, HERRAMIENTA, EQUIPO, DESPERDICIOS, CORTES, ANDAMIOS, ACARREOS HORIZONTALES Y/O VERTICALES AL SITIO DE LOS TRABAJOS, LIMPIEZA DEL ÁREA AL TERMINO DE LOS TRABAJOS. P.U.O.T. | M | 269.27 | 95.36 | 25677.59
INCCTVMA-13 | SOPORTERIA DE 40 CM A BASE DE CANAL U Y VARILLA ROSCADA, MARCA CLEVIS O EQUIVALENTE EN CALIDAD. INCLUYE: MATERIALES, MANO DE OBRA, HERRAMIENTA, EQUIPO, DESPERDICIOS, CORTES, ANDAMIOS, ACARREOS HORIZONTALES Y/O VERTICALES AL SITIO DE LOS TRABAJOS, LIMPIEZA DEL ÁREA AL TERMINO DE LOS TRABAJOS. P.U.O.T. | PZA | 192 | 142.36 | 27333.12
INCCTVMA-14 | CURVA HORIZONTAL A 90° PARA CHAROLA TIPO ESCALERILLA DE 150 MM X 60MM, MARCA CHALUMEX O EQUIVALENTE EN CALIDAD. INCLUYE: MATERIALES, MANO DE OBRA, HERRAMIENTA, EQUIPO, DESPERDICIOS, CORTES, ANDAMIOS, ACARREOS HORIZONTALES Y/O VERTICALES AL SITIO DE LOS TRABAJOS, LIMPIEZA DEL ÁREA AL TERMINO DE LOS TRABAJOS. P.U.O.T. | PZA | 7 | 407.98 | 2855.86
INCCTVMA-15 | CURVA VERTICAL EXTERIOR A 90° PARA CHAROLA TIPO ESCALERILLA DE 150 MM X 60MM, MARCA CHALUMEX O EQUIVALENTE EN CALIDAD. INCLUYE: MATERIALES, MANO DE OBRA, HERRAMIENTA, EQUIPO, DESPERDICIOS, CORTES, ANDAMIOS, ACARREOS HORIZONTALES Y/O VERTICALES AL SITIO DE LOS TRABAJOS, LIMPIEZA DEL ÁREA AL TERMINO DE LOS TRABAJOS. P.U.O.T. | PZA | 7 | 397.8 | 2784.6
INCCTVMA-16 | TEE HORIZONTAL PARA CHAROLA TIPO ESCALERILLA DE 150 MM X 60MM, MARCA CHALUMEX O EQUIVALENTE EN CALIDAD. INCLUYE: MATERIALES, MANO DE OBRA, HERRAMIENTA, EQUIPO, DESPERDICIOS, CORTES, ANDAMIOS, ACARREOS HORIZONTALES Y/O VERTICALES AL SITIO DE LOS TRABAJOS, LIMPIEZA DEL ÁREA AL TERMINO DE LOS TRABAJOS. P.U.O.T. | PZA | 2 | 69.35 | 138.7
INCCTVMA-17 | CABLE UTP, 4P, CATEGORIA 6, MARCA BELDEN O EQUIVALENTE EN CALIDAD. INCLUYE: MATERIALES, MANO DE OBRA, HERRAMIENTA, EQUIPO, DESPERDICIOS, CORTES, ANDAMIOS, ACARREOS HORIZONTALES Y/O VERTICALES AL SITIO DE LOS TRABAJOS, LIMPIEZA DEL ÁREA. P.U.O.T. | M | 1724.66 | 40.62 | 70055.69
INCCTVMA-18 | CABLE DE PARCHEO (PATCH CORD) RJ-45 DE 2' DE LONGITUD, CATEGORIA 6A, MARCA BELDEN, CAD-1106002 O EQUIVALENTE EN CALIDAD. INCLUYE: MATERIALES, MANO DE OBRA, HERRAMIENTA, EQUIPO, DESPERDICIOS, CORTES, ANDAMIOS, ACARREOS HORIZONTALES Y/O VERTICALES AL SITIO DE LOS TRABAJOS, LIMPIEZA DEL ÁREA. P.U.O.T. | PZA | 118 | 28.71 | 3387.78
INCCTVMA-19 | CABLE DE PARCHEO (PATCH CORD) RJ-45 DE 10' DE LONGITUD, CATEGORIA 6A, MARCA BELDEN, 1106010 O EQUIVALENTE EN CALIDAD. INCLUYE: MATERIALES, MANO DE OBRA, HERRAMIENTA, EQUIPO, DESPERDICIOS, CORTES, ANDAMIOS, ACARREOS HORIZONTALES Y/O VERTICALES AL SITIO DE LOS TRABAJOS, LIMPIEZA DEL ÁREA. P.U.O.T. | PZA | 81 | 113.54 | 9196.74
INCCTVMA-20 | JUMPER DE FIBRA ÓPTICA MULTIMODO, CONECTOR SC-SC MARCA BELDEN, MODELO FP3SDSD003M O EQUIVALENTE EN CALIDAD. INCLUYE: MATERIALES, MANO DE OBRA, HERRAMIENTA, EQUIPO, DESPERDICIOS, CORTES, ANDAMIOS, ACARREOS HORIZONTALES Y/O VERTICALES AL SITIO DE LOS TRABAJOS, LIMPIEZA DEL ÁREA. P.U.O.T. | PZA | 4 | 122.45 | 489.8
INCCTVMA-21 | CAJA REGISTRO DE LÁMINA GALVANIZADA DE 4"X4", PARA 21 MM (3/4") MARCA VOLTECH. INCLUYE: MATERIALES, MANO DE OBRA, HERRAMIENTA, EQUIPO, DESPERDICIOS, CORTES, ANDAMIOS, ACARREOS HORIZONTALES Y/O VERTICALES AL SITIO DE LOS TRABAJOS, LIMPIEZA DEL ÁREA. P.U.O.T. | PZA | 50 | 37.47 | 1873.5
INCCTVMA-22 | CAJA REGISTRO DE LÁMINA GALVANIZADA DE 6"X6", PARA 27 MM (1 3/4") MARCA VOLTECH. INCLUYE: MATERIALES, MANO DE OBRA, HERRAMIENTA, EQUIPO, DESPERDICIOS, CORTES, ANDAMIOS, ACARREOS HORIZONTALES Y/O VERTICALES AL SITIO DE LOS TRABAJOS, LIMPIEZA DEL ÁREA. P.U.O.T. | PZA | 2 | 48.36 | 96.72
INCCTVMA-23 | CAJA REGISTRO DE LÁMINA GALVANIZADA DE 6"X6", PARA 35 MM (1 1/2") MARCA VOLTECH. INCLUYE: MATERIALES, MANO DE OBRA, HERRAMIENTA, EQUIPO, DESPERDICIOS, CORTES, ANDAMIOS, ACARREOS HORIZONTALES Y/O VERTICALES AL SITIO DE LOS TRABAJOS, LIMPIEZA DEL ÁREA. P.U.O.T. | PZA | 4 | 48.36 | 193.44
INCCTVMA-24 | ABRAZADERA TIPO PERA DE 21 MM (3/4")DE DIÁMETRO, MARCA CLEVIS O EQUIVALENTE EN CALIDAD, CONSIDERANDO PIJA Y TAQUETE DE FIJACIÓN. INCLUYE: MATERIALES, MANO DE OBRA, HERRAMIENTA, EQUIPO, DESPERDICIOS, CORTES, ANDAMIOS, ACARREOS HORIZONTALES Y/O VERTICALES AL SITIO DE LOS TRABAJOS, LIMPIEZA DEL ÁREA AL TERMINO DE LOS TRABAJOS. P.U.O.T. | PZA | 172 | 14.42 | 2480.24
INCCTVMA-25 | ABRAZADERA TIPO PERA DE 27 MM (1")DE DIÁMETRO, MARCA CLEVIS O EQUIVALENTE EN CALIDAD, CONSIDERANDO PIJA Y TAQUETE DE FIJACIÓN. INCLUYE: MATERIALES, MANO DE OBRA, HERRAMIENTA, EQUIPO, DESPERDICIOS, CORTES, ANDAMIOS, ACARREOS HORIZONTALES Y/O VERTICALES AL SITIO DE LOS TRABAJOS, LIMPIEZA DEL ÁREA AL TERMINO DE LOS TRABAJOS. P.U.O.T. | PZA | 6 | 19.35 | 116.1
INCCTVMA-26 | ABRAZADERA TIPO PERA DE 35 MM (1 1/2")DE DIÁMETRO, MARCA CLEVIS O EQUIVALENTE EN CALIDAD, CONSIDERANDO PIJA Y TAQUETE DE FIJACIÓN. INCLUYE: MATERIALES, MANO DE OBRA, HERRAMIENTA, EQUIPO, DESPERDICIOS, CORTES, ANDAMIOS, ACARREOS HORIZONTALES Y/O VERTICALES AL SITIO DE LOS TRABAJOS, LIMPIEZA DEL ÁREA AL TERMINO DE LOS TRABAJOS. P.U.O.T. | PZA | 23 | 24.63 | 566.49
INCCTVMA-27 | CONECTOR PDG DE 21 MM (3/4")DE DIÁMETRO GALVANIZADOS, MARCA PEASA JÚPITER O EQUIVALENTE EN CALIDAD. INCLUYE: MATERIALES, MANO DE OBRA, HERRAMIENTA, EQUIPO, DESPERDICIOS, CORTES, ANDAMIOS, ACARREOS HORIZONTALES Y/O VERTICALES AL SITIO DE LOS TRABAJOS, LIMPIEZA DEL ÁREA AL TERMINO DE LOS TRABAJOS. P.U.O.T. | JGO | 91 | 18.32 | 1667.12
INCCTVMA-28 | CONECTOR PDG DE 27 MM (1")DE DIÁMETRO GALVANIZADOS, MARCA PEASA JÚPITER O EQUIVALENTE EN CALIDAD. INCLUYE: MATERIALES, MANO DE OBRA, HERRAMIENTA, EQUIPO, DESPERDICIOS, CORTES, ANDAMIOS, ACARREOS HORIZONTALES Y/O VERTICALES AL SITIO DE LOS TRABAJOS, LIMPIEZA DEL ÁREA AL TERMINO DE LOS TRABAJOS. P.U.O.T. | JGO | 4 | 21.85 | 87.4
INCCTVMA-29 | CONECTOR PDG DE 35 MM (1 1/2")DE DIÁMETRO GALVANIZADOS, MARCA PEASA JÚPITER O EQUIVALENTE EN CALIDAD. INCLUYE: MATERIALES, MANO DE OBRA, HERRAMIENTA, EQUIPO, DESPERDICIOS, CORTES, ANDAMIOS, ACARREOS HORIZONTALES Y/O VERTICALES AL SITIO DE LOS TRABAJOS, LIMPIEZA DEL ÁREA AL TERMINO DE LOS TRABAJOS. P.U.O.T. | JGO | 8 | 23.44 | 187.52
INCCTVMA-30 | COPLE PDG, DE 21 MM (3/4")DE DIÁMETRO GALVANIZADOS, MARCA PEASA JÚPITER O EQUIVALENTE EN CALIDAD. INCLUYE: MATERIALES, MANO DE OBRA, HERRAMIENTA, EQUIPO, DESPERDICIOS, CORTES, ANDAMIOS, ACARREOS HORIZONTALES Y/O VERTICALES AL SITIO DE LOS TRABAJOS, LIMPIEZA DEL ÁREA AL TERMINO DE LOS TRABAJOS. P.U.O.T. | JGO | 83 | 15.75 | 1307.25
INCCTVMA-31 | COPLE PDG, DE 27 MM (1")DE DIÁMETRO GALVANIZADOS, MARCA PEASA JÚPITER O EQUIVALENTE EN CALIDAD. INCLUYE: MATERIALES, MANO DE OBRA, HERRAMIENTA, EQUIPO, DESPERDICIOS, CORTES, ANDAMIOS, ACARREOS HORIZONTALES Y/O VERTICALES AL SITIO DE LOS TRABAJOS, LIMPIEZA DEL ÁREA AL TERMINO DE LOS TRABAJOS. P.U.O.T. | PZA | 2 | 34.25 | 68.5
INCCTVMA-32 | COPLE PDG, DE 35 MM (1 1/2")DE DIÁMETRO GALVANIZADOS, MARCA PEASA JÚPITER O EQUIVALENTE EN CALIDAD. INCLUYE: MATERIALES, MANO DE OBRA, HERRAMIENTA, EQUIPO, DESPERDICIOS, CORTES, ANDAMIOS, ACARREOS HORIZONTALES Y/O VERTICALES AL SITIO DE LOS TRABAJOS, LIMPIEZA DEL ÁREA AL TERMINO DE LOS TRABAJOS. P.U.O.T. | PZA | 4 | 67.13 | 268.52
INCCTVMA-33 | TERMINAL RJ45 PARA RECIBIR CABLE DE RED, MARCA PANDUIT O SIMILAR EN CALIDAD. INLCUYE: MATERIAL, MANO DE OBRA, HERRAMIENTA MANUAL, DESPERDICIOS, CORTES, ACARREOS HORIZONTALES Y/O VERTICALES AL SITIO DE LOS TRABAJOS, LIMPIEZA DEL ÁREA AL TÉRMINO DE LOS TRABAJOS. P.U.O.T. | PZA | 38 | 28.36 | 1077.68
INCCTVMA-34 | PLACA FORNTAL DE PVC ANTIFLAMA CON SALIDA PARA TERMINAL RJ45, MARCA BELDEN O SIMILAR EN CALIDAD. INLCUYE: MATERIAL, MANO DE OBRA, HERRAMIENTA MANUAL, DESPERDICIOS, CORTES, ACARREOS HORIZONTALES Y/O VERTICALES AL SITIO DE LOS TRABAJOS, LIMPIEZA DEL ÁREA AL TÉRMINO DE LOS TRABAJOS. P.U.O.T. | PZA | 38 | 89.56 | 3403.28
755393.36
I-14.7 | INSTALACIÓN DETECCIÓN DE HUMOS MARFE
INDEHUMA-01 | TUBERÍA CONDUIT METALICA DE PDG DE 21 MM (3/4") DE DIÁMETRO, MARCA PEASA JÚPITER O EQUIVALENTE EN CALIDAD, CONSIDERANDO GUÍA DE ALAMBRE GALVANIZADO CALIBRE 14. INCLUYE: MATERIALES, MANO DE OBRA, HERRAMIENTA, EQUIPO, DESPERDICIOS, CORTES, ANDAMIOS, ACARREOS HORIZONTALES Y/O VERTICALES AL SITIO DE LOS TRABAJOS, LIMPIEZA DEL ÁREA. P.U.O.T. | ML | 996 | 43.05 | 42877.8
INDEHUMA-02 | TUBERÍA CONDUIT METALICA FLEXIBLE TIPO SAPA O PLICA DE 16 MM (1/2") DE DIAMETRO MARCA TUBOS MEXICANOS FLEXIBLES S.A. DE C.V. O EQUIVALENTE EN CALIDAD, CONSIDERANDO GUÍA DE ALAMBRE GALVANIZADO CALIBRE 14. INCLUYE: MATERIALES, MANO DE OBRA, HERRAMIENTA, EQUIPO, DESPERDICIOS, CORTES, ANDAMIOS, ACARREOS HORIZONTALES Y/O VERTICALES AL SITIO DE LOS TRABAJOS, LIMPIEZA DEL ÁREA. P.U.O.T. | ML | 52.8 | 32.89 | 1736.59
INDEHUMA-03 | COPLE TIPO AMERICANO O ATORNILLABLE PARA TUBERÍA CONDUIT METALICA DE PDG DE 21 MM (3/4") DE DIÁMETRO, MARCA PEASA JÚPITER O EQUIVALENTE EN CALIDAD, CONSIDERANDO GUÍA DE ALAMBRE GALVANIZADO CALIBRE 14. INCLUYE: MATERIALES, MANO DE OBRA, HERRAMIENTA, EQUIPO, DESPERDICIOS, CORTES, ANDAMIOS, ACARREOS HORIZONTALES Y/O VERTICALES AL SITIO DE LOS TRABAJOS, LIMPIEZA DEL ÁREA. P.U.O.T. | PZA | 291 | 10.19 | 2965.29
INDEHUMA-04 | CODO CONDUIT METALICO DE PDG DE 21 MM (3/4") 90° DE DIÁMETRO, MARCA PEASA JÚPITER O EQUIVALENTE EN CALIDAD, CONSIDERANDO GUÍA DE ALAMBRE GALVANIZADO CALIBRE 14. INCLUYE: MATERIALES, MANO DE OBRA, HERRAMIENTA, EQUIPO, DESPERDICIOS, CORTES, ANDAMIOS, ACARREOS HORIZONTALES Y/O VERTICALES AL SITIO DE LOS TRABAJOS, LIMPIEZA DEL ÁREA. P.U.O.T. | PZA | 39 | 13.26 | 517.14
INDEHUMA-05 | CONECTOR RECTO TIPO AMERICANO O ATORNILLABLE PARA TUBERÍA CONDUIT METALICA PDG DE 21 MM (3/4") DE DIÁMETRO GALVANIZADOS, MARCA PEASA JÚPITER O EQUIVALENTE EN CALIDAD. CON CONTRAS Y MONITOR INCLUYE: MATERIALES, MANO DE OBRA, HERRAMIENTA, EQUIPO, DESPERDICIOS, CORTES, ANDAMIOS, ACARREOS HORIZONTALES Y/O VERTICALES AL SITIO DE LOS TRABAJOS, LIMPIEZA DEL ÁREA AL TERMINO DE LOS TRABAJOS. P.U.O.T. | PZA | 259 | 16.36 | 4237.24
INDEHUMA-06 | CONECTOR RECTO PARA TUBO CONDUIT FLEXIBLE TIPO SAPA O PLICA, MCA. TUBOS MEXICANOS FLEXIBLES S.A. DE C.V. O EQUIVALENTE EN CALIDAD CONSIDERANDO GUÍA DE ALAMBRE GALVANIZADO CALIBRE 14. INCLUYE: MATERIALES, MANO DE OBRA, HERRAMIENTA, EQUIPO, DESPERDICIOS, CORTES, ANDAMIOS, ACARREOS HORIZONTALES Y/O VERTICALES AL SITIO DE LOS TRABAJOS, LIMPIEZA DEL ÁREA. P.U.O.T. | PZA | 96 | 22.31 | 2141.76
INDEHUMA-07 | CAJA CUADRADA DE LÁMINA GALVANIZADA, ESQUINA BORDEADA, DE 4X4" (10.16X10.16CM), TAPONES DE ORIFICIO LATERAL DE HASTA 1/2 PULG, PARA TUBERÍA DE 21MM (3/4") MARCA RACO O EQUIVALENTE EN CALIDAD, INCLUYE: TORNILLERÍA, MATERIALES, MANO DE OBRA, HERRAMIENTA, EQUIPO, DESPERDICIOS, CORTES, ANDAMIOS, ACARREOS HORIZONTALES Y/O VERTICALES AL SITIO DE LOS TRABAJOS, LIMPIEZA DEL ÁREA. P.U.O.T. | PZA | 176 | 159 | 27984
INDEHUMA-08 | TAPA PLANA CUADRADA DE LÁMINA GALVANIZADA DE DE 4X4" (10.16X10.16CM), MARCA RACO O EQUIVALENTE EN CALIDAD, INCLUYE: TORNILLERÍA, MATERIALES, MANO DE OBRA, HERRAMIENTA, EQUIPO, DESPERDICIOS, CORTES, ANDAMIOS, ACARREOS HORIZONTALES Y/O VERTICALES AL SITIO DE LOS TRABAJOS, LIMPIEZA DEL ÁREA. P.U.O.T. | PZA | 168 | 24.53 | 4121.04
INDEHUMA-09 | CABLE DE COBRE TIPO FPL CALIBRE DE 2X18 AWG MARCA GENESIS DE HONEYWELL O EQUIVALENTE EN CALIDAD. INCLUYE: MATERIALES, MANO DE OBRA, HERRAMIENTA Y EQUIPO, PRUEBAS FINALES, ANDAMIOS, ACARREOS HORIZONTALES Y VERTICALES AL SITIO DE SU UTILIZACIÓN, LIMPIEZA DEL ÁREA AL CONCLUIR LOS TRABAJOS. | ML | 1585 | 22.37 | 35456.45
INDEHUMA-10 | CABLE DE COBRE TIPO FPL CALIBRE DE 2X16 AWG MARCA GENESIS DE HONEYWELL O EQUIVALENTE EN CALIDAD. INCLUYE: MATERIALES, MANO DE OBRA, HERRAMIENTA Y EQUIPO, PRUEBAS FINALES, ANDAMIOS, ACARREOS HORIZONTALES Y VERTICALES AL SITIO DE SU UTILIZACIÓN, LIMPIEZA DEL ÁREA AL CONCLUIR LOS TRABAJOS. | ML | 917 | 26.35 | 24162.95
INDEHUMA-11 | SOPORTE ABRAZADERA TIPO UÑA PARA TUBERÍA METÁLICA DE 21MM (3/4" ) DE DIÁMETRO, MOD ALE 3/4", MARCA CROSS LINE O EQUIVALENTE EN CALIDAD, INCLUYE: MATERIALES, MANO DE OBRA, HERRAMIENTA, EQUIPO, DESPERDICIOS, CORTES, ANDAMIOS, ACARREOS HORIZONTALES Y/O VERTICALES AL SITIO DE LOS TRABAJOS, LIMPIEZA DEL ÁREA AL TERMINO DE LOS TRABAJOS. P.U.O.T. | PZA | 48 | 1.36 | 65.28
INDEHUMA-12 | SOPORTE ABRAZADERA TIPO PERA PARA TUBERÍA DE 21MM (3/4") DE DIÁMETRO, MOD AP269-3/4" MARCA CROSS LINE O EQUIVALENTE EN CALIDAD, INCLUYE: SUMINISTRO Y COLOCACIÓN DE LOS MATERIALES, ELEMENTOS DE FIJACIÓN A BASE DE TAQUETE DE EXPANSIÓN Y VARILLA ROSCADA DE ¼" DE HASTA 80 CM, INCLUYE TUERCAS DE ¼", MANO DE OBRA, HERRAMIENTA, EQUIPO, DESPERDICIOS, CORTES, ANDAMIOS, ACARREOS HORIZONTALES Y/O VERTICALES AL SITIO DE LOS TRABAJOS, LIMPIEZA DEL ÁREA AL TERMINO DE LOS TRABAJOS. P.U.O.T. | PZA | 630 | 14.42 | 9084.6
INDEHUMA-13 | SOPORTE A BASE DE SOLERA DE 1/8"X1" DE ANCHO POR 100 A 120 CMS. DE ALTO. INCLUYE: SUMINISTRO Y COLOCACIÓN DE LOS MATERIALES, ELEMENTOS DE FIJACIÓN A BASE DE TAQUETE DE EXPANSIÓN, PIJAS, TORNILLOS Y TUERCAS Y ARANDELA. MANO DE OBRA, HERRAMIENTA, EQUIPO, DESPERDICIOS, CORTES, ANDAMIOS, ACARREOS HORIZONTALES Y/O VERTICALES AL SITIO DE LOS TRABAJOS, LIMPIEZA DEL ÁREA AL TERMINO DE LOS TRABAJOS. P.U.O.T. | PZA | 115 | 46.35 | 5330.25
INDEHUMA-14 | DETECTOR DE HUMO FOTOELÉCTRICO, DIRECCIONADO MODELO FSP-951,CON BASE MODELO B300-6, CON LED’S INDICADORES VERDE-ROJO, MARCA NOTIFIER DE HONEYWELL, O EQUIVALENTE EN CALIDAD, INCLUYE: MATERIALES, MANO DE OBRA, HERRAMIENTA, EQUIPO, ACARREOS HORIZONTALES Y/O VERTICALES AL SITIO DE LOS TRABAJOS, LIMPIEZA DEL ÁREA. P.U.O.T. | PZA | 98 | 2931.75 | 287311.5 | checar
INDEHUMA-15 | MÓDULO DE ALERTA AUDIOVISUAL (SIRENA CON ESTROBO), MODELO P2RSP MARCA SYSTEM SENSOR O SIMILAR, CON CAJA PARA MONTAJE HORN STROBO MODELO BBS-2 MARCA NOTIFIER DE HONEYWELL O SIMILAR Y MÓDULO CONTROL PARA SIRENA ESTROBO. MARCA NOTIFIER DE HONEYWELL, MODELO NC-100, CON CAJA PARA MONTAJE MODELO SMB500., MARCA NOTIFIER DE HONEYWELL O EQUIVALENTE EN CALIDAD, INCLUYE: MATERIALES, MANO DE OBRA, HERRAMIENTA, EQUIPO, ACARREOS HORIZONTALES Y/O VERTICALES AL SITIO DE LOS TRABAJOS, LIMPIEZA DEL ÁREA. P.U.O.T. | PZA | 9 | 3555.7 | 32001.3
INDEHUMA-16 | ESTACIÓN MANUAL DE DOBLE ACCIÓN, DISPARO Y ABORTO, MODELO NBG-12LXSP CON TAPA TRANSPARENTE MODELO SB-10, MARCA HONEYWELL. O EQUIVALENTE EN CALIDAD, INCLUYE: MATERIALES, MANO DE OBRA, HERRAMIENTA, EQUIPO, ACARREOS HORIZONTALES Y/O VERTICALES AL SITIO DE LOS TRABAJOS, LIMPIEZA DEL ÁREA. P.U.O.T. | PZA | 9 | 4223.35 | 38010.15
INDEHUMA-17 | MÓDULO AISLANTE DE FALLAS ISO-X MARCA NOTIFIER DE HONEYWELL, O EQUIVALENTE EN CALIDAD, INCLUYE: MATERIALES, MANO DE OBRA, HERRAMIENTA, EQUIPO, ACARREOS HORIZONTALES Y/O VERTICALES AL SITIO DE LOS TRABAJOS, LIMPIEZA DEL ÁREA. P.U.O.T. | PZA | 3 | 1823.65 | 5470.95
INDEHUMA-18 | MÓDULO DE MONITOREO DE DOBLE CONTACTO SECO MODELO MDF 300 MCA. NOTIFIER DE HONEYWELL, O EQUIVALENTE EN CALIDAD, INCLUYE: MATERIALES, MANO DE OBRA, HERRAMIENTA, EQUIPO, ACARREOS HORIZONTALES Y/O VERTICALES AL SITIO DE LOS TRABAJOS, LIMPIEZA DEL ÁREA. P.U.O.T. | PZA | 3 | 3984.5 | 11953.5
INDEHUMA-19 | MÓDULO DE MONITOREO DE CONTACTO SECO MODELO MMF 300 MCA. NOTIFIER DE HONEYWELL, O EQUIVALENTE EN CALIDAD, INCLUYE: MATERIALES, MANO DE OBRA, HERRAMIENTA, EQUIPO, ACARREOS HORIZONTALES Y/O VERTICALES AL SITIO DE LOS TRABAJOS, LIMPIEZA DEL ÁREA. P.U.O.T. | PZA | 1 | 3215.26 | 3215.26
INDEHUMA-20 | RECEPTOR DE SEÑAL INFRAROJA OSI-90 MARCA NOTIFIER DE HONEYWELL, O EQUIVALENTE EN CALIDAD, INCLUYE: MATERIALES, MANO DE OBRA, HERRAMIENTA, EQUIPO, ACARREOS HORIZONTALES Y/O VERTICALES AL SITIO DE LOS TRABAJOS, LIMPIEZA DEL ÁREA. P.U.O.T. | PZA | 3 | 5894.35 | 17683.05
INDEHUMA-21 | EMISOR DE SEÑAL INFRAROJA OSE-SPW MARCA NOTIFIER DE HONEYWELL, O EQUIVALENTE EN CALIDAD, INCLUYE: MATERIALES, MANO DE OBRA, HERRAMIENTA, EQUIPO, ACARREOS HORIZONTALES Y/O VERTICALES AL SITIO DE LOS TRABAJOS, LIMPIEZA DEL ÁREA. P.U.O.T. | PZA | 3 | 6094.35 | 18283.05
INDEHUMA-22 | TABLERO DE CONTROL INTELIGENTE MODELO NFS-320 MCA. NOTIFIER DE HONEYWELL. O EQUIVALENTE EN CALIDAD, INCLUYE: MATERIALES, 4 RESISTENCIAS DE FIN DE LINEA, MANO DE OBRA, HERRAMIENTA, EQUIPO, ACARREOS HORIZONTALES Y/O VERTICALES AL SITIO DE LOS TRABAJOS, LIMPIEZA DEL ÁREA. P.U.O.T. | PZA | 1 | 40194 | 40194
INDEHUMA-23 | FUENTE DE ALIMENTACIÓN CAT. EN54-4A2 DE 65W / 2,5A LINEA HLSPS25 MCA. NOTIFIER DE HONEYWELL, O EQUIVALENTE EN CALIDAD, INCLUYE: MATERIALES, MANO DE OBRA, HERRAMIENTA, EQUIPO, ACARREOS HORIZONTALES Y/O VERTICALES AL SITIO DE LOS TRABAJOS, LIMPIEZA DEL ÁREA. P.U.O.T. | PZA | 1 | 7900.15 | 7900.15
INDEHUMA-24 | PRUEBAS, CAPACITACIÓN Y CERTIFICACIÓN; DEL SISTEMA DE SEGURIDAD POR EL FABRICANTE O PERSONAL CERTIFICADO POR LA MISMA, INCLUYE: SISTEMA OPERATIVO, PROGRAMACIÓN, INGENIERÍA, DIRECTORIO, REGISTRO DE LECTURA DE PRUEBAS, CERTIFICACIÓN Y SU ENTREGA; MANUALES, CAPACITACIÓN A PERSONAL OPERATIVO Y/O DESIGNADO POR LA SUPERVISIÓN, GARANTÍAS, MATERIALES, MANO DE OBRA, HERRAMIENTA, EQUIPO, DESPERDICIOS, CORTES, ANDAMIOS, ACARREOS HORIZONTALES Y/O VERTICALES AL SITIO DE LOS TRABAJOS, LIMPIEZA DEL ÁREA AL TERMINO DE LOS TRABAJOS. P.U.O.T. | PZA | 1 | 2500 | 2500 | eliminar
625203.3
I-15 | INSTALACIÓN ELÉCTRICA MARFE
I-15.1 | ESTRUCTURA METALICA
4003046 | SUMINISTRO, HABILITADO Y MONTAJE DE ESTRUCTURA METALICA ASTM A36. INCLUYE: PRIMARIO EPOXICO DE ALTO PODER ANTICORROSIVO COLOR GRIS, ACABADO BRILLANTE MCA. COMEX O SIMILAR EN CALIDAD A DOS MANOS, ESMALTE ACRILICO BRILLANTE COLOR NEGRO MCA. COMEX O SIMILAR EN CALIDAD A DOS MANOS, FLETES Y ACARREOS HASTA EL LUGAR DE LA OBRA, CORTES, SOLDADURA,HERRAMIENTA, ANDAMIOS, EQUIPO Y TODAS LAS PRUEBAS DE CALIDAD REQUERIDAS COMO SOLDADORES, PRUEBAS DE ULTRASONIDO, RADIOGRÁFICA, PARTÍCULAS MAGNÉTICAS Y LIQUIDO PENETRANTE. A CUALQUIER ALTURA. | KG | 298492.72 | 68.77 | 20527344.35 | duplicacion posible checa
4003066 | SUMINISTRO Y COLOCACION DE PERNO HEXAGONAL ESTRUCTURAL ASTM A-325 TIPO 1 GALVANIZADO DE 1/2" x 3-1/2". INCLUYE: TUERCA HEXAGONAL ESTRUCTURAL 2H ASTM A194, RONDANA PLANA ESTRUCTURAL F436, MATERIALES, EQUIPO, HERRAMIENTA Y TODO LO NECESARIO PARA SU CORRECTA COLOCACION. | PZA | 1120 | 52.36 | 58643.2 | duplicacion posible checa
5045453 | SUMINISTRO Y COLOCACION DE LOSACERO "SECCION 4" CAL. 22, CON CONCRETO PREMEZCLADO F'c=250 KG/CM2 TIPO PROFESIONAL DE BAJA CONTRACCION, CON FIBRA DE POLIPROPILENO VIRGEN EN FORMA DE MULTIFILAMENTOS MARCA FIBERCOM A RAZON DE 600 GR/M3 Y CON IMPERMEABILIZANTE INTEGRAL MARCA FESTERGRAL DE FESTER A RAZON DE 4% DEL PESO DEL CEMENTO (16 KG DE FESTERGRAL/M3 DE CONCRETO) DE 5CM. DE ESPESOR SOBRE LA CRESTA DE LA LAMINA, REFORZADO CON MALLA 6-6 10/10 ACABADO VUELTA PLANA, INCLUYE: MATERIAL, MANO DE OBRA, HERRAMIENTA, EQUIPO, BOMBEO, ACARREOS, FLETES, ANDAMIOS, MANIOBRAS, DESPERDICIOS, CORTES CONSUMIBLES, LIMPIEZA Y RETIRO DE SOBRANTES AL LUGAR DE TIRO AUTORIZADO. | M2 | 2367.98 | 892.04 | 2112332.88 | duplicacion posible checa
5045478 | SUMINISTRO Y COLOCACION DE PERNO NELSON TIPO S3L=19 MM (3/4") XL=81 MM (3 3/16"). INCLUYE: MATERIAL, MANO DE OBRA, HERRAMIENTA, EQUIPO, DESPERDICIOS, LIMPIEZA Y RETIRO DE SOBRANTES AL LUGAR DE TIRO AUTORIZADO | PZA | 2733 | 24.95 | 68188.35 | duplicacion posible checa
SPR-06 | SUMINISTRO E INSTALACIÓN DE TUBO DE PVC DURALON TIPO PESADO MARCA CONDUMEX O EQUIVALENTE EN CALIDAD, NO. DE CATÁLOGO 402002 DE 19 MM DE DIÁMETRO. CONSIDERAR DENTRO DEL CONCEPTO: EXCAVACIÓN A MANO PARA AHOGAR TUBO DE PVC,DESDE EL PUNTO DE TERMINACIÓN DE LA BAJADA HASTA CONECTARSE A LA DELTA. EL PRECIO UNITARIO INCLUYE: MATERIALES, COPLES, CONECTORES, PEGAMENTO, GUIADO, ABRASADERAS, TAQUETES, PIJAS, BARRENADO, EQUIPO Y HERRAMIENTA, MATERIALES DE CONSUMO, ACARREOS DENTRO Y FUERA DE LA OBRA, RETIRO DEL MATERIAL SOBRANTE, DESPERDICIOS, MERMAS, MANO DE OBRA Y LIMPIEZA, P.U.O.T. | ML | 25.5 | 24.25 | 618.38
SPR-07 | SUMINISTRO E INSTALACIÓN DE CABLE DESNUDO DE COBRE SEMIDURO CLASE "B" CALIBRE 4/0 AWG, MARCA CONDUMEX O EQUIVALENTE EN CALIDAD, CONSIDERAR DENTRO DEL CONCEPTO: EXCAVACIÓN A MANO PARA ALOJAR EL CABLE DE COBRE CALIBRE 4/0, CON UNA PROFUNDIDA DE 60 CMS. DEBAJO DE NIVEL DE PISO TERMINADO, SE VOLVERA A TAPAR CON MATERIAL DE RECUPERACIÓN PRODUCTO DE LA EXCAVACIÓN. EL PRECIO UNITARIO INCLUYE: MATERIALES, EQUIPO Y HERRAMIENTA, MATERIALES DE CONSUMO, ACARREOS DENTRO Y FUERA DE LA OBRA, RETIRO DEL MATERIAL SOBRANTE, DESPERDICIOS, MERMAS, MANO DE OBRA Y LIMPIEZA, P.U.O.T. | ML | 20 | 394.54 | 7890.8
SPR-08 | SUMINISTRO E INSTALACIÓN DE VARILLA TIPO COOPER WELD , DE 3 MTS DE LONGITUD Y 15.9 MM DE DIAMETRO (5/8´) CATÁLOGO AME-VARIOS, MARCA AMESA O EQUIVALENTE EN CALIDAD, EL PRECIO UNITARIO INCLUYE: MATERIALES, EQUIPO Y HERRAMIENTA, MATERIALES DE CONSUMO, ACARREOS DENTRO Y FUERA DE LA OBRA, RETIRO DEL MATERIAL SOBRANTE, DESPERDICIOS, MERMAS, MANO DE OBRA Y LIMPIEZA, P.U.O.T. | PZA | 6 | 422.36 | 2534.16
SPR-09 | SUMINISTRO E INSTALACIÓN DE CONECTOR MECÁNICO PARA CONEXIÓN DE 1 CABLE DE COBRE DESNUDO DE 2/0 HASTA 250 KCM A VARILLA TIPO COPPER-WELD DE 1.60 CMØ (5/8"), TIPO GAR CATÁLOGO GAR6429, MARCA BURNDY O EQUIVALENTE EN CALIDAD. EL PRECIO UNITARIO INCLUYE: SUMINISTRO E INSTALACIÓN DEL MATERIAL, MATERIALES DE CONSUMO, ACARREOS DENTRO Y FUERA DE LA OBRA, RETIRO DEL MATERIAL SOBRANTE, DESPERDICIOS, MERMAS, EQUIPO Y HERRAMIENTA, MANO DE OBRA Y LIMPIEZA, P.U.O.T. | PZA | 2 | 10.25 | 20.5
SPR-10 | SUMINISTRO E INSTALACIÓN DE CONECTOR SOLDABLE EN FORMA DE (T) CATÁLOGO DE MOLDE TAC2Q2Q, MARCA CADWELD, CARGA 115, (CABLE DE COBRE DESNUDO 4/0 AWG A CABLE DE COBRE DESNUDO 4/0 AWG) MARCA CADWELD O EQUIVALENTE EN CALIDAD, EL PRECIO UNITARIO INCLUYE: SUMINISTRO E INSTALACIÓN DEL MATERIAL, MATERIALES DE CONSUMO, ACARREOS DENTRO Y FUERA DE LA OBRA, RETIRO DEL MATERIAL SOBRANTE, DESPERDICIOS, MERMAS, EQUIPO Y HERRAMIENTA, MANO DE OBRA Y LIMPIEZA, P.U.O.T. | PZA | 6 | 21.85 | 131.1
SPR-11 | SUMINISTRO E INSTALACIÓN DE CONECTOR SOLDABLE DE CABLE DE COBRE DESNUDO 4/0 AWG A VARILLA TIPO COOPER-WELD DE 1.60 CMØ (5/8") Y 304.80 CM DE LARGO, CATÁLOGO DE MOLDE GYE-312Q MARCA CADWELD. CARGA 115 MARCA CADWELD O EQUIVALENTE EN CALIDAD, EL PRECIO UNITARIO INCLUYE: SUMINISTRO E INSTALACIÓN DEL MATERIAL, MATERIALES DE CONSUMO, ACARREOS DENTRO Y FUERA DE LA OBRA, RETIRO DEL MATERIAL SOBRANTE, DESPERDICIOS, MERMAS, EQUIPO Y HERRAMIENTA, MANO DE OBRA Y LIMPIEZA, P.U.O.T. | PZA | 2 | 28.25 | 56.5
SPR-12 | SUMINISTRO E INSTALACIÓN DE REGISTRO PARA ELECTRODOS DE PUESTA A TIERRA EN FIBRA DE VIDRIO TIPO ALBAÑAL, CON TAPA, CATÁLOGO AME-149, MARCA AMESA O EQUIVALENTE EN CALIDAD. DIÁMETRO SUPERIOR: 43 CM. DIÁMETRO INFERIOR: 16 CM. LONGITUD: 62 CM. EL PRECIO UNITARIO INCLUYE: SUMINISTRO E INSTALACIÓN DEL MATERIAL, EXCAVACIÒN A UNA PROFUNDIDAD DE 1.00 M PARA CADA UNO DE LOS REGISTROS, MATERIALES DE CONSUMO, ACARREOS DENTRO Y FUERA DE LA OBRA, RETIRO DEL MATERIAL SOBRANTE, DESPERDICIOS, MERMAS, EQUIPO Y HERRAMIENTA, MANO DE OBRA Y LIMPIEZA, P.U.O.T. | PZA | 2 | 1214.36 | 2428.72
SPR-13 | SUMINISTRO E INSTALACIÓN DE INTENSIFICADOR PARA TIERRA GEM, BULTO DE 11.36 KG., CATÁLOGO CAT.009-GEM, MARCA ERICO O EQUIVALENTE EN CALIDAD. EL PRECIO UNITARIO INCLUYE: SUMINISTRO E INSTALACIÓN DEL MATERIAL, EN CADA UNO DE LOS REGISTROS Y SOBRE EL CABLE DESNUDO CALIBRE 4/0, MATERIALES DE CONSUMO, ACARREOS DENTRO Y FUERA DE LA OBRA, RETIRO DEL MATERIAL SOBRANTE, DESPERDICIOS, MERMAS, EQUIPO Y HERRAMIENTA, MANO DE OBRA Y LIMPIEZA, P.U.O.T. | PZA | 8 | 671.74 | 5373.92
SPR-14 | PRUEBAS Y MEDICIONES DEL SISTEMA DE TIERRAS DE PARRARAYOS (DELTAS) CON TERROMETRO DE 3 PUNTAS, CON CALIBRACION VIGENTE DE UN LABORATORIO CERTIFICADO POR EMA. EL PRECIO UNITARIO INCLUYE: MATERIALES DE CONSUMO, RENTA DE EQUIPO ACARREOS DENTRO Y FUERA DE LA OBRA, EQUIPO Y HERRAMIENTA, MANO DE OBRA Y LIMPIEZA, P.U.O.T. | PZA | 4 | 2500 | 10000
22795562.86
I-14.9 | INSTALACIÓN ESPECIAL, EXTINTORES MARFE
INESEXMA-01 | TAMBO ARENERO NUEVO A BASE DE ARENA SÍLICA PARA TIPO DE FUEGO A, CAPACIDAD 100 L, MARCA ITSI O EQUIVALENTE EN CALIDAD. INCLUYE: PALA, MANO DE OBRA, HERRAMIENTA Y EQUIPO, PRUEBAS FINALES, ANDAMIOS, ACARREOS DEL MATERIAL (HORIZONTALES Y VERTICALES) AL SITIO DE SU UTILIZACIÓN, LIMPIEZA DEL ÁREA AL CONCLUIR LOS TRABAJOS. P.U.O.T. | PZA | 1 | 652.5 | 652.5
INESEXMA-02 | EXTINTOR A BASE DE POLVO QUÍMICO SECO, TIPO DE FUEGO ABC, 6 KG DE CAPACIDAD, MARCA KASH O EQUIVALENTE EN CALIDAD. INCLUYE: MANO DE OBRA, HERRAMIENTA Y EQUIPO, PRUEBAS FINALES, ANDAMIOS, ACARREOS DEL MATERIAL (HORIZONTALES Y VERTICALES) AL SITIO DE SU UTILIZACIÓN, LIMPIEZA DEL ÁREA AL CONCLUIR LOS TRABAJOS.P.U.O.T. | PZA | 9 | 3792.53 | 34132.77
INESEXMA-03 | EXTINTOR A BASE DE HALOTRON, TIPO DE FUEGO ABC, 7 KG DE CAPACIDAD, MARCA BADGER O EQUIVALENTE EN CALIDAD. INCLUYE: MANO DE OBRA, HERRAMIENTA Y EQUIPO, PRUEBAS FINALES, ANDAMIOS, ACARREOS DEL MATERIAL (HORIZONTALES Y VERTICALES) AL SITIO DE SU UTILIZACIÓN, LIMPIEZA DEL ÁREA AL CONCLUIR LOS TRABAJOS.P.U.O.T. | PZA | 7 | 10687.95 | 74815.65
INESEXMA-04 | PORTA EXTINTOR CILINDRICO, FABRICADO EN LÁMINA DE ACERO INOXIDABLE CALIBRE 26, MICA IMPRESA, ACABADO PULIDO, MARCA KASH O EQUIVALENTE EN CALIDAD. INCLUYE: MANO DE OBRA, HERRAMIENTA Y EQUIPO, PRUEBAS FINALES, ANDAMIOS, ACARREOS DEL MATERIAL (HORIZONTALES Y VERTICALES) AL SITIO DE SU UTILIZACIÓN, LIMPIEZA DEL ÁREA AL CONCLUIR LOS TRABAJOS.P.U.O.T. | PZA | 16 | 976.14 | 15618.24
125219.16
I-14.10 | INSTALACIÓN CONTROL DE ACCESOS MARFE
INCOACMA-01 | TUBO CONDUIT METÁLICO GALVANIZADO PARED DELGADA DE 21 MM (3/4") DE DIÁMETRO, MARCA JÚPITER O EQUIVALENTE EN CALIDAD, CONSIDERANDO GUÍA DE ALAMBRE GALVANIZADO CALIBRE 14. INCLUYE: SUMINISTRO E INSTALACIÓN DE LOS MATERIALES, FLETES, MANO DE OBRA, HERRAMIENTA, EQUIPO, DESPERDICIOS, CORTES, ANDAMIOS, ACARREOS HORIZONTALES Y/O VERTICALES AL SITIO DE LOS TRABAJOS, LIMPIEZA DEL ÁREA. P.U.O.T. | ML | 45 | 55.41 | 2493.45
INCOACMA-02 | TUBO CONDUIT METÁLICO GALVANIZADO PARED DELGADA DE 27 MM (1") DE DIÁMETRO, MARCA JÚPITER O EQUIVALENTE EN CALIDAD, CONSIDERANDO GUÍA DE ALAMBRE GALVANIZADO CALIBRE 14. INCLUYE: SUMINISTRO E INSTALACIÓN DE LOS MATERIALES, FLETES, MANO DE OBRA, HERRAMIENTA, EQUIPO, DESPERDICIOS, CORTES, ANDAMIOS, ACARREOS HORIZONTALES Y/O VERTICALES AL SITIO DE LOS TRABAJOS, LIMPIEZA DEL ÁREA. P.U.O.T. | ML | 438 | 116.53 | 51040.14
INCOACMA-03 | COPLE PARA TUBO METÁLICO CONDUIT PARED DELGADA DE 21 MM (3/4") DE DIÁMETRO, MARCA JÚPITER O EQUIVALENTE EN CALIDAD, CONSIDERANDO GUÍA DE ALAMBRE GALVANIZADO CALIBRE 14. INCLUYE: SUMINISTRO E INSTALACIÓN DE LOS MATERIALES, FLETES, MANO DE OBRA, HERRAMIENTA, EQUIPO, DESPERDICIOS, CORTES, ANDAMIOS, ACARREOS HORIZONTALES Y/O VERTICALES AL SITIO DE LOS TRABAJOS, LIMPIEZA DEL ÁREA. P.U.O.T. | PZA | 15 | 16.25 | 243.75
INCOACMA-04 | COPLE PARA TUBO METÁLICO CONDUIT PARED DELGADA DE 27 MM (1") DE DIÁMETRO, MARCA JÚPITER O EQUIVALENTE EN CALIDAD, CONSIDERANDO GUÍA DE ALAMBRE GALVANIZADO CALIBRE 14. INCLUYE: SUMINISTRO E INSTALACIÓN DE LOS MATERIALES, FLETES, MANO DE OBRA, HERRAMIENTA, EQUIPO, DESPERDICIOS, CORTES, ANDAMIOS, ACARREOS HORIZONTALES Y/O VERTICALES AL SITIO DE LOS TRABAJOS, LIMPIEZA DEL ÁREA. P.U.O.T. | PZA | 146 | 21.35 | 3117.1
INCOACMA-05 | CODO PARA TUBO METÁLICO CONDUIT PARED DELGADA DE 21 MM (3/4") DE DIÁMETRO, MARCA JÚPITER O EQUIVALENTE EN CALIDAD, CONSIDERANDO GUÍA DE ALAMBRE GALVANIZADO CALIBRE 14. INCLUYE: SUMINISTRO E INSTALACIÓN DE LOS MATERIALES, FLETES, MANO DE OBRA, HERRAMIENTA, EQUIPO, DESPERDICIOS, CORTES, ANDAMIOS, ACARREOS HORIZONTALES Y/O VERTICALES AL SITIO DE LOS TRABAJOS, LIMPIEZA DEL ÁREA. P.U.O.T. | PZA | 6 | 52.59 | 315.54
INCOACMA-06 | CODO PARA TUBO METÁLICO CONDUIT PARED DELGADA DE 27 MM (1") DE DIÁMETRO, MARCA JÚPITER O EQUIVALENTE EN CALIDAD, CONSIDERANDO GUÍA DE ALAMBRE GALVANIZADO CALIBRE 14. INCLUYE: SUMINISTRO E INSTALACIÓN DE LOS MATERIALES, FLETES, MANO DE OBRA, HERRAMIENTA, EQUIPO, DESPERDICIOS, CORTES, ANDAMIOS, ACARREOS HORIZONTALES Y/O VERTICALES AL SITIO DE LOS TRABAJOS, LIMPIEZA DEL ÁREA. P.U.O.T. | PZA | 3 | 109.08 | 327.24
INCOACMA-07 | CONECTOR RECTO, TIPO AMERICANO, CON TUERCA Y CONTRA TUERCA, PARA TUBO CONDUIT PARED DELGADA DE 21 MM(3/4") DE DIÁMETRO GALVANIZADOS, MARCA JÚPITER O EQUIVALENTE EN CALIDAD, CONSIDERANDO GUÍA DE ALAMBRE GALVANIZADO CALIBRE 14. INCLUYE: SUMINISTRO E INSTALACIÓN DE LOS MATERIALES, FLETES, MANO DE OBRA, HERRAMIENTA, EQUIPO, DESPERDICIOS, CORTES, ANDAMIOS, ACARREOS HORIZONTALES Y/O VERTICALES AL SITIO DE LOS TRABAJOS, LIMPIEZA DEL ÁREA. P.U.O.T. | PZA | 19 | 15.25 | 289.75
INCOACMA-08 | CONECTOR RECTO, TIPO AMERICANO, CON TUERCA Y CONTRA TUERCA, PARA TUBO CONDUIT PARED DELGADA DE 27 MM (1") DE DIÁMETRO,MARCA JÚPITER O EQUIVALENTE EN CALIDAD, CONSIDERANDO GUÍA DE ALAMBRE GALVANIZADO CALIBRE 14. INCLUYE: SUMINISTRO E INSTALACIÓN DE LOS MATERIALES, FLETES, MANO DE OBRA, HERRAMIENTA, EQUIPO, DESPERDICIOS, CORTES, ANDAMIOS, ACARREOS HORIZONTALES Y/O VERTICALES AL SITIO DE LOS TRABAJOS, LIMPIEZA DEL ÁREA. P.U.O.T. | PZA | 13 | 19.25 | 250.25
INCOACMA-09 | CAJA CUADRADA DE LÁMINA GALVANIZADA, ESQUINA BORDEADA, DE 4X4" (10.16X10.16CM), TAPONES DE ORIFICIO LATERAL DE HASTA 1/2 PULG, PARA TUBERÍA DE FIERRO GALVANIZADA DE 21MM (3/4") MARCA RACO O EQUIVALENTE EN CALIDAD, INCLUYE:SUMINISTRO E INSTALACIÓN DE LOS MATERIALES, TORNILLERÍA, MANO DE OBRA, HERRAMIENTA, EQUIPO, DESPERDICIOS, CORTES, ANDAMIOS, ACARREOS HORIZONTALES Y/O VERTICALES AL SITIO DE LOS TRABAJOS, LIMPIEZA DEL ÁREA. P.U.O.T. | PZA | 19 | 159 | 3021
INCOACMA-10 | CAJA CUADRADA DE LÁMINA GALVANIZADA, ESQUINA BORDEADA, DE 4X4" (10.16X10.16CM), TAPONES DE ORIFICIO LATERAL DE HASTA 1/2 PULG, PARA TUBERÍA DE FIERRO GALVANIZADA DE 27 MM (1") MARCA RACO O EQUIVALENTE EN CALIDAD, INCLUYE: SUMINISTRO E INSTALACIÓN DE LOS MATERIALES, TORNILLERÍA, MANO DE OBRA, HERRAMIENTA, EQUIPO, DESPERDICIOS, CORTES, ANDAMIOS, ACARREOS HORIZONTALES Y/O VERTICALES AL SITIO DE LOS TRABAJOS, LIMPIEZA DEL ÁREA. P.U.O.T. | PZA | 13 | 159 | 2067
INCOACMA-11 | TAPA PLANA CUADRADA DE LÁMINA GALVANIZADA DE DE 4X4" (10.16X10.16CM), MARCA RACO O EQUIVALENTE EN CALIDAD, INCLUYE: TORNILLERÍA, MATERIALES, MANO DE OBRA, HERRAMIENTA, EQUIPO, DESPERDICIOS, CORTES, ANDAMIOS, ACARREOS HORIZONTALES Y/O VERTICALES AL SITIO DE LOS TRABAJOS, LIMPIEZA DEL ÁREA. P.U.O.T. | PZA | 24 | 24.53 | 588.72
INCOACMA-12 | SOBRE TAPA PARA CAJA REGISTRO DE LÁMINA GALVANIZADA DE 4X4" (10.16X10.16CM), MARCA RACO O EQUIVALENTE EN CALIDAD, INCLUYE: TORNILLERÍA, MATERIALES, MANO DE OBRA, HERRAMIENTA, EQUIPO, DESPERDICIOS, CORTES, ANDAMIOS, ACARREOS HORIZONTALES Y/O VERTICALES AL SITIO DE LOS TRABAJOS, LIMPIEZA DEL ÁREA. P.U.O.T. | PZA | 8 | 2.26 | 18.08
INCOACMA-13 | SOPORTE ABRAZADERA TIPO UÑA PARA TUBERÍA METÁLICA DE 21MM (3/4" ) DE DIÁMETRO, MOD ALE 3/4", MARCA CROSS LINE O EQUIVALENTE EN CALIDAD, INCLUYE: SUMINISTRO E INSTALACIÓN DE LOS MATERIALES, MANO DE OBRA, HERRAMIENTA, EQUIPO, DESPERDICIOS, CORTES, ANDAMIOS, ACARREOS HORIZONTALES Y/O VERTICALES AL SITIO DE LOS TRABAJOS, LIMPIEZA DEL ÁREA AL TERMINO DE LOS TRABAJOS. P.U.O.T. | PZA | 16 | 1.36 | 21.76
INCOACMA-14 | SOPORTE ABRAZADERA TIPO UÑA PARA TUBERÍA METÁLICA DE 27MM (1") DE DIÁMETRO, MOD. ALE 1" MARCA CROSS LINE O EQUIVALENTE EN CALIDAD, INCLUYE: SUMINISTRO E INSTALACIÓN DE LOS MATERIALES, MANO DE OBRA, HERRAMIENTA, EQUIPO, DESPERDICIOS, CORTES, ACARREOS HORIZONTALES Y/O VERTICALES AL SITIO DE LOS TRABAJOS, LIMPIEZA DEL ÁREA AL TERMINO DE LOS TRABAJOS. P.U.O.T. | PZA | 8 | 3.55 | 28.4
INCOACMA-15 | SOPORTE ABRAZADERA TIPO PERA PARA TUBERÍA DE 27 MM (1") DE DIÁMETRO, MOD AP269-1,1" MARCA CROSS LINE O EQUIVALENTE EN CALIDAD, INCLUYE: SUMINISTRO Y COLOCACIÓN DE LOS MATERIALES, ELEMENTOS DE FIJACIÓN A BASE DE TAQUETE DE EXPANSIÓN Y VARILLA ROSCADA DE ¼" DE HASTA 80 CM, INCLUYE TUERCAS DE ¼", MANO DE OBRA, HERRAMIENTA, EQUIPO, DESPERDICIOS, CORTES, ANDAMIOS, ACARREOS HORIZONTALES Y/O VERTICALES AL SITIO DE LOS TRABAJOS, LIMPIEZA DEL ÁREA AL TERMINO DE LOS TRABAJOS. P.U.O.T. | PZA | 337 | 19.36 | 6524.32
INCOACMA-16 | SOPORTE ABRAZADERA TIPO PERA PARA TUBERÍA DE 21MM (3/4") DE DIÁMETRO, MOD AP269-3/4" MARCA CROSS LINE O EQUIVALENTE EN CALIDAD, INCLUYE: SUMINISTRO Y COLOCACIÓN DE LOS MATERIALES, ELEMENTOS DE FIJACIÓN A BASE DE TAQUETE DE EXPANSIÓN Y VARILLA ROSCADA DE ¼" DE HASTA 80 CM, INCLUYE TUERCAS DE ¼", MANO DE OBRA, HERRAMIENTA, EQUIPO, DESPERDICIOS, CORTES, ANDAMIOS, ACARREOS HORIZONTALES Y/O VERTICALES AL SITIO DE LOS TRABAJOS, LIMPIEZA DEL ÁREA AL TERMINO DE LOS TRABAJOS. P.U.O.T. | PZA | 28 | 14.42 | 403.76
INCOACMA-17 | SOPORTE A BASE DE SOLERA DE 1/8"X1" DE ANCHO POR 100 A 120 CMS. DE ALTO. INCLUYE: SUMINISTRO Y COLOCACIÓN DE LOS MATERIALES, ELEMENTOS DE FIJACIÓN A BASE DE TAQUETE DE EXPANSIÓN, PIJAS, TORNILLOS Y TUERCAS Y ARANDELA. MANO DE OBRA, HERRAMIENTA, EQUIPO, DESPERDICIOS, CORTES, ANDAMIOS, ACARREOS HORIZONTALES Y/O VERTICALES AL SITIO DE LOS TRABAJOS, LIMPIEZA DEL ÁREA AL TERMINO DE LOS TRABAJOS. P.U.O.T. | PZA | 32 | 46.35 | 1483.2
INCOACMA-18 | CABLE RISE CMR, 2X18 AWG MARCA BELDEN NO. DE CAT. 5300FE O EQUIVALENTE EN CALIDAD, INCLUYE: SUMINISTRO E INSTALACIÓN DEL MATERIAL, CONEXIÓN, ELEMENTOS DE FIJACIÓN (CINTA VELCRO O CINCHOS DE NYLON), ETIQUETACIÓN CON CINCHOS DE BANDERA EN LA LLEGADA A CADA DISPOSITIVO, DESPERDICIOS, ANDAMIOS, ACARREOS VERTICALES Y HORIZONTALES, FLETES, MANO DE OBRA, HERRAMIENTA, LIMPIEZA DEL ÁREA. P.U.O.T. | M | 227 | 78.3 | 17774.1
INCOACMA-19 | CABLE RISE CMR, 8X22 AWG MARCA BELDEN NO. DE CAT. 5506FE O EQUIVALENTE EN CALIDAD, SUMINISTRO E INSTALACIÓN DEL MATERIAL, CONEXIÓN, ELEMENTOS DE FIJACIÓN (CINTA VELCRO O CINCHOS DE NYLON), ETIQUETACIÓN CON CINCHOS DE BANDERA EN LA LLEGADA A CADA DISPOSITIVO, DESPERDICIOS, ANDAMIOS, ACARREOS VERTICALES Y HORIZONTALES, FLETES, MANO DE OBRA, HERRAMIENTA, LIMPIEZA DEL ÁREA. P.U.O.T. | M | 148 | 78.3 | 11588.4
INCOACMA-20 | PANEL DE CONTROL, CONTROLADOR NETAXS™ DE ACCESO PARA 4 PUERTAS DE 350 X 300 X 120 (MM) MARCA HONEYWELL, MODELO NX4S1,O EQUIVALENTE EN CALIDAD, INCLUYE SUMINISTRO E INSTALACIÓN DEL MATERIAL, GABINETE METÁLICO, 1 ADAPTADOR DE COMUNICACIÓN RS232- RS485 PCI3, 1 TRANSFORMADOR 16.5VAC 50VA X-4, FUENTE DE ALIMENTACIÓN 12VDC 4A, CONEXIÓN, ETIQUETACIÓN CON ETIQUETAS AUTOADHERIBLES, ACARREOS VERTICALES Y HORIZONTALES, FLETES, MANO DE OBRA, HERRAMIENTA, PROGRAMACIÓN Y PRUEBAS DEL SISTEMA, LIMPIEZA DEL ÁREA. P.U.O.T. | PZA | 2 | 4358.24 | 8716.48
INCOACMA-21 | SOFTWARE WIN-PAK XE 4.0, (EDICIÓN EXPRES), MODELO: WP24DATI-KIT1, MARCA: HONEYWELL INCLUYE SUMINISTRO E INSTALACIÓN DEL SOFTWARE EN LA ESTACIÓN DE TRABAJO DE CCTV, PROGRAMACIÓN, PUESTA EN MARCHA Y PRUEBAS DE FUNCIONAMIENTO DEL SISTEMA P.U.O.T. | PZA | 1 | 3925.34 | 3925.34
INCOACMA-22 | LECTORA DE CONTROL DE ACCESO, FABRICADA EN PVC DE ALTO IMPACTO MONTAJE EN MURO, COMUNICACIÓN WIEGAND, HID PROXIMIDAD MARCA HONEYWELL, MODELO OP30-HON-R INCLUYE: SUMINISTRO, INSTALACIÓN DEL MATERIAL, ELEMENTOS DE FIJACIÓN, ETIQUETACIÓN, ACARREOS Y ELEVACIONES NECESARIAS HASTA EL LUGAR DE SU COLOCACIÓN, FLETES, MANO DE OBRA, HERRAMIENTA, PUESTA EN MARCHA Y PRUEBAS DE FUNCIONAMIENTO DEL SISTEMA P.U.O.T. | PZA | 6 | 1204.52 | 7227.12
INCOACMA-23 | CONTACTO MAGNÉTICO PARA PUERTAS Y VENTANAS, MODELO: 79392, MARCA: HONEYWELL HOME-RESIDEO. INCLUYE: SUMINISTRO, INSTALACIÓN DEL MATERIAL, ELEMENTOS DE FIJACIÓN, ETIQUETACIÓN, ACARREOS Y ELEVACIONES NECESARIAS HASTA EL LUGAR DE SU COLOCACIÓN, FLETES, MANO DE OBRA, HERRAMIENTA, PUESTA EN MARCHA Y PRUEBAS DE FUNCIONAMIENTO DEL SISTEMA P.U.O.T. | PZA | 3 | 390.2 | 1170.6
INCOACMA-24 | BOTÓN DE SALIDA PIEZO-ELÉCTRICO / CON TEMPORIZADOR / COLOR DE LED CONFIGURABLE/ IP65, EN PLACA DE ACERO INOXIDABLE, MODELO: EX-06E-0, MARCA: ROSSLARE SECURITY PRODUCTS, INCLUYE: SUMINISTRO, INSTALACIÓN DEL MATERIAL, ELEMENTOS DE FIJACIÓN, ETIQUETACIÓN, ACARREOS Y ELEVACIONES NECESARIAS HASTA EL LUGAR DE SU COLOCACIÓN, FLETES, MANO DE OBRA, HERRAMIENTA, PUESTA EN MARCHA Y PRUEBAS DE FUNCIONAMIENTO DEL SISTEMA P.U.O.T. | PZA | 2 | 2021.45 | 4042.9
INCOACMA-25 | CHAPA ELECTROMAGNÉTICA CON 1200 LBS DE FUERZA DE CONTACTO, ALIMENTACIÓN DE 24 VDC INCLUYENDO CONTRA Y ELECTROIMÁN, MARCA ENFORCER SECOLARM, MODELO E941SA120,SUPERVISIÓN DE CONTACTO MAGNÉTICO INTEGRADO FABRICACIÓN EN ACERO INOXIDABLE, LED INDICADOR DE ESTADO DE OPERACIÓN, ALIMENTACIÓN DE 24 VDC APROBADO POR U.L. Y F.M. PARA PUERTA METÁLICA O DE MADERA. INCLUYE: SUMINISTRO, INSTALACIÓN DEL MATERIAL, ELEMENTOS DE FIJACIÓN, ETIQUETACIÓN, ACARREOS Y ELEVACIONES NECESARIAS HASTA EL LUGAR DE SU COLOCACIÓN, FLETES, MANO DE OBRA, HERRAMIENTA, PUESTA EN MARCHA Y PRUEBAS DE FUNCIONAMIENTO DEL SISTEMA P.U.O.T. | PZA | 3 | 2812.93 | 8438.79
135117.19
I-14.11 | INSTALACIÓN SANITARIA MARFE
INSAMA-01 | SUMINISTRO E INSTALACIÓN DE TUBO DE P.V.C. DE 25 MM, Ø, TIPO SANITARIO CON EXTREMOS LISOS, PARA CEMENTAR, MARCA REXOLIT O DURALON Ó SIMILAR, INCLUYE; CARGO DIRECTO POR EL COSTO DE MANO DE OBRA Y MATERIALES REQUERIDOS, FLETE A OBRA, ACARREO, TRAZO, CORTE, FIJACIÓN, NIVELACIÓN Y PRUEBA, CEMENTO Y ESTOPA, LIMPIEZA Y RETIRO DE SOBRANTES FUERA DE OBRA, EQUIPO DE SEGURIDAD, INSTALACIONES ESPECÍFICAS, DEPRECIACIÓN Y DEMÁS CARGOS DERIVADOS DEL USO DE EQUIPO Y HERRAMIENTA, EN CUALQUIER NIVEL. | M | 186.37 | 48.25 | 8992.35
INSAMA-02 | SUMINISTRO E INSTALACIÓN DE TUBO DE P.V.C. DE 50 MM, Ø, TIPO SANITARIO CON EXTREMOS LISOS, PARA CEMENTAR, MARCA REXOLIT O DURALON Ó SIMILAR, INCLUYE; CARGO DIRECTO POR EL COSTO DE MANO DE OBRA Y MATERIALES REQUERIDOS, FLETE A OBRA, ACARREO, TRAZO, CORTE, FIJACIÓN, NIVELACIÓN Y PRUEBA, CEMENTO Y ESTOPA, LIMPIEZA Y RETIRO DE SOBRANTES FUERA DE OBRA, EQUIPO DE SEGURIDAD, INSTALACIONES ESPECÍFICAS, DEPRECIACIÓN Y DEMÁS CARGOS DERIVADOS DEL USO DE EQUIPO Y HERRAMIENTA, EN CUALQUIER NIVEL. | M | 160.85 | 79.75 | 12827.79
INSAMA-03 | SUMINISTRO E INSTALACIÓN DE TUBO DE P.V.C. DE 100 MM, Ø, TIPO SANITARIO CON EXTREMOS LISOS, PARA CEMENTAR, MARCA REXOLIT O DURALON Ó SIMILAR, INCLUYE; CARGO DIRECTO POR EL COSTO DE MANO DE OBRA Y MATERIALES REQUERIDOS, FLETE A OBRA, ACARREO, TRAZO, CORTE, FIJACIÓN, NIVELACIÓN Y PRUEBA, CEMENTO Y ESTOPA, LIMPIEZA Y RETIRO DE SOBRANTES FUERA DE OBRA, EQUIPO DE SEGURIDAD, INSTALACIONES ESPECÍFICAS, DEPRECIACIÓN Y DEMÁS CARGOS DERIVADOS DEL USO DE EQUIPO Y HERRAMIENTA, EN CUALQUIER NIVEL. | M | 278.24 | 175.6 | 48858.94
INSAMA-04 | SUMINISTRO E INSTALACIÓN DE TUBO DE P.V.C. DE 125 MM, Ø, TIPO SANITARIO CON EXTREMOS LISOS, PARA CEMENTAR, MARCA REXOLIT O DURALON Ó SIMILAR, INCLUYE; CARGO DIRECTO POR EL COSTO DE MANO DE OBRA Y MATERIALES REQUERIDOS, FLETE A OBRA, ACARREO, TRAZO, CORTE, FIJACIÓN, NIVELACIÓN Y PRUEBA, CEMENTO Y ESTOPA, LIMPIEZA Y RETIRO DE SOBRANTES FUERA DE OBRA, EQUIPO DE SEGURIDAD, INSTALACIONES ESPECÍFICAS, DEPRECIACIÓN Y DEMÁS CARGOS DERIVADOS DEL USO DE EQUIPO Y HERRAMIENTA, EN CUALQUIER NIVEL. | M | 40.71 | 189.22 | 7703.15
INSAMA-05 | SUMINISTRO E INSTALACIÓN DE TUBO DE P.V.C. DE 150 MM, Ø, TIPO SANITARIO CON EXTREMOS LISOS, PARA CEMENTAR, MARCA REXOLIT O DURALON Ó SIMILAR, INCLUYE; CARGO DIRECTO POR EL COSTO DE MANO DE OBRA Y MATERIALES REQUERIDOS, FLETE A OBRA, ACARREO, TRAZO, CORTE, FIJACIÓN, NIVELACIÓN Y PRUEBA, CEMENTO Y ESTOPA, LIMPIEZA Y RETIRO DE SOBRANTES FUERA DE OBRA, EQUIPO DE SEGURIDAD, INSTALACIONES ESPECÍFICAS, DEPRECIACIÓN Y DEMÁS CARGOS DERIVADOS DEL USO DE EQUIPO Y HERRAMIENTA, EN CUALQUIER NIVEL. | M | 173.53 | 191.25 | 33187.61
INSAMA-06 | SUMINISTRO E INSTALACIÓN DE CODO DE P.V.C. DE 90° X 25 MM Ø, TIPO SANITARIO, PARA CEMENTAR, MARCA REXOLIT Ó SIMILAR, INCLUYE; CARGO DIRECTO POR EL COSTO DE MANO DE OBRA Y MATERIALES REQUERIDOS, FLETE A OBRA, ACARREO, TRAZO, LIMPIEZA DE IMPUREZAS EN LA SUPERFICIE DE CONTACTO, FIJACIÓN Y PRUEBA, LIMPIEZA Y RETIRO DE SOBRANTES FUERA DE OBRA, EQUIPO DE SEGURIDAD, INSTALACIONES ESPECÍFICAS, DEPRECIACIÓN Y DEMÁS DERIVADOS DEL USO DE EQUIPO Y HERRAMIENTA, EN CUALQUIER NIVEL. | PZA | 96 | 31.25 | 3000
INSAMA-07 | SUMINISTRO E INSTALACIÓN DE CODO DE P.V.C. DE 90° X 50 MM Ø, TIPO SANITARIO, PARA CEMENTAR, MARCA REXOLIT Ó SIMILAR, INCLUYE; CARGO DIRECTO POR EL COSTO DE MANO DE OBRA Y MATERIALES REQUERIDOS, FLETE A OBRA, ACARREO, TRAZO, LIMPIEZA DE IMPUREZAS EN LA SUPERFICIE DE CONTACTO, FIJACIÓN Y PRUEBA, LIMPIEZA Y RETIRO DE SOBRANTES FUERA DE OBRA, EQUIPO DE SEGURIDAD, INSTALACIONES ESPECÍFICAS, DEPRECIACIÓN Y DEMÁS DERIVADOS DEL USO DE EQUIPO Y HERRAMIENTA, EN CUALQUIER NIVEL. | PZA | 82 | 46.35 | 3800.7
INSAMA-08 | SUMINISTRO E INSTALACIÓN DE CODO DE P.V.C. DE 45° X 25 MM Ø, TIPO SANITARIO, PARA CEMENTAR, MARCA REXOLIT Ó SIMILAR, INCLUYE; CARGO DIRECTO POR EL COSTO DE MANO DE OBRA Y MATERIALES REQUERIDOS, FLETE A OBRA, ACARREO, TRAZO, LIMPIEZA DE IMPUREZAS EN LA SUPERFICIE DE CONTACTO, FIJACIÓN Y PRUEBA, LIMPIEZA Y RETIRO DE SOBRANTES FUERA DE OBRA, EQUIPO DE SEGURIDAD, INSTALACIONES ESPECÍFICAS, DEPRECIACIÓN Y DEMÁS DERIVADOS DEL USO DE EQUIPO Y HERRAMIENTA, EN CUALQUIER NIVEL. | PZA | 14 | 31.25 | 437.5
INSAMA-09 | SUMINISTRO E INSTALACIÓN DE CODO DE P.V.C. DE 45° X 50 MM Ø, TIPO SANITARIO, PARA CEMENTAR, MARCA REXOLIT Ó SIMILAR, INCLUYE; CARGO DIRECTO POR EL COSTO DE MANO DE OBRA Y MATERIALES REQUERIDOS, FLETE A OBRA, ACARREO, TRAZO, LIMPIEZA DE IMPUREZAS EN LA SUPERFICIE DE CONTACTO, FIJACIÓN Y PRUEBA, LIMPIEZA Y RETIRO DE SOBRANTES FUERA DE OBRA, EQUIPO DE SEGURIDAD, INSTALACIONES ESPECÍFICAS, DEPRECIACIÓN Y DEMÁS DERIVADOS DEL USO DE EQUIPO Y HERRAMIENTA, EN CUALQUIER NIVEL. | PZA | 44 | 46.35 | 2039.4
INSAMA-10 | SUMINISTRO E INSTALACIÓN DE CODO DE P.V.C. DE 45° X 100 MM Ø, TIPO SANITARIO, PARA CEMENTAR, MARCA REXOLIT Ó SIMILAR, INCLUYE; CARGO DIRECTO POR EL COSTO DE MANO DE OBRA Y MATERIALES REQUERIDOS, FLETE A OBRA, ACARREO, TRAZO, LIMPIEZA DE IMPUREZAS EN LA SUPERFICIE DE CONTACTO, FIJACIÓN Y PRUEBA, LIMPIEZA Y RETIRO DE SOBRANTES FUERA DE OBRA, EQUIPO DE SEGURIDAD, INSTALACIONES ESPECÍFICAS, DEPRECIACIÓN Y DEMÁS DERIVADOS DEL USO DE EQUIPO Y HERRAMIENTA, EN CUALQUIER NIVEL. | PZA | 21 | 87.25 | 1832.25
INSAMA-11 | SUMINISTRO E INSTALACIÓN DE TEE DE P.V.C. DE 25 MM Ø, MARCA REXOLIT Ó SIMILAR, INCLUYE; CARGO DIRECTO POR EL COSTO DE MANO DE OBRA Y MATERIALES REQUERIDOS, FLETE A OBRA, ACARREO, TRAZO, LIMPIEZA DE IMPUREZAS EN LA SUPERFICIE DE CONTACTO, FIJACIÓN Y PRUEBA, LIMPIEZA Y RETIRO DE SOBRANTES FUERA DE OBRA, EQUIPO DE SEGURIDAD, INSTALACIONES ESPECÍFICAS, DEPRECIACIÓN Y DEMÁS CARGOS DERIVADOS DEL USO DE EQUIPO Y HERRAMIENTA, EN CUALQUIER NIVEL. | PZA | 1 | 42.36 | 42.36
INSAMA-12 | SUMINISTRO E INSTALACIÓN DE TEE DE P.V.C. DE 50 MM Ø, MARCA REXOLIT Ó SIMILAR, INCLUYE; CARGO DIRECTO POR EL COSTO DE MANO DE OBRA Y MATERIALES REQUERIDOS, FLETE A OBRA, ACARREO, TRAZO, LIMPIEZA DE IMPUREZAS EN LA SUPERFICIE DE CONTACTO, FIJACIÓN Y PRUEBA, LIMPIEZA Y RETIRO DE SOBRANTES FUERA DE OBRA, EQUIPO DE SEGURIDAD, INSTALACIONES ESPECÍFICAS, DEPRECIACIÓN Y DEMÁS CARGOS DERIVADOS DEL USO DE EQUIPO Y HERRAMIENTA, EN CUALQUIER NIVEL. | PZA | 7 | 59.25 | 414.75
INSAMA-13 | SUMINISTRO E INSTALACIÓN DE TEE DE P.V.C. , TIPO HIDRÁULICO, DE 50 MM Ø, MARCA REXOLIT Ó SIMILAR, INCLUYE; CARGO DIRECTO POR EL COSTO DE MANO DE OBRA Y MATERIALES REQUERIDOS, FLETE A OBRA, ACARREO, TRAZO, LIMPIEZA DE IMPUREZAS EN LA SUPERFICIE DE CONTACTO, FIJACIÓN Y PRUEBA, LIMPIEZA Y RETIRO DE SOBRANTES FUERA DE OBRA, EQUIPO DE SEGURIDAD, INSTALACIONES ESPECÍFICAS, DEPRECIACIÓN Y DEMÁS CARGOS DERIVADOS DEL USO DE EQUIPO Y HERRAMIENTA, EN CUALQUIER NIVEL. | PZA | 1 | 61.25 | 61.25
INSAMA-14 | SUMINISTRO E INSTALACIÓN DE TEE DE P.V.C. , TIPO HIDRÁULICO, DE 100 MM Ø, MARCA REXOLIT Ó SIMILAR, INCLUYE; CARGO DIRECTO POR EL COSTO DE MANO DE OBRA Y MATERIALES REQUERIDOS, FLETE A OBRA, ACARREO, TRAZO, LIMPIEZA DE IMPUREZAS EN LA SUPERFICIE DE CONTACTO, FIJACIÓN Y PRUEBA, LIMPIEZA Y RETIRO DE SOBRANTES FUERA DE OBRA, EQUIPO DE SEGURIDAD, INSTALACIONES ESPECÍFICAS, DEPRECIACIÓN Y DEMÁS CARGOS DERIVADOS DEL USO DE EQUIPO Y HERRAMIENTA, EN CUALQUIER NIVEL. | PZA | 1 | 99.25 | 99.25
INSAMA-15 | SUMINISTRO E INSTALACIÓN DE YEE SENCILLA DE P.V.C. DE 25 MM Ø, MARCA REXOLIT Ó SIMILAR, INCLUYE: CARGO DIRECTO POR EL COSTO DE MANO DE OBRA Y MATERIALES REQUERIDOS, FLETE A OBRA, ACARREO, TRAZO LIMPIEZA DE IMPUREZAS EN LA SUPERFICIE DE CONTACTO, FIJACIÓN Y PRUEBA, LIMPIEZA Y RETIRO DE SOBRANTES FUERA DE OBRA, EQUIPO DE SEGURIDAD, INSTALACIONES ESPECÍFICAS, DEPRECIACIÓN Y DEMÁS CARGOS DERIVADOS DEL USO DE EQUIPO Y HERRAMIENTA, EN CUALQUIER NIVEL. | PZA | 11 | 42.36 | 465.96
INSAMA-16 | SUMINISTRO E INSTALACIÓN DE YEE SENCILLA DE P.V.C. DE 50 MM Ø, MARCA REXOLIT Ó SIMILAR, INCLUYE: CARGO DIRECTO POR EL COSTO DE MANO DE OBRA Y MATERIALES REQUERIDOS, FLETE A OBRA, ACARREO, TRAZO LIMPIEZA DE IMPUREZAS EN LA SUPERFICIE DE CONTACTO, FIJACIÓN Y PRUEBA, LIMPIEZA Y RETIRO DE SOBRANTES FUERA DE OBRA, EQUIPO DE SEGURIDAD, INSTALACIONES ESPECÍFICAS, DEPRECIACIÓN Y DEMÁS CARGOS DERIVADOS DEL USO DE EQUIPO Y HERRAMIENTA, EN CUALQUIER NIVEL. | PZA | 23 | 59.25 | 1362.75
INSAMA-17 | SUMINISTRO E INSTALACIÓN DE YEE SENCILLA DE P.V.C. DE 102 MM Ø, MARCA REXOLIT Ó SIMILAR, INCLUYE: CARGO DIRECTO POR EL COSTO DE MANO DE OBRA Y MATERIALES REQUERIDOS, FLETE A OBRA, ACARREO, TRAZO LIMPIEZA DE IMPUREZAS EN LA SUPERFICIE DE CONTACTO, FIJACIÓN Y PRUEBA, LIMPIEZA Y RETIRO DE SOBRANTES FUERA DE OBRA, EQUIPO DE SEGURIDAD, INSTALACIONES ESPECÍFICAS, DEPRECIACIÓN Y DEMÁS CARGOS DERIVADOS DEL USO DE EQUIPO Y HERRAMIENTA, EN CUALQUIER NIVEL. | PZA | 26 | 99.25 | 2580.5
INSAMA-18 | SUMINISTRO E INSTALACIÓN DE YEE SENCILLA DE P.V.C. DE 102-50 MM Ø, MARCA REXOLIT Ó SIMILAR, INCLUYE: CARGO DIRECTO POR EL COSTO DE MANO DE OBRA Y MATERIALES REQUERIDOS, FLETE A OBRA, ACARREO, TRAZO LIMPIEZA DE IMPUREZAS EN LA SUPERFICIE DE CONTACTO, FIJACIÓN Y PRUEBA, LIMPIEZA Y RETIRO DE SOBRANTES FUERA DE OBRA, EQUIPO DE SEGURIDAD, INSTALACIONES ESPECÍFICAS, DEPRECIACIÓN Y DEMÁS CARGOS DERIVADOS DEL USO DE EQUIPO Y HERRAMIENTA, EN CUALQUIER NIVEL. | PZA | 44 | 99.25 | 4367
INSAMA-19 | SUMINISTRO E INSTALACIÓN DE TUBO DE P.V.C. DE 50 MM DE Ø, TIPO HIDRÁULICO CON EXTREMOS LISOS, PARA CEMENTAR, MARCA REXOLIT O DURALON Ó SIMILAR, INCLUYE; CARGO DIRECTO POR EL COSTO DE MANO DE OBRA Y MATERIALES REQUERIDOS, FLETE A OBRA, ACARREO, TRAZO, CORTE, FIJACIÓN, NIVELACIÓN Y PRUEBA, CEMENTO Y ESTOPA, LIMPIEZA Y RETIRO DE SOBRANTES FUERA DE OBRA, EQUIPO DE SEGURIDAD, INSTALACIONES ESPECÍFICAS, DEPRECIACIÓN Y DEMÁS CARGOS DERIVADOS DEL USO DE EQUIPO Y HERRAMIENTA, EN CUALQUIER NIVEL. | PZA | 2.5 | 385.25 | 963.13
INSAMA-20 | SUMINISTRO E INSTALACIÓN DE TUBO DE P.V.C. DE 100 MM DE Ø, TIPO HIDRÁULICO CON EXTREMOS LISOS, PARA CEMENTAR, MARCA REXOLIT O DURALON Ó SIMILAR, INCLUYE; CARGO DIRECTO POR EL COSTO DE MANO DE OBRA Y MATERIALES REQUERIDOS, FLETE A OBRA, ACARREO, TRAZO, CORTE, FIJACIÓN, NIVELACIÓN Y PRUEBA, CEMENTO Y ESTOPA, LIMPIEZA Y RETIRO DE SOBRANTES FUERA DE OBRA, EQUIPO DE SEGURIDAD, INSTALACIONES ESPECÍFICAS, DEPRECIACIÓN Y DEMÁS CARGOS DERIVADOS DEL USO DE EQUIPO Y HERRAMIENTA, EN CUALQUIER NIVEL. | PZA | 103.6 | 498.25 | 51618.7
INSAMA-21 | SUMINISTRO E INSTALACIÓN DE REDUCCIÓN CAMPANA DE P.V.C. PARA UNIR CON ANILLO DE HULE, MARCA REXOLIT Ó SIMILAR, INCLUYE; CARGO DIRECTO POR EL COSTO DE MANO DE OBRA Y MATERIALES REQUERIDOS, FLETE A OBRA Y MATERIALES REQUERIDOS, FLETE A OBRA, ACARREO, TRAZO, LIMPIEZA DE IMPUREZAS EN LA SUPERFICIE DE CONTACTO, FIJACIÓN Y PRUEBA DE LABORATORIO, LIMPIEZA Y RETIRO DE SOBRANTES FUERA DE OBRA, EQUIPO DE SEGURIDAD, INSTALACIONES ESPECIFICAS, DEPRECIACIÓN Y DEMÁS CARGOS DERIVADOS DEL USO DE EQUIPO Y HERRAMIENTA, EN CUALQUIER NIVEL. DE 102-51 MM. DE DIÁMETRO | PZA | 9 | 51.25 | 461.25
INSAMA-22 | SUMINISTRO E INSTALACIÓN DE REDUCCIÓN CAMPANA DE P.V.C. PARA UNIR CON ANILLO DE HULE, MARCA REXOLIT Ó SIMILAR, INCLUYE; CARGO DIRECTO POR EL COSTO DE MANO DE OBRA Y MATERIALES REQUERIDOS, FLETE A OBRA Y MATERIALES REQUERIDOS, FLETE A OBRA, ACARREO, TRAZO, LIMPIEZA DE IMPUREZAS EN LA SUPERFICIE DE CONTACTO, FIJACIÓN Y PRUEBA DE LABORATORIO, LIMPIEZA Y RETIRO DE SOBRANTES FUERA DE OBRA, EQUIPO DE SEGURIDAD, INSTALACIONES ESPECIFICAS, DEPRECIACIÓN Y DEMÁS CARGOS DERIVADOS DEL USO DE EQUIPO Y HERRAMIENTA, EN CUALQUIER NIVEL. DE 51-25 MM. DE DIÁMETRO | PZA | 9 | 51.25 | 461.25
INSAMA-23 | SUMINISTRO E INSTALACIÓN DE REDUCCIÓN CAMPANA DE P.V.C. PARA CEMENTAR, TIPO HIDRÁULICO, MARCA REXOLIT Ó SIMILAR, INCLUYE; CARGO DIRECTO POR EL COSTO DE MANO DE OBRA Y MATERIALES REQUERIDOS, FLETE A OBRA Y MATERIALES REQUERIDOS, FLETE A OBRA, ACARREO, TRAZO, LIMPIEZA DE IMPUREZAS EN LA SUPERFICIE DE CONTACTO, FIJACIÓN Y PRUEBA DE LABORATORIO, LIMPIEZA Y RETIRO DE SOBRANTES FUERA DE OBRA, EQUIPO DE SEGURIDAD, INSTALACIONES ESPECIFICAS, DEPRECIACIÓN Y DEMÁS CARGOS DERIVADOS DEL USO DE EQUIPO Y HERRAMIENTA, EN CUALQUIER NIVEL. DE 100-52 MM. DE DIÁMETRO | PZA | 1 | 51.25 | 51.25
INSAMA-24 | SUMINISTRO E INSTALACIÓN DE CODO DE P.V.C. TIPO SANITARIO, DE 100 MM, SALIDA POSTERIOR DE 50 MM, PARA CEMENTAR, MARCA REXOLIT Ó SIMILAR, INCLUYE; CARGO DIRECTO POR EL COSTO DE MANO DE OBRA Y MATERIALES REQUERIDOS, FLETE A OBRA, ACARREO, TRAZO, LIMPIEZA DE IMPUREZAS EN LA SUPERFICIE DE CONTACTO, FIJACIÓN Y PRUEBA, LIMPIEZA Y RETIRO DE SOBRANTES FUERA DE OBRA, EQUIPO DE SEGURIDAD, INSTALACIONES ESPECÍFICAS, DEPRECIACIÓN Y DEMÁS DERIVADOS DEL USO DE EQUIPO Y HERRAMIENTA, EN CUALQUIER NIVEL. | PZA | 2 | 46.25 | 92.5
INSAMA-25 | SUMINISTRO E INSTALACIÓN DE CODO DE P.V.C. TIPO SANITARIO, DE 100 MM, SALIDA LATERAL DE 50 MM, PARA CEMENTAR, MARCA REXOLIT Ó SIMILAR, INCLUYE; CARGO DIRECTO POR EL COSTO DE MANO DE OBRA Y MATERIALES REQUERIDOS, FLETE A OBRA, ACARREO, TRAZO, LIMPIEZA DE IMPUREZAS EN LA SUPERFICIE DE CONTACTO, FIJACIÓN Y PRUEBA, LIMPIEZA Y RETIRO DE SOBRANTES FUERA DE OBRA, EQUIPO DE SEGURIDAD, INSTALACIONES ESPECÍFICAS, DEPRECIACIÓN Y DEMÁS DERIVADOS DEL USO DE EQUIPO Y HERRAMIENTA, EN CUALQUIER NIVEL. | PZA | 20 | 40.25 | 805
INSAMA-26 | SUMINISTRO E INSTALACIÓN DE CODO DE P.V.C. TIPO HIDRÁULICO, DE 100 MM, PARA CEMENTAR, MARCA REXOLIT Ó SIMILAR, INCLUYE; CARGO DIRECTO POR EL COSTO DE MANO DE OBRA Y MATERIALES REQUERIDOS, FLETE A OBRA, ACARREO, TRAZO, LIMPIEZA DE IMPUREZAS EN LA SUPERFICIE DE CONTACTO, FIJACIÓN Y PRUEBA, LIMPIEZA Y RETIRO DE SOBRANTES FUERA DE OBRA, EQUIPO DE SEGURIDAD, INSTALACIONES ESPECÍFICAS, DEPRECIACIÓN Y DEMÁS DERIVADOS DEL USO DE EQUIPO Y HERRAMIENTA, EN CUALQUIER NIVEL. | PZA | 7 | 40.25 | 281.75
INSAMA-27 | SUMINISTRO E INSTALACIÓN DE CODO DE P.V.C. TIPO HIDRÁULICO, DE 50 MM, PARA CEMENTAR, MARCA REXOLIT Ó SIMILAR, INCLUYE; CARGO DIRECTO POR EL COSTO DE MANO DE OBRA Y MATERIALES REQUERIDOS, FLETE A OBRA, ACARREO, TRAZO, LIMPIEZA DE IMPUREZAS EN LA SUPERFICIE DE CONTACTO, FIJACIÓN Y PRUEBA, LIMPIEZA Y RETIRO DE SOBRANTES FUERA DE OBRA, EQUIPO DE SEGURIDAD, INSTALACIONES ESPECÍFICAS, DEPRECIACIÓN Y DEMÁS DERIVADOS DEL USO DE EQUIPO Y HERRAMIENTA, EN CUALQUIER NIVEL. | PZA | 8 | 35.25 | 282
INSAMA-28 | SUMINISTRO E INSTALACIÓN DE JUNTA PROHEL DE 102 MM Ø, INCLUYE; CARGO DIRECTO POR EL COSTO DE MANO DE OBRA Y MATERIALES REQUERIDOS, FLETE A OBRA, ACARREO, TRAZO, LIMPIEZA DE IMPUREZAS EN LA SUPERFICIE DE CONTACTO, FIJACIÓN Y PRUEBA, LIMPIEZA Y RETIRO DE SOBRANTES FUERA DE OBRA, EQUIPO DE SEGURIDAD, INSTALACIONES ESPECÍFICAS, DEPRECIACIÓN Y DEMÁS CARGOS DERIVADOS DEL USO DE EQUIPO Y HERRAMIENTA, EN CUALQUIER NIVEL. | PZA | 28 | 31.27 | 875.56
INSAMA-29 | SUMINISTRO E INSTALACIÓN DE ADAPTADOR DE P.V.C. DE 50 MM Ø, PARA CEMENTAR A ROSCA INTERIOR, MARCA REXOLIT Ó SIMILAR, INCLUYE; CARGO DIRECTO POR EL COSTO DE MANO DE OBRA Y MATERIALES REQUERIDOS, FLETE A OBRA Y MATERIALES REQUERIDOS, FLETE A OBRA, ACARREO, TRAZO, LIMPIEZA DE IMPUREZAS EN LA SUPERFICIE DE CONTACTO, FIJACIÓN Y PRUEBA, LIMPIEZA Y RETIRO DE SOBRANTES FUERA DE OBRA, EQUIPO DE SEGURIDAD, INSTALACIONES ESPECÍFICAS, DEPRECIACIÓN Y DEMÁS CARGOS DERIVADOS DEL USO DE EQUIPO Y HERRAMIENTA, EN CUALQUIER NIVEL. | PZA | 56 | 141.25 | 7910
INSAMA-30 | SUMINISTRO E INSTALACIÓN DE ADAPTADOR DE P.V.C. DE 100 MM Ø, PARA CEMENTAR A ROSCA INTERIOR, MARCA REXOLIT Ó SIMILAR, INCLUYE; CARGO DIRECTO POR EL COSTO DE MANO DE OBRA Y MATERIALES REQUERIDOS, FLETE A OBRA Y MATERIALES REQUERIDOS, FLETE A OBRA, ACARREO, TRAZO, LIMPIEZA DE IMPUREZAS EN LA SUPERFICIE DE CONTACTO, FIJACIÓN Y PRUEBA, LIMPIEZA Y RETIRO DE SOBRANTES FUERA DE OBRA, EQUIPO DE SEGURIDAD, INSTALACIONES ESPECÍFICAS, DEPRECIACIÓN Y DEMÁS CARGOS DERIVADOS DEL USO DE EQUIPO Y HERRAMIENTA, EN CUALQUIER NIVEL. | PZA | 2 | 179.25 | 358.5
INSAMA-31 | SUMINISTRO E INSTALACIÓN DE TAPON CAPA DE P.V.C. PARA CEMENTAR, 50 MM DE DIÁMETRO, MARCA REXOLIT Ó SIMILAR, INCLUYE; CARGO DIRECTO POR EL COSTO DE MANO DE OBRA Y MATERIALES REQUERIDOS, FLETE A OBRA Y MATERIALES REQUERIDOS, FLETE A OBRA, ACARREO, TRAZO, LIMPIEZA DE IMPUREZAS EN LA SUPERFICIE DE CONTACTO, FIJACIÓN Y PRUEBA, LIMPIEZA Y RETIRO DE SOBRANTES FUERA DE OBRA, EQUIPO DE SEGURIDAD, INSTALACIONES ESPECÍFICAS, DEPRECIACIÓN Y DEMÁS CARGOS DERIVADOS DEL USO DE EQUIPO Y HERRAMIENTA, EN CUALQUIER NIVEL. | PZA | 17 | 38.69 | 657.73
INSAMA-32 | SUMINISTRO E INSTALACIÓN DE VALVULA DE COMPUERTA DE P.V.C. PARA CEMENTAR, 50 MM DE DIÁMETRO, MARCA DICA Ó SIMILAR, INCLUYE; CARGO DIRECTO POR EL COSTO DE MANO DE OBRA Y MATERIALES REQUERIDOS, FLETE A OBRA Y MATERIALES REQUERIDOS, FLETE A OBRA, ACARREO, TRAZO, LIMPIEZA DE IMPUREZAS EN LA SUPERFICIE DE CONTACTO, FIJACIÓN Y PRUEBA, LIMPIEZA Y RETIRO DE SOBRANTES FUERA DE OBRA, EQUIPO DE SEGURIDAD, INSTALACIONES ESPECÍFICAS, DEPRECIACIÓN Y DEMÁS CARGOS DERIVADOS DEL USO DE EQUIPO Y HERRAMIENTA, EN CUALQUIER NIVEL. | PZA | 4 | 178.79 | 715.16
INSAMA-33 | SUMINISTRO E INSTALACIÓN DE VALVULA DE COMPUERTA DE P.V.C. PARA CEMENTAR, 100 MM DE DIÁMETRO, MARCA DICA Ó SIMILAR, INCLUYE; CARGO DIRECTO POR EL COSTO DE MANO DE OBRA Y MATERIALES REQUERIDOS, FLETE A OBRA Y MATERIALES REQUERIDOS, FLETE A OBRA, ACARREO, TRAZO, LIMPIEZA DE IMPUREZAS EN LA SUPERFICIE DE CONTACTO, FIJACIÓN Y PRUEBA, LIMPIEZA Y RETIRO DE SOBRANTES FUERA DE OBRA, EQUIPO DE SEGURIDAD, INSTALACIONES ESPECÍFICAS, DEPRECIACIÓN Y DEMÁS CARGOS DERIVADOS DEL USO DE EQUIPO Y HERRAMIENTA, EN CUALQUIER NIVEL. | PZA | 2 | 289.36 | 578.72
INSAMA-34 | SUMINISTRO E INSTALACIÓN DE VALVULA CHECK DE P.V.C. PARA CEMENTAR, 50 MM DE DIÁMETRO, MARCA DICA Ó SIMILAR, INCLUYE; CARGO DIRECTO POR EL COSTO DE MANO DE OBRA Y MATERIALES REQUERIDOS, FLETE A OBRA Y MATERIALES REQUERIDOS, FLETE A OBRA, ACARREO, TRAZO, LIMPIEZA DE IMPUREZAS EN LA SUPERFICIE DE CONTACTO, FIJACIÓN Y PRUEBA, LIMPIEZA Y RETIRO DE SOBRANTES FUERA DE OBRA, EQUIPO DE SEGURIDAD, INSTALACIONES ESPECÍFICAS, DEPRECIACIÓN Y DEMÁS CARGOS DERIVADOS DEL USO DE EQUIPO Y HERRAMIENTA, EN CUALQUIER NIVEL. | PZA | 4 | 719.06 | 2876.24
INSAMA-35 | SUMINISTRO E INSTALACIÓN DE VALVULA CHECK DE P.V.C. PARA CEMENTAR, 100 MM DE DIÁMETRO, MARCA DICA Ó SIMILAR, INCLUYE; CARGO DIRECTO POR EL COSTO DE MANO DE OBRA Y MATERIALES REQUERIDOS, FLETE A OBRA Y MATERIALES REQUERIDOS, FLETE A OBRA, ACARREO, TRAZO, LIMPIEZA DE IMPUREZAS EN LA SUPERFICIE DE CONTACTO, FIJACIÓN Y PRUEBA, LIMPIEZA Y RETIRO DE SOBRANTES FUERA DE OBRA, EQUIPO DE SEGURIDAD, INSTALACIONES ESPECÍFICAS, DEPRECIACIÓN Y DEMÁS CARGOS DERIVADOS DEL USO DE EQUIPO Y HERRAMIENTA, EN CUALQUIER NIVEL. | PZA | 2 | 1024.36 | 2048.72
INSAMA-36 | SUMINISTRO E INSTALACIÓN DE TUERCA UNION DE P.V.C. PARA CEMENTAR, 50 MM DE DIÁMETRO, MARCA DICA Ó SIMILAR, INCLUYE; CARGO DIRECTO POR EL COSTO DE MANO DE OBRA Y MATERIALES REQUERIDOS, FLETE A OBRA Y MATERIALES REQUERIDOS, FLETE A OBRA, ACARREO, TRAZO, LIMPIEZA DE IMPUREZAS EN LA SUPERFICIE DE CONTACTO, FIJACIÓN Y PRUEBA, LIMPIEZA Y RETIRO DE SOBRANTES FUERA DE OBRA, EQUIPO DE SEGURIDAD, INSTALACIONES ESPECÍFICAS, DEPRECIACIÓN Y DEMÁS CARGOS DERIVADOS DEL USO DE EQUIPO Y HERRAMIENTA, EN CUALQUIER NIVEL. | PZA | 4 | 203.58 | 814.32
INSAMA-37 | SUMINISTRO E INSTALACIÓN DE TUERCA UNION DE P.V.C. PARA CEMENTAR, 100 MM DE DIÁMETRO, MARCA DICA Ó SIMILAR, INCLUYE; CARGO DIRECTO POR EL COSTO DE MANO DE OBRA Y MATERIALES REQUERIDOS, FLETE A OBRA Y MATERIALES REQUERIDOS, FLETE A OBRA, ACARREO, TRAZO, LIMPIEZA DE IMPUREZAS EN LA SUPERFICIE DE CONTACTO, FIJACIÓN Y PRUEBA, LIMPIEZA Y RETIRO DE SOBRANTES FUERA DE OBRA, EQUIPO DE SEGURIDAD, INSTALACIONES ESPECÍFICAS, DEPRECIACIÓN Y DEMÁS CARGOS DERIVADOS DEL USO DE EQUIPO Y HERRAMIENTA, EN CUALQUIER NIVEL. | PZA | 2 | 401.55 | 803.1
INSAMA-38 | SUMINISTRO E INSTALACIÓN DE COPLE DE P.V.C. PARA CEMENTAR, 150 MM DE DIÁMETRO, MARCA REXOLIT Ó SIMILAR, INCLUYE; CARGO DIRECTO POR EL COSTO DE MANO DE OBRA Y MATERIALES REQUERIDOS, FLETE A OBRA Y MATERIALES REQUERIDOS, FLETE A OBRA, ACARREO, TRAZO, LIMPIEZA DE IMPUREZAS EN LA SUPERFICIE DE CONTACTO, FIJACIÓN Y PRUEBA, LIMPIEZA Y RETIRO DE SOBRANTES FUERA DE OBRA, EQUIPO DE SEGURIDAD, INSTALACIONES ESPECÍFICAS, DEPRECIACIÓN Y DEMÁS CARGOS DERIVADOS DEL USO DE EQUIPO Y HERRAMIENTA, EN CUALQUIER NIVEL. | PZA | 16 | 74.83 | 1197.28
INSAMA-39 | SUMINISTRO Y COLOCACIÓN DE COLADERA CUADRADA CON REJILLA CROMADA DE 10.4CM DE DIAMETRO MODELO 1342, REMOVIBLE DE FIERRO,Y PLATO DRENAJE PARA AZOTEA CON CONEXIÓN INFERIOR ROSCADA PARA TUBO DE 10CM, INCLUYE; CARGO DIRECTO POR EL COSTO DE MANO DE OBRA Y MATERIALES REQUERIDOS, FLETE A OBRA Y MATERIALES REQUERIDOS, FLETE A OBRA, ACARREO, TRAZO, LIMPIEZA DE IMPUREZAS EN LA SUPERFICIE DE CONTACTO, FIJACIÓN Y PRUEBA, LIMPIEZA Y RETIRO DE SOBRANTES FUERA DE OBRA, EQUIPO DE SEGURIDAD, INSTALACIONES ESPECÍFICAS, DEPRECIACIÓN Y DEMÁS CARGOS DERIVADOS DEL USO DE EQUIPO Y HERRAMIENTA, EN CUALQUIER NIVEL. | PZA | 21 | 428.36 | 8995.56
INSAMA-40 | SUMINISTRO Y COLOCACIÓN DE COLADERA CUADRADA CON REJILLA CROMADA DE 10.4CM DE DIAMETRO MODELO 24-CH, REMOVIBLE DE FIERRO,Y PLATO DRENAJE PARA AZOTEA CON CONEXIÓN INFERIOR ROSCADA PARA TUBO DE 10CM, INCLUYE; CARGO DIRECTO POR EL COSTO DE MANO DE OBRA Y MATERIALES REQUERIDOS, FLETE A OBRA Y MATERIALES REQUERIDOS, FLETE A OBRA, ACARREO, TRAZO, LIMPIEZA DE IMPUREZAS EN LA SUPERFICIE DE CONTACTO, FIJACIÓN Y PRUEBA, LIMPIEZA Y RETIRO DE SOBRANTES FUERA DE OBRA, EQUIPO DE SEGURIDAD, INSTALACIONES ESPECÍFICAS, DEPRECIACIÓN Y DEMÁS CARGOS DERIVADOS DEL USO DE EQUIPO Y HERRAMIENTA, EN CUALQUIER NIVEL. | PZA | 8 | 428.36 | 3426.88
INSAMA-41 | SUMINISTRO Y COLOCACIÓN DE COLADERA REDONDA CON CUPULA DE 15.24CM DE DIAMETRO MODELO 446-X, REMOVIBLE DE FIERRO,Y PLATO DRENAJE PARA AZOTEA CON CONEXIÓN INFERIOR ROSCADA PARA TUBO DE 10CM, INCLUYE; CARGO DIRECTO POR EL COSTO DE MANO DE OBRA Y MATERIALES REQUERIDOS, FLETE A OBRA Y MATERIALES REQUERIDOS, FLETE A OBRA, ACARREO, TRAZO, LIMPIEZA DE IMPUREZAS EN LA SUPERFICIE DE CONTACTO, FIJACIÓN Y PRUEBA, LIMPIEZA Y RETIRO DE SOBRANTES FUERA DE OBRA, EQUIPO DE SEGURIDAD, INSTALACIONES ESPECÍFICAS, DEPRECIACIÓN Y DEMÁS CARGOS DERIVADOS DEL USO DE EQUIPO Y HERRAMIENTA, EN CUALQUIER NIVEL. | PZA | 10 | 524.25 | 5242.5
INSAMA-42 | SUMINISTRO Y COLOCACIÓN DE LÁMINA DE PLOMO DE 3 MM DE ESPESOR, PARA COLADERA REDONDA DE 30X30 CM, INCLUYE; CARGO DIRECTO POR EL COSTO DE MANO DE OBRA Y MATERIALES REQUERIDOS, FLETE A OBRA Y MATERIALES REQUERIDOS, FLETE A OBRA, ACARREO, TRAZO, LIMPIEZA DE IMPUREZAS EN LA SUPERFICIE DE CONTACTO, FIJACIÓN Y PRUEBA, LIMPIEZA Y RETIRO DE SOBRANTES FUERA DE OBRA, EQUIPO DE SEGURIDAD, INSTALACIONES ESPECÍFICAS, DEPRECIACIÓN Y DEMÁS CARGOS DERIVADOS DEL USO DE EQUIPO Y HERRAMIENTA, EN CUALQUIER NIVEL. | PZA | 10 | 34.25 | 342.5
INSAMA-43 | ELABORACIÓN DE REGISTRO DE DIMENSIONES DE 0.60 X 0.40 CM DE HASTA 1.00 M DE PROFUNDIDAD, A BASE DE TABIQUE ROJO RECOCIDO, ASENTADO CON MORTERO CEMENTO ARENA 1:5 ACABADO INTERIOR PULIDO, CON PLANTILLA DE CONCRETO FC=100KG/CM2 DE 10 CM DE ESPESOR, EL TAMAÑO INTERIOR SERA DADO DE ACUERDO A LA PROFUNDIDAD DEL REGISTRO ,CON TAPA DE CONCRETO MARCO Y CONTRAMARCO INCLUYE: MATERIALES MANO DE OBRA HERRAMIENTA ACARREOS Y TODO LO NECESARIO PARA SU CORRECTA EJECUCIÓN.EXCAVACIÓN A MANO DE 0.00 A 3.00 M DE PROFUNDIDAD. | PZA | 11 | 4895.36 | 53848.96
INSAMA-44 | ELABORACIÓN DE REGISTRO DE DIMENSIONES DE 0.50 X 0.70 CM DE 1.00 M A 2.00 M DE PROFUNDIDAD, A BASE DE TABIQUE ROJO RECOCIDO, ASENTADO CON MORTERO CEMENTO ARENA 1:5 ACABADO INTERIOR PULIDO, CON PLANTILLA DE CONCRETO FC=100KG/CM2 DE 10 CM DE ESPESOR, EL TAMAÑO INTERIOR SERA DADO DE ACUERDO A LA PROFUNDIDAD DEL REGISTRO ,CON TAPA DE CONCRETO MARCO Y CONTRAMARCO INCLUYE: MATERIALES MANO DE OBRA HERRAMIENTA ACARREOS Y TODO LO NECESARIO PARA SU CORRECTA EJECUCIÓN.EXCAVACIÓN A MANO DE 0.00 A 3.00 M DE PROFUNDIDAD. | PZA | 6 | 7895.25 | 47371.5 | reistro 60x40 normal
INSAMA-45 | ELABORACIÓN DE REGISTRO DE DIMENSIONES DE 0.60 X 0.40 CM DE HASTA 1.00 M DE PROFUNDIDAD, A BASE DE TABIQUE ROJO RECOCIDO, ASENTADO CON MORTERO CEMENTO ARENA 1:5 ACABADO INTERIOR PULIDO, CON PLANTILLA DE CONCRETO FC=100KG/CM2 DE 10 CM DE ESPESOR, EL TAMAÑO INTERIOR SERA DADO DE ACUERDO A LA PROFUNDIDAD DEL REGISTRO ,CON TAPA DE CONCRETO CON COLADERA CON CESPOL, MARCO Y CONTRAMARCO INCLUYE: MATERIALES MANO DE OBRA HERRAMIENTA ACARREOS Y TODO LO NECESARIO PARA SU CORRECTA EJECUCIÓN.EXCAVACIÓN A MANO DE 0.00 A 3.00 M DE PROFUNDIDAD. | PZA | 1 | 4895.36 | 4895.36
INSAMA-46 | BOMBA DE SOLIDOS MARCA MYERS, MODELO MW50-21P, 0.5 HP, 230 V. AUTOMÁTICA. INCLUYE; CARGO DIRECTO POR EL COSTO DE MANO DE OBRA Y MATERIALES REQUERIDOS, FLETE A OBRA, ACARREO, TRAZO, CORTE, FIJACIÓN, NIVELACIÓN Y PRUEBA, CEMENTO Y ESTOPA, LIMPIEZA Y RETIRO DE SOBRANTES FUERA DE OBRA, EQUIPO DE SEGURIDAD, INSTALACIONES ESPECÍFICAS, DEPRECIACIÓN Y DEMÁS CARGOS DERIVADOS DEL USO DE EQUIPO Y HERRAMIENTA, EN CUALQUIER NIVEL. | PZA | 2 | 14942.25 | 29884.5
INSAMA-47 | SISTEMA DE BOMBEO DUPLEX PARA CÁRCAMO DOSIFICADOR, 2 BOMBAS SUMERGIBLES PARA AGUAS NEGRAS DE 0.5 HP, PASO DE SÓLIDOS EFÉRICO DE 2", 230 V, 1 F, UN TABLERO DE CONTROL ALTERNADOR, DOS PERAS DE NIVEL PARA AGUAS NEGRAS INCLUYE; CARGO DIRECTO POR EL COSTO DE MANO DE OBRA Y MATERIALES REQUERIDOS, FLETE A OBRA, ACARREO, TRAZO, CORTE, FIJACIÓN, NIVELACIÓN Y PRUEBA, CEMENTO Y ESTOPA, LIMPIEZA Y RETIRO DE SOBRANTES FUERA DE OBRA, EQUIPO DE SEGURIDAD, INSTALACIONES ESPECÍFICAS, DEPRECIACIÓN Y DEMÁS CARGOS DERIVADOS DEL USO DE EQUIPO Y HERRAMIENTA, EN CUALQUIER NIVEL. | PZA | 1 | 38524.25 | 38524.25
INSAMA-48 | SUMINISTRO DE TRAMPA DE ACEITE Y MATERIALES COMBUSTIBLES MARCA DELPHIN O CEMENTO ARENA 1:5 ACABADO INTERIOR PULIDO, CON PLANTILLA DE CONCRETO FC=100KG/CM2 DE 10 CM DE ESPESOR ,CON TAPA DE CONCRETO MARCO Y CONTRAMARCO INCLUYE: MATERIALES MANO DE OBRA HERRAMIENTA ACARREOS Y TODO LO NECESARIO PARA SU CORRECTA EJECUCIÓN.EXCAVACIÓN A MANO DE 0.00 A 3.00 M DE PROFUNDIDAD. | PZA | 1 | 4125.36 | 4125.36
INSAMA-49 | TABLERO DE CONTROL PARA BOMBEO DE CÁRCAMO SERIE 40-E, MARCA ATB O DE EQUIVALENTE CALIDAD PARA OPERACIÓN AUTOMATICA EN FORMA SIMULTANEA O ALTERNADAMENTE; PROTECCIÓN DE BAJO NIVEL, ELECTRONIVELES, PARA AOPERACIÓN A 220V, 3F, 3H, 60HZ. INCLUYE; CARGO DIRECTO POR EL COSTO DE MANO DE OBRA Y MATERIALES REQUERIDOS, FLETE A OBRA, ACARREO, TRAZO, CORTE, FIJACIÓN, NIVELACIÓN Y PRUEBA, CEMENTO Y ESTOPA, LIMPIEZA Y RETIRO DE SOBRANTES FUERA DE OBRA, EQUIPO DE SEGURIDAD, INSTALACIONES ESPECÍFICAS, DEPRECIACIÓN Y DEMÁS CARGOS DERIVADOS DEL USO DE EQUIPO Y HERRAMIENTA, EN CUALQUIER NIVEL. | PZA | 1 | 11258.25 | 11258.25
INSAMA-50 | SUMINISTRO DE POZO DE VISITA DE 1.20 M DE DIAMETRO Y PROF. DE 2.00 M O SIMILAR CON AUTOLIMPIEZA DE PROFUNDIDAD, A BASE DE TABIQUE ROJO RECOCIDO, ASENTADO CON MORTERO CEMENTO ARENA 1:5 ACABADO INTERIOR PULIDO, CON PLANTILLA DE CONCRETO FC=100KG/CM2 DE 10 CM DE ESPESOR, EL TAMAÑO INTERIOR SERA DADO DE ACUERDO A LA PROFUNDIDAD DEL REGISTRO ,CON TAPA DE CONCRETO MARCO Y CONTRAMARCO INCLUYE: MATERIALES MANO DE OBRA HERRAMIENTA ACARREOS Y TODO LO NECESARIO PARA SU CORRECTA EJECUCIÓN.EXCAVACIÓN A MANO DE 0.00 A 3.00 M DE PROFUNDIDAD. | PZA | 2 | 11381.45 | 22762.9
INSAMA-51 | SUMINISTRO DE POZO DE ABSORCIÓN DE 1.20 M DE DIAMETRO Y PROF. DE 2.00 M O SIMILAR CON AUTOLIMPIEZA DE PROFUNDIDAD, A BASE DE TABIQUE ROJO RECOCIDO, ASENTADO CON MORTERO CEMENTO ARENA 1:5 ACABADO INTERIOR PULIDO, CON PLANTILLA DE CONCRETO FC=100KG/CM2 DE 10 CM DE ESPESOR, EL TAMAÑO INTERIOR SERA DADO DE ACUERDO A LA PROFUNDIDAD DEL REGISTRO ,CON TAPA DE CONCRETO MARCO Y CONTRAMARCO INCLUYE: MATERIALES MANO DE OBRA HERRAMIENTA ACARREOS Y TODO LO NECESARIO PARA SU CORRECTA EJECUCIÓN.EXCAVACIÓN A MANO DE 0.00 A 3.00 M DE PROFUNDIDAD. | PZA | 1 | 11381.45 | 11381.45
INSAMA-52 | SUMINISTRO DE PLANTA DE TRATAMIENTO GRAF SBR KLARO O SIMILAR CON AUTOLIMPIEZA DE PROFUNDIDAD A BASE DE TABIQUE ROJO RECOCIDO, ASENTADO CON MORTERO CEMENTO ARENA 1:5 ACABADO INTERIOR PULIDO, CON PLANTILLA DE CONCRETO FC=100KG/CM2 DE 10 CM DE ESPESOR, EL TAMAÑO INTERIOR SERA DADO DE ACUERDO A LA PROFUNDIDAD DEL REGISTRO ,CON TAPA DE CONCRETO MARCO Y CONTRAMARCO INCLUYE: MATERIALES MANO DE OBRA HERRAMIENTA ACARREOS Y TODO LO NECESARIO PARA SU CORRECTA EJECUCION.EXCAVACIÓN A MANO DE 0.00 A 3.00 M DE PROFUNDIDAD. | PZA | 1 | 15000 | 15000
INSAMA-53 | ELABORACIÓN DE REGISTRO DE DIMENSIONES DE 0.60 X 0.90 CM DE HASTA 1.00 M DE PROFUNDIDAD, A BASE DE TABIQUE ROJO RECOCIDO, ASENTADO CON MORTERO CEMENTO ARENA 1:5 ACABADO INTERIOR PULIDO, CON PLANTILLA DE CONCRETO FC=100KG/CM2 DE 10 CM DE ESPESOR, EL TAMAÑO INTERIOR SERA DADO DE ACUERDO A LA PROFUNDIDAD DEL REGISTRO ,CON TAPA DE CONCRETO CON COLADERA CON CESPOL, MARCO Y CONTRAMARCO INCLUYE: MATERIALES MANO DE OBRA HERRAMIENTA ACARREOS Y TODO LO NECESARIO PARA SU CORRECTA EJECUCIÓN.EXCAVACIÓN A MANO DE 0.00 A 3.00 M DE PROFUNDIDAD. | PZA | 2 | 5894.25 | 11788.5
474774.14
I-14.12 | INSTALACIÓN HIDRAULICA MARFE
INHIMA-01 | TANQUE HIDRONEUMÁTICO PRESURIZADO, MODELO MS119-35, CAPACIDAD 119 GALONES, MARCA MYERS O EQUIVALENTE EN CALIDAD, INCLUYE; CARGO DIRECTO POR EL COSTO DE MANO DE OBRA Y MATERIALES REQUERIDOS, FLETE A OBRA Y MATERIALES REQUERIDOS, FLETE A OBRA, ACARREO, TRAZO, LIMPIEZA DE IMPUREZAS EN LA SUPERFICIE DE CONTACTO, FIJACIÓN Y PRUEBA, LIMPIEZA Y RETIRO DE SOBRANTES FUERA DE OBRA, EQUIPO DE SEGURIDAD, INSTALACIONES ESPECÍFICAS, DEPRECIACIÓN Y DEMÁS CARGOS DERIVADOS DEL USO DE EQUIPO Y HERRAMIENTA, EN CUALQUIER NIVEL. | PZA | 2 | 22705.7 | 45411.4
INHIMA-02 | BOMBA CENTRIFUGA MULTIETAPAS, MODELO T3.5XE40, MARCA ALTAMIRA O EQUIVALENTE EN CALIDAD. INCLUYE; CARGO DIRECTO POR EL COSTO DE MANO DE OBRA Y MATERIALES REQUERIDOS, FLETE A OBRA Y MATERIALES REQUERIDOS, FLETE A OBRA, ACARREO, TRAZO, LIMPIEZA DE IMPUREZAS EN LA SUPERFICIE DE CONTACTO, FIJACIÓN Y PRUEBA, LIMPIEZA Y RETIRO DE SOBRANTES FUERA DE OBRA, EQUIPO DE SEGURIDAD, INSTALACIONES ESPECÍFICAS, DEPRECIACIÓN Y DEMÁS CARGOS DERIVADOS DEL USO DE EQUIPO Y HERRAMIENTA, EN CUALQUIER NIVEL. | PZA | 2 | 14255.36 | 28510.72
INHIMA-03 | TUBERÍA DE COBRE TIPO M DE 51 MM DE DIÁMETRO, MARCA NACOBRE O EQUIVALENTE EN CALIDAD, INCLUYE; CARGO DIRECTO POR EL COSTO DE MANO DE OBRA Y MATERIALES REQUERIDOS, FLETE A OBRA Y MATERIALES REQUERIDOS, FLETE A OBRA, ACARREO, TRAZO, LIMPIEZA DE IMPUREZAS EN LA SUPERFICIE DE CONTACTO, FIJACIÓN Y PRUEBA, LIMPIEZA Y RETIRO DE SOBRANTES FUERA DE OBRA, EQUIPO DE SEGURIDAD, INSTALACIONES ESPECÍFICAS, DEPRECIACIÓN Y DEMÁS CARGOS DERIVADOS DEL USO DE EQUIPO Y HERRAMIENTA, EN CUALQUIER NIVEL. | M | 38.02 | 795.25 | 30235.41
INHIMA-04 | TUBERÍA DE COBRE TIPO M DE 38 MM DE DIÁMETRO, MARCA NACOBRE O EQUIVALENTE EN CALIDAD, INCLUYE; CARGO DIRECTO POR EL COSTO DE MANO DE OBRA Y MATERIALES REQUERIDOS, FLETE A OBRA Y MATERIALES REQUERIDOS, FLETE A OBRA, ACARREO, TRAZO, LIMPIEZA DE IMPUREZAS EN LA SUPERFICIE DE CONTACTO, FIJACIÓN Y PRUEBA, LIMPIEZA Y RETIRO DE SOBRANTES FUERA DE OBRA, EQUIPO DE SEGURIDAD, INSTALACIONES ESPECÍFICAS, DEPRECIACIÓN Y DEMÁS CARGOS DERIVADOS DEL USO DE EQUIPO Y HERRAMIENTA, EN CUALQUIER NIVEL. | M | 194.4 | 589.24 | 114548.26
INHIMA-05 | TUBERÍA DE COBRE TIPO M DE 32 MM DE DIÁMETRO, MARCA NACOBRE O EQUIVALENTE EN CALIDAD, INCLUYE; CARGO DIRECTO POR EL COSTO DE MANO DE OBRA Y MATERIALES REQUERIDOS, FLETE A OBRA Y MATERIALES REQUERIDOS, FLETE A OBRA, ACARREO, TRAZO, LIMPIEZA DE IMPUREZAS EN LA SUPERFICIE DE CONTACTO, FIJACIÓN Y PRUEBA, LIMPIEZA Y RETIRO DE SOBRANTES FUERA DE OBRA, EQUIPO DE SEGURIDAD, INSTALACIONES ESPECÍFICAS, DEPRECIACIÓN Y DEMÁS CARGOS DERIVADOS DEL USO DE EQUIPO Y HERRAMIENTA, EN CUALQUIER NIVEL. | M | 172 | 430.11 | 73978.92
INHIMA-06 | TUBERÍA DE COBRE TIPO M DE 25 MM DE DIÁMETRO, MARCA NACOBRE O EQUIVALENTE EN CALIDAD, INCLUYE; CARGO DIRECTO POR EL COSTO DE MANO DE OBRA Y MATERIALES REQUERIDOS, FLETE A OBRA Y MATERIALES REQUERIDOS, FLETE A OBRA, ACARREO, TRAZO, LIMPIEZA DE IMPUREZAS EN LA SUPERFICIE DE CONTACTO, FIJACIÓN Y PRUEBA, LIMPIEZA Y RETIRO DE SOBRANTES FUERA DE OBRA, EQUIPO DE SEGURIDAD, INSTALACIONES ESPECÍFICAS, DEPRECIACIÓN Y DEMÁS CARGOS DERIVADOS DEL USO DE EQUIPO Y HERRAMIENTA, EN CUALQUIER NIVEL. | M | 13 | 329.25 | 4280.25
INHIMA-07 | TUBERÍA DE COBRE TIPO M DE 19 MM DE DIÁMETRO, MARCA NACOBRE O EQUIVALENTE EN CALIDAD, INCLUYE; CARGO DIRECTO POR EL COSTO DE MANO DE OBRA Y MATERIALES REQUERIDOS, FLETE A OBRA Y MATERIALES REQUERIDOS, FLETE A OBRA, ACARREO, TRAZO, LIMPIEZA DE IMPUREZAS EN LA SUPERFICIE DE CONTACTO, FIJACIÓN Y PRUEBA, LIMPIEZA Y RETIRO DE SOBRANTES FUERA DE OBRA, EQUIPO DE SEGURIDAD, INSTALACIONES ESPECÍFICAS, DEPRECIACIÓN Y DEMÁS CARGOS DERIVADOS DEL USO DE EQUIPO Y HERRAMIENTA, EN CUALQUIER NIVEL. | M | 78.3 | 209.25 | 16384.28
INHIMA-08 | TUBERÍA DE COBRE TIPO M DE 13 MM DE DIÁMETRO, MARCA NACOBRE O EQUIVALENTE EN CALIDAD, INCLUYE; CARGO DIRECTO POR EL COSTO DE MANO DE OBRA Y MATERIALES REQUERIDOS, FLETE A OBRA Y MATERIALES REQUERIDOS, FLETE A OBRA, ACARREO, TRAZO, LIMPIEZA DE IMPUREZAS EN LA SUPERFICIE DE CONTACTO, FIJACIÓN Y PRUEBA, LIMPIEZA Y RETIRO DE SOBRANTES FUERA DE OBRA, EQUIPO DE SEGURIDAD, INSTALACIONES ESPECÍFICAS, DEPRECIACIÓN Y DEMÁS CARGOS DERIVADOS DEL USO DE EQUIPO Y HERRAMIENTA, EN CUALQUIER NIVEL. | M | 74.54 | 118.3 | 8818.08
INHIMA-09 | CODO DE COBRE DE 90 X 51 MM DE DIÁMETRO, MARCA NACOBRE O EQUIVALENTE EN CALIDAD. INCLUYE; CARGO DIRECTO POR EL COSTO DE MANO DE OBRA Y MATERIALES REQUERIDOS, FLETE A OBRA Y MATERIALES REQUERIDOS, FLETE A OBRA, ACARREO, TRAZO, LIMPIEZA DE IMPUREZAS EN LA SUPERFICIE DE CONTACTO, FIJACIÓN Y PRUEBA, LIMPIEZA Y RETIRO DE SOBRANTES FUERA DE OBRA, EQUIPO DE SEGURIDAD, INSTALACIONES ESPECÍFICAS, DEPRECIACIÓN Y DEMÁS CARGOS DERIVADOS DEL USO DE EQUIPO Y HERRAMIENTA, EN CUALQUIER NIVEL. | PZA | 12 | 712.47 | 8549.64
INHIMA-10 | CODO DE COBRE DE 90 X 38 MM DE DIÁMETRO, MARCA NACOBRE O EQUIVALENTE EN CALIDAD. INCLUYE; CARGO DIRECTO POR EL COSTO DE MANO DE OBRA Y MATERIALES REQUERIDOS, FLETE A OBRA Y MATERIALES REQUERIDOS, FLETE A OBRA, ACARREO, TRAZO, LIMPIEZA DE IMPUREZAS EN LA SUPERFICIE DE CONTACTO, FIJACIÓN Y PRUEBA, LIMPIEZA Y RETIRO DE SOBRANTES FUERA DE OBRA, EQUIPO DE SEGURIDAD, INSTALACIONES ESPECÍFICAS, DEPRECIACIÓN Y DEMÁS CARGOS DERIVADOS DEL USO DE EQUIPO Y HERRAMIENTA, EN CUALQUIER NIVEL. | PZA | 3 | 205.25 | 615.75
INHIMA-11 | CODO DE COBRE DE 90 X 32 MM DE DIÁMETRO, MARCA NACOBRE O EQUIVALENTE EN CALIDAD. INCLUYE; CARGO DIRECTO POR EL COSTO DE MANO DE OBRA Y MATERIALES REQUERIDOS, FLETE A OBRA Y MATERIALES REQUERIDOS, FLETE A OBRA, ACARREO, TRAZO, LIMPIEZA DE IMPUREZAS EN LA SUPERFICIE DE CONTACTO, FIJACIÓN Y PRUEBA, LIMPIEZA Y RETIRO DE SOBRANTES FUERA DE OBRA, EQUIPO DE SEGURIDAD, INSTALACIONES ESPECÍFICAS, DEPRECIACIÓN Y DEMÁS CARGOS DERIVADOS DEL USO DE EQUIPO Y HERRAMIENTA, EN CUALQUIER NIVEL. | PZA | 51 | 155.25 | 7917.75
INHIMA-12 | CODO DE COBRE DE 90 X 25 MM DE DIÁMETRO, MARCA NACOBRE O EQUIVALENTE EN CALIDAD. INCLUYE; CARGO DIRECTO POR EL COSTO DE MANO DE OBRA Y MATERIALES REQUERIDOS, FLETE A OBRA Y MATERIALES REQUERIDOS, FLETE A OBRA, ACARREO, TRAZO, LIMPIEZA DE IMPUREZAS EN LA SUPERFICIE DE CONTACTO, FIJACIÓN Y PRUEBA, LIMPIEZA Y RETIRO DE SOBRANTES FUERA DE OBRA, EQUIPO DE SEGURIDAD, INSTALACIONES ESPECÍFICAS, DEPRECIACIÓN Y DEMÁS CARGOS DERIVADOS DEL USO DE EQUIPO Y HERRAMIENTA, EN CUALQUIER NIVEL. | PZA | 2 | 110.59 | 221.18
INHIMA-13 | CODO DE COBRE DE 90 X 19 MM DE DIÁMETRO, MARCA NACOBRE O EQUIVALENTE EN CALIDAD. INCLUYE; CARGO DIRECTO POR EL COSTO DE MANO DE OBRA Y MATERIALES REQUERIDOS, FLETE A OBRA Y MATERIALES REQUERIDOS, FLETE A OBRA, ACARREO, TRAZO, LIMPIEZA DE IMPUREZAS EN LA SUPERFICIE DE CONTACTO, FIJACIÓN Y PRUEBA, LIMPIEZA Y RETIRO DE SOBRANTES FUERA DE OBRA, EQUIPO DE SEGURIDAD, INSTALACIONES ESPECÍFICAS, DEPRECIACIÓN Y DEMÁS CARGOS DERIVADOS DEL USO DE EQUIPO Y HERRAMIENTA, EN CUALQUIER NIVEL. | PZA | 4 | 78.25 | 313
INHIMA-14 | CODO DE COBRE DE 90 X 13 MM DE DIÁMETRO, MARCA NACOBRE O EQUIVALENTE EN CALIDAD. INCLUYE; CARGO DIRECTO POR EL COSTO DE MANO DE OBRA Y MATERIALES REQUERIDOS, FLETE A OBRA Y MATERIALES REQUERIDOS, FLETE A OBRA, ACARREO, TRAZO, LIMPIEZA DE IMPUREZAS EN LA SUPERFICIE DE CONTACTO, FIJACIÓN Y PRUEBA, LIMPIEZA Y RETIRO DE SOBRANTES FUERA DE OBRA, EQUIPO DE SEGURIDAD, INSTALACIONES ESPECÍFICAS, DEPRECIACIÓN Y DEMÁS CARGOS DERIVADOS DEL USO DE EQUIPO Y HERRAMIENTA, EN CUALQUIER NIVEL. | PZA | 37 | 55.69 | 2060.53
INHIMA-15 | TEE DE COBRE DE 51 MM DE DIÁMETRO, MARCA NACOBRE O EQUIVALENTE EN CALIDAD. INCLUYE; CARGO DIRECTO POR EL COSTO DE MANO DE OBRA Y MATERIALES REQUERIDOS, FLETE A OBRA Y MATERIALES REQUERIDOS, FLETE A OBRA, ACARREO, TRAZO, LIMPIEZA DE IMPUREZAS EN LA SUPERFICIE DE CONTACTO, FIJACIÓN Y PRUEBA, LIMPIEZA Y RETIRO DE SOBRANTES FUERA DE OBRA, EQUIPO DE SEGURIDAD, INSTALACIONES ESPECÍFICAS, DEPRECIACIÓN Y DEMÁS CARGOS DERIVADOS DEL USO DE EQUIPO Y HERRAMIENTA, EN CUALQUIER NIVEL. | PZA | 3 | 759.25 | 2277.75
INHIMA-16 | TEE DE COBRE DE 38 MM DE DIÁMETRO, MARCA NACOBRE O EQUIVALENTE EN CALIDAD. INCLUYE; CARGO DIRECTO POR EL COSTO DE MANO DE OBRA Y MATERIALES REQUERIDOS, FLETE A OBRA Y MATERIALES REQUERIDOS, FLETE A OBRA, ACARREO, TRAZO, LIMPIEZA DE IMPUREZAS EN LA SUPERFICIE DE CONTACTO, FIJACIÓN Y PRUEBA, LIMPIEZA Y RETIRO DE SOBRANTES FUERA DE OBRA, EQUIPO DE SEGURIDAD, INSTALACIONES ESPECÍFICAS, DEPRECIACIÓN Y DEMÁS CARGOS DERIVADOS DEL USO DE EQUIPO Y HERRAMIENTA, EN CUALQUIER NIVEL. | PZA | 4 | 589.24 | 2356.96
INHIMA-17 | TEE DE COBRE DE 32 MM DE DIÁMETRO, MARCA NACOBRE O EQUIVALENTE EN CALIDAD. INCLUYE; CARGO DIRECTO POR EL COSTO DE MANO DE OBRA Y MATERIALES REQUERIDOS, FLETE A OBRA Y MATERIALES REQUERIDOS, FLETE A OBRA, ACARREO, TRAZO, LIMPIEZA DE IMPUREZAS EN LA SUPERFICIE DE CONTACTO, FIJACIÓN Y PRUEBA, LIMPIEZA Y RETIRO DE SOBRANTES FUERA DE OBRA, EQUIPO DE SEGURIDAD, INSTALACIONES ESPECÍFICAS, DEPRECIACIÓN Y DEMÁS CARGOS DERIVADOS DEL USO DE EQUIPO Y HERRAMIENTA, EN CUALQUIER NIVEL. | PZA | 61 | 430.11 | 26236.71
INHIMA-18 | TEE DE COBRE DE 25 MM DE DIÁMETRO, MARCA NACOBRE O EQUIVALENTE EN CALIDAD. INCLUYE; CARGO DIRECTO POR EL COSTO DE MANO DE OBRA Y MATERIALES REQUERIDOS, FLETE A OBRA Y MATERIALES REQUERIDOS, FLETE A OBRA, ACARREO, TRAZO, LIMPIEZA DE IMPUREZAS EN LA SUPERFICIE DE CONTACTO, FIJACIÓN Y PRUEBA, LIMPIEZA Y RETIRO DE SOBRANTES FUERA DE OBRA, EQUIPO DE SEGURIDAD, INSTALACIONES ESPECÍFICAS, DEPRECIACIÓN Y DEMÁS CARGOS DERIVADOS DEL USO DE EQUIPO Y HERRAMIENTA, EN CUALQUIER NIVEL. | PZA | 4 | 329.25 | 1317
INHIMA-19 | TEE DE COBRE DE 13 MM DE DIÁMETRO, MARCA NACOBRE O EQUIVALENTE EN CALIDAD. INCLUYE; CARGO DIRECTO POR EL COSTO DE MANO DE OBRA Y MATERIALES REQUERIDOS, FLETE A OBRA Y MATERIALES REQUERIDOS, FLETE A OBRA, ACARREO, TRAZO, LIMPIEZA DE IMPUREZAS EN LA SUPERFICIE DE CONTACTO, FIJACIÓN Y PRUEBA, LIMPIEZA Y RETIRO DE SOBRANTES FUERA DE OBRA, EQUIPO DE SEGURIDAD, INSTALACIONES ESPECÍFICAS, DEPRECIACIÓN Y DEMÁS CARGOS DERIVADOS DEL USO DE EQUIPO Y HERRAMIENTA, EN CUALQUIER NIVEL. | PZA | 66 | 118.3 | 7807.8
INHIMA-20 | REDUCCIÓN DE COBRE DE 51 X 38 MM DE DIÁMETRO, MARCA NACOBRE O EQUIVALENTE EN CALIDAD. INCLUYE; CARGO DIRECTO POR EL COSTO DE MANO DE OBRA Y MATERIALES REQUERIDOS, FLETE A OBRA Y MATERIALES REQUERIDOS, FLETE A OBRA, ACARREO, TRAZO, LIMPIEZA DE IMPUREZAS EN LA SUPERFICIE DE CONTACTO, FIJACIÓN Y PRUEBA, LIMPIEZA Y RETIRO DE SOBRANTES FUERA DE OBRA, EQUIPO DE SEGURIDAD, INSTALACIONES ESPECÍFICAS, DEPRECIACIÓN Y DEMÁS CARGOS DERIVADOS DEL USO DE EQUIPO Y HERRAMIENTA, EN CUALQUIER NIVEL. | PZA | 3 | 759.25 | 2277.75
INHIMA-20 | REDUCCIÓN DE COBRE DE 51 X 32 MM DE DIÁMETRO, MARCA NACOBRE O EQUIVALENTE EN CALIDAD. INCLUYE; CARGO DIRECTO POR EL COSTO DE MANO DE OBRA Y MATERIALES REQUERIDOS, FLETE A OBRA Y MATERIALES REQUERIDOS, FLETE A OBRA, ACARREO, TRAZO, LIMPIEZA DE IMPUREZAS EN LA SUPERFICIE DE CONTACTO, FIJACIÓN Y PRUEBA, LIMPIEZA Y RETIRO DE SOBRANTES FUERA DE OBRA, EQUIPO DE SEGURIDAD, INSTALACIONES ESPECÍFICAS, DEPRECIACIÓN Y DEMÁS CARGOS DERIVADOS DEL USO DE EQUIPO Y HERRAMIENTA, EN CUALQUIER NIVEL. | PZA | 1 | 605.25 | 605.25
INHIMA-22 | REDUCCIÓN DE COBRE DE 38 X 32 MM DE DIÁMETRO, MARCA NACOBRE O EQUIVALENTE EN CALIDAD. INCLUYE; CARGO DIRECTO POR EL COSTO DE MANO DE OBRA Y MATERIALES REQUERIDOS, FLETE A OBRA Y MATERIALES REQUERIDOS, FLETE A OBRA, ACARREO, TRAZO, LIMPIEZA DE IMPUREZAS EN LA SUPERFICIE DE CONTACTO, FIJACIÓN Y PRUEBA, LIMPIEZA Y RETIRO DE SOBRANTES FUERA DE OBRA, EQUIPO DE SEGURIDAD, INSTALACIONES ESPECÍFICAS, DEPRECIACIÓN Y DEMÁS CARGOS DERIVADOS DEL USO DE EQUIPO Y HERRAMIENTA, EN CUALQUIER NIVEL. | PZA | 4 | 458.25 | 1833
INHIMA-23 | REDUCCIÓN DE COBRE DE 32 X 25 MM DE DIÁMETRO, MARCA NACOBRE O EQUIVALENTE EN CALIDAD. INCLUYE; CARGO DIRECTO POR EL COSTO DE MANO DE OBRA Y MATERIALES REQUERIDOS, FLETE A OBRA Y MATERIALES REQUERIDOS, FLETE A OBRA, ACARREO, TRAZO, LIMPIEZA DE IMPUREZAS EN LA SUPERFICIE DE CONTACTO, FIJACIÓN Y PRUEBA, LIMPIEZA Y RETIRO DE SOBRANTES FUERA DE OBRA, EQUIPO DE SEGURIDAD, INSTALACIONES ESPECÍFICAS, DEPRECIACIÓN Y DEMÁS CARGOS DERIVADOS DEL USO DE EQUIPO Y HERRAMIENTA, EN CUALQUIER NIVEL. | PZA | 2 | 325.25 | 650.5
INHIMA-24 | REDUCCIÓN DE COBRE DE 32 X 19 MM DE DIÁMETRO, MARCA NACOBRE O EQUIVALENTE EN CALIDAD. INCLUYE; CARGO DIRECTO POR EL COSTO DE MANO DE OBRA Y MATERIALES REQUERIDOS, FLETE A OBRA Y MATERIALES REQUERIDOS, FLETE A OBRA, ACARREO, TRAZO, LIMPIEZA DE IMPUREZAS EN LA SUPERFICIE DE CONTACTO, FIJACIÓN Y PRUEBA, LIMPIEZA Y RETIRO DE SOBRANTES FUERA DE OBRA, EQUIPO DE SEGURIDAD, INSTALACIONES ESPECÍFICAS, DEPRECIACIÓN Y DEMÁS CARGOS DERIVADOS DEL USO DE EQUIPO Y HERRAMIENTA, EN CUALQUIER NIVEL. | PZA | 5 | 285.25 | 1426.25
INHIMA-25 | REDUCCIÓN DE COBRE DE 32 X 13 MM DE DIÁMETRO, MARCA NACOBRE O EQUIVALENTE EN CALIDAD. INCLUYE; CARGO DIRECTO POR EL COSTO DE MANO DE OBRA Y MATERIALES REQUERIDOS, FLETE A OBRA Y MATERIALES REQUERIDOS, FLETE A OBRA, ACARREO, TRAZO, LIMPIEZA DE IMPUREZAS EN LA SUPERFICIE DE CONTACTO, FIJACIÓN Y PRUEBA, LIMPIEZA Y RETIRO DE SOBRANTES FUERA DE OBRA, EQUIPO DE SEGURIDAD, INSTALACIONES ESPECÍFICAS, DEPRECIACIÓN Y DEMÁS CARGOS DERIVADOS DEL USO DE EQUIPO Y HERRAMIENTA, EN CUALQUIER NIVEL. | PZA | 3 | 255.36 | 766.08
INHIMA-26 | REDUCCIÓN DE COBRE DE 25 X 19 MM DE DIÁMETRO, MARCA NACOBRE O EQUIVALENTE EN CALIDAD. INCLUYE; CARGO DIRECTO POR EL COSTO DE MANO DE OBRA Y MATERIALES REQUERIDOS, FLETE A OBRA Y MATERIALES REQUERIDOS, FLETE A OBRA, ACARREO, TRAZO, LIMPIEZA DE IMPUREZAS EN LA SUPERFICIE DE CONTACTO, FIJACIÓN Y PRUEBA, LIMPIEZA Y RETIRO DE SOBRANTES FUERA DE OBRA, EQUIPO DE SEGURIDAD, INSTALACIONES ESPECÍFICAS, DEPRECIACIÓN Y DEMÁS CARGOS DERIVADOS DEL USO DE EQUIPO Y HERRAMIENTA, EN CUALQUIER NIVEL. | PZA | 2 | 205.66 | 411.32
INHIMA-27 | REDUCCIÓN DE COBRE DE 19 X 13 MM DE DIÁMETRO, MARCA NACOBRE O EQUIVALENTE EN CALIDAD. INCLUYE; CARGO DIRECTO POR EL COSTO DE MANO DE OBRA Y MATERIALES REQUERIDOS, FLETE A OBRA Y MATERIALES REQUERIDOS, FLETE A OBRA, ACARREO, TRAZO, LIMPIEZA DE IMPUREZAS EN LA SUPERFICIE DE CONTACTO, FIJACIÓN Y PRUEBA, LIMPIEZA Y RETIRO DE SOBRANTES FUERA DE OBRA, EQUIPO DE SEGURIDAD, INSTALACIONES ESPECÍFICAS, DEPRECIACIÓN Y DEMÁS CARGOS DERIVADOS DEL USO DE EQUIPO Y HERRAMIENTA, EN CUALQUIER NIVEL. | PZA | 10 | 184.25 | 1842.5
INHIMA-28 | TEE REDUCIDA DE COBRE DE 51 X 51 X 38 MM DE DIÁMETRO, MARCA NACOBRE O EQUIVALENTE EN CALIDAD. INCLUYE; CARGO DIRECTO POR EL COSTO DE MANO DE OBRA Y MATERIALES REQUERIDOS, FLETE A OBRA Y MATERIALES REQUERIDOS, FLETE A OBRA, ACARREO, TRAZO, LIMPIEZA DE IMPUREZAS EN LA SUPERFICIE DE CONTACTO, FIJACIÓN Y PRUEBA, LIMPIEZA Y RETIRO DE SOBRANTES FUERA DE OBRA, EQUIPO DE SEGURIDAD, INSTALACIONES ESPECÍFICAS, DEPRECIACIÓN Y DEMÁS CARGOS DERIVADOS DEL USO DE EQUIPO Y HERRAMIENTA, EN CUALQUIER NIVEL. | PZA | 1 | 759.25 | 759.25
INHIMA-29 | TEE REDUCIDA DE COBRE DE 51 X 51 X 19 MM DE DIÁMETRO, MARCA NACOBRE O EQUIVALENTE EN CALIDAD. INCLUYE; CARGO DIRECTO POR EL COSTO DE MANO DE OBRA Y MATERIALES REQUERIDOS, FLETE A OBRA Y MATERIALES REQUERIDOS, FLETE A OBRA, ACARREO, TRAZO, LIMPIEZA DE IMPUREZAS EN LA SUPERFICIE DE CONTACTO, FIJACIÓN Y PRUEBA, LIMPIEZA Y RETIRO DE SOBRANTES FUERA DE OBRA, EQUIPO DE SEGURIDAD, INSTALACIONES ESPECÍFICAS, DEPRECIACIÓN Y DEMÁS CARGOS DERIVADOS DEL USO DE EQUIPO Y HERRAMIENTA, EN CUALQUIER NIVEL. | PZA | 1 | 685.25 | 685.25
INHIMA-30 | TEE REDUCIDA DE COBRE DE 38 X 38 X 32 MM DE DIÁMETRO, MARCA NACOBRE O EQUIVALENTE EN CALIDAD. INCLUYE; CARGO DIRECTO POR EL COSTO DE MANO DE OBRA Y MATERIALES REQUERIDOS, FLETE A OBRA Y MATERIALES REQUERIDOS, FLETE A OBRA, ACARREO, TRAZO, LIMPIEZA DE IMPUREZAS EN LA SUPERFICIE DE CONTACTO, FIJACIÓN Y PRUEBA, LIMPIEZA Y RETIRO DE SOBRANTES FUERA DE OBRA, EQUIPO DE SEGURIDAD, INSTALACIONES ESPECÍFICAS, DEPRECIACIÓN Y DEMÁS CARGOS DERIVADOS DEL USO DE EQUIPO Y HERRAMIENTA, EN CUALQUIER NIVEL. | PZA | 4 | 489.25 | 1957
INHIMA-31 | TEE REDUCIDA DE COBRE DE 38 X 38 X 19 MM DE DIÁMETRO, MARCA NACOBRE O EQUIVALENTE EN CALIDAD. INCLUYE; CARGO DIRECTO POR EL COSTO DE MANO DE OBRA Y MATERIALES REQUERIDOS, FLETE A OBRA Y MATERIALES REQUERIDOS, FLETE A OBRA, ACARREO, TRAZO, LIMPIEZA DE IMPUREZAS EN LA SUPERFICIE DE CONTACTO, FIJACIÓN Y PRUEBA, LIMPIEZA Y RETIRO DE SOBRANTES FUERA DE OBRA, EQUIPO DE SEGURIDAD, INSTALACIONES ESPECÍFICAS, DEPRECIACIÓN Y DEMÁS CARGOS DERIVADOS DEL USO DE EQUIPO Y HERRAMIENTA, EN CUALQUIER NIVEL. | PZA | 5 | 389.66 | 1948.3
INHIMA-32 | TEE REDUCIDA DE COBRE DE 38 X 38 X 13 MM DE DIÁMETRO, MARCA NACOBRE O EQUIVALENTE EN CALIDAD. INCLUYE; CARGO DIRECTO POR EL COSTO DE MANO DE OBRA Y MATERIALES REQUERIDOS, FLETE A OBRA Y MATERIALES REQUERIDOS, FLETE A OBRA, ACARREO, TRAZO, LIMPIEZA DE IMPUREZAS EN LA SUPERFICIE DE CONTACTO, FIJACIÓN Y PRUEBA, LIMPIEZA Y RETIRO DE SOBRANTES FUERA DE OBRA, EQUIPO DE SEGURIDAD, INSTALACIONES ESPECÍFICAS, DEPRECIACIÓN Y DEMÁS CARGOS DERIVADOS DEL USO DE EQUIPO Y HERRAMIENTA, EN CUALQUIER NIVEL. | PZA | 1 | 288.55 | 288.55
INHIMA-33 | TEE REDUCIDA DE COBRE DE 32 X 32 X 25 MM DE DIÁMETRO, MARCA NACOBRE O EQUIVALENTE EN CALIDAD. INCLUYE; CARGO DIRECTO POR EL COSTO DE MANO DE OBRA Y MATERIALES REQUERIDOS, FLETE A OBRA Y MATERIALES REQUERIDOS, FLETE A OBRA, ACARREO, TRAZO, LIMPIEZA DE IMPUREZAS EN LA SUPERFICIE DE CONTACTO, FIJACIÓN Y PRUEBA, LIMPIEZA Y RETIRO DE SOBRANTES FUERA DE OBRA, EQUIPO DE SEGURIDAD, INSTALACIONES ESPECÍFICAS, DEPRECIACIÓN Y DEMÁS CARGOS DERIVADOS DEL USO DE EQUIPO Y HERRAMIENTA, EN CUALQUIER NIVEL. | PZA | 6 | 199.25 | 1195.5
INHIMA-34 | TEE REDUCIDA DE COBRE DE 32 X 32 X 19 MM DE DIÁMETRO, MARCA NACOBRE O EQUIVALENTE EN CALIDAD. INCLUYE; CARGO DIRECTO POR EL COSTO DE MANO DE OBRA Y MATERIALES REQUERIDOS, FLETE A OBRA Y MATERIALES REQUERIDOS, FLETE A OBRA, ACARREO, TRAZO, LIMPIEZA DE IMPUREZAS EN LA SUPERFICIE DE CONTACTO, FIJACIÓN Y PRUEBA, LIMPIEZA Y RETIRO DE SOBRANTES FUERA DE OBRA, EQUIPO DE SEGURIDAD, INSTALACIONES ESPECÍFICAS, DEPRECIACIÓN Y DEMÁS CARGOS DERIVADOS DEL USO DE EQUIPO Y HERRAMIENTA, EN CUALQUIER NIVEL. | PZA | 1 | 188.25 | 188.25
INHIMA-35 | TEE REDUCIDA DE COBRE DE 32 X 32 X 13 MM DE DIÁMETRO, MARCA NACOBRE O EQUIVALENTE EN CALIDAD. INCLUYE; CARGO DIRECTO POR EL COSTO DE MANO DE OBRA Y MATERIALES REQUERIDOS, FLETE A OBRA Y MATERIALES REQUERIDOS, FLETE A OBRA, ACARREO, TRAZO, LIMPIEZA DE IMPUREZAS EN LA SUPERFICIE DE CONTACTO, FIJACIÓN Y PRUEBA, LIMPIEZA Y RETIRO DE SOBRANTES FUERA DE OBRA, EQUIPO DE SEGURIDAD, INSTALACIONES ESPECÍFICAS, DEPRECIACIÓN Y DEMÁS CARGOS DERIVADOS DEL USO DE EQUIPO Y HERRAMIENTA, EN CUALQUIER NIVEL. | PZA | 27 | 168.25 | 4542.75
INHIMA-36 | TEE REDUCIDA DE COBRE DE 19 X 19 X 13 MM DE DIÁMETRO, MARCA NACOBRE O EQUIVALENTE EN CALIDAD. INCLUYE; CARGO DIRECTO POR EL COSTO DE MANO DE OBRA Y MATERIALES REQUERIDOS, FLETE A OBRA Y MATERIALES REQUERIDOS, FLETE A OBRA, ACARREO, TRAZO, LIMPIEZA DE IMPUREZAS EN LA SUPERFICIE DE CONTACTO, FIJACIÓN Y PRUEBA, LIMPIEZA Y RETIRO DE SOBRANTES FUERA DE OBRA, EQUIPO DE SEGURIDAD, INSTALACIONES ESPECÍFICAS, DEPRECIACIÓN Y DEMÁS CARGOS DERIVADOS DEL USO DE EQUIPO Y HERRAMIENTA, EN CUALQUIER NIVEL. | PZA | 14 | 155.25 | 2173.5
INHIMA-37 | TAPÓN HEMBRA DE COBRE DE 38 MM, MARCA NACOBRE OTSCC O EQUIVALENTE EN CALIDAD. INCLUYE; CARGO DIRECTO POR EL COSTO DE MANO DE OBRA Y MATERIALES REQUERIDOS, FLETE A OBRA Y MATERIALES REQUERIDOS, FLETE A OBRA, ACARREO, TRAZO, LIMPIEZA DE IMPUREZAS EN LA SUPERFICIE DE CONTACTO, FIJACIÓN Y PRUEBA, LIMPIEZA Y RETIRO DE SOBRANTES FUERA DE OBRA, EQUIPO DE SEGURIDAD, INSTALACIONES ESPECÍFICAS, DEPRECIACIÓN Y DEMÁS CARGOS DERIVADOS DEL USO DE EQUIPO Y HERRAMIENTA, EN CUALQUIER NIVEL. | PZA | 1 | 90.83 | 90.83
INHIMA-38 | TAPÓN HEMBRA DE COBRE DE 32 MM, MARCA NACOBRE OTSCC O EQUIVALENTE EN CALIDAD. INCLUYE; CARGO DIRECTO POR EL COSTO DE MANO DE OBRA Y MATERIALES REQUERIDOS, FLETE A OBRA Y MATERIALES REQUERIDOS, FLETE A OBRA, ACARREO, TRAZO, LIMPIEZA DE IMPUREZAS EN LA SUPERFICIE DE CONTACTO, FIJACIÓN Y PRUEBA, LIMPIEZA Y RETIRO DE SOBRANTES FUERA DE OBRA, EQUIPO DE SEGURIDAD, INSTALACIONES ESPECÍFICAS, DEPRECIACIÓN Y DEMÁS CARGOS DERIVADOS DEL USO DE EQUIPO Y HERRAMIENTA, EN CUALQUIER NIVEL. | PZA | 25 | 82.36 | 2059
INHIMA-39 | TAPÓN HEMBRA DE COBRE DE 25 MM, MARCA NACOBRE OTSCC O EQUIVALENTE EN CALIDAD. INCLUYE; CARGO DIRECTO POR EL COSTO DE MANO DE OBRA Y MATERIALES REQUERIDOS, FLETE A OBRA Y MATERIALES REQUERIDOS, FLETE A OBRA, ACARREO, TRAZO, LIMPIEZA DE IMPUREZAS EN LA SUPERFICIE DE CONTACTO, FIJACIÓN Y PRUEBA, LIMPIEZA Y RETIRO DE SOBRANTES FUERA DE OBRA, EQUIPO DE SEGURIDAD, INSTALACIONES ESPECÍFICAS, DEPRECIACIÓN Y DEMÁS CARGOS DERIVADOS DEL USO DE EQUIPO Y HERRAMIENTA, EN CUALQUIER NIVEL. | PZA | 6 | 72.66 | 435.96
INHIMA-40 | TAPÓN HEMBRA DE COBRE DE 13 MM, MARCA NACOBRE OTSCC O EQUIVALENTE EN CALIDAD. INCLUYE; CARGO DIRECTO POR EL COSTO DE MANO DE OBRA Y MATERIALES REQUERIDOS, FLETE A OBRA Y MATERIALES REQUERIDOS, FLETE A OBRA, ACARREO, TRAZO, LIMPIEZA DE IMPUREZAS EN LA SUPERFICIE DE CONTACTO, FIJACIÓN Y PRUEBA, LIMPIEZA Y RETIRO DE SOBRANTES FUERA DE OBRA, EQUIPO DE SEGURIDAD, INSTALACIONES ESPECÍFICAS, DEPRECIACIÓN Y DEMÁS CARGOS DERIVADOS DEL USO DE EQUIPO Y HERRAMIENTA, EN CUALQUIER NIVEL. | PZA | 37 | 63.14 | 2336.18
INHIMA-41 | VÁLVULA DE COMPUERTA, DE 51 MM DE DIÁMETRO, MARCA URREA O EQUIVALENTE EN CALIDAD. INCLUYE; CARGO DIRECTO POR EL COSTO DE MANO DE OBRA Y MATERIALES REQUERIDOS, FLETE A OBRA Y MATERIALES REQUERIDOS, FLETE A OBRA, ACARREO, TRAZO, LIMPIEZA DE IMPUREZAS EN LA SUPERFICIE DE CONTACTO, FIJACIÓN Y PRUEBA, LIMPIEZA Y RETIRO DE SOBRANTES FUERA DE OBRA, EQUIPO DE SEGURIDAD, INSTALACIONES ESPECÍFICAS, DEPRECIACIÓN Y DEMÁS CARGOS DERIVADOS DEL USO DE EQUIPO Y HERRAMIENTA, EN CUALQUIER NIVEL. | PZA | 2 | 2475.59 | 4951.18
INHIMA-42 | VÁLVULA DE COMPUERTA, DE 38 MM DE DIÁMETRO, MARCA URREA O EQUIVALENTE EN CALIDAD. INCLUYE; CARGO DIRECTO POR EL COSTO DE MANO DE OBRA Y MATERIALES REQUERIDOS, FLETE A OBRA Y MATERIALES REQUERIDOS, FLETE A OBRA, ACARREO, TRAZO, LIMPIEZA DE IMPUREZAS EN LA SUPERFICIE DE CONTACTO, FIJACIÓN Y PRUEBA, LIMPIEZA Y RETIRO DE SOBRANTES FUERA DE OBRA, EQUIPO DE SEGURIDAD, INSTALACIONES ESPECÍFICAS, DEPRECIACIÓN Y DEMÁS CARGOS DERIVADOS DEL USO DE EQUIPO Y HERRAMIENTA, EN CUALQUIER NIVEL. | PZA | 5 | 1985.25 | 9926.25
INHIMA-43 | VÁLVULA DE COMPUERTA, DE 32 MM DE DIÁMETRO, MARCA URREA O EQUIVALENTE EN CALIDAD. INCLUYE; CARGO DIRECTO POR EL COSTO DE MANO DE OBRA Y MATERIALES REQUERIDOS, FLETE A OBRA Y MATERIALES REQUERIDOS, FLETE A OBRA, ACARREO, TRAZO, LIMPIEZA DE IMPUREZAS EN LA SUPERFICIE DE CONTACTO, FIJACIÓN Y PRUEBA, LIMPIEZA Y RETIRO DE SOBRANTES FUERA DE OBRA, EQUIPO DE SEGURIDAD, INSTALACIONES ESPECÍFICAS, DEPRECIACIÓN Y DEMÁS CARGOS DERIVADOS DEL USO DE EQUIPO Y HERRAMIENTA, EN CUALQUIER NIVEL. | PZA | 12 | 1589.25 | 19071
INHIMA-44 | VÁLVULA DE COMPUERTA, DE 25 MM DE DIÁMETRO, MARCA URREA O EQUIVALENTE EN CALIDAD. INCLUYE; CARGO DIRECTO POR EL COSTO DE MANO DE OBRA Y MATERIALES REQUERIDOS, FLETE A OBRA Y MATERIALES REQUERIDOS, FLETE A OBRA, ACARREO, TRAZO, LIMPIEZA DE IMPUREZAS EN LA SUPERFICIE DE CONTACTO, FIJACIÓN Y PRUEBA, LIMPIEZA Y RETIRO DE SOBRANTES FUERA DE OBRA, EQUIPO DE SEGURIDAD, INSTALACIONES ESPECÍFICAS, DEPRECIACIÓN Y DEMÁS CARGOS DERIVADOS DEL USO DE EQUIPO Y HERRAMIENTA, EN CUALQUIER NIVEL. | PZA | 1 | 1125.36 | 1125.36
INHIMA-45 | VÁLVULA DE COMPUERTA, DE 19 MM DE DIÁMETRO, MARCA URREA O EQUIVALENTE EN CALIDAD. INCLUYE; CARGO DIRECTO POR EL COSTO DE MANO DE OBRA Y MATERIALES REQUERIDOS, FLETE A OBRA Y MATERIALES REQUERIDOS, FLETE A OBRA, ACARREO, TRAZO, LIMPIEZA DE IMPUREZAS EN LA SUPERFICIE DE CONTACTO, FIJACIÓN Y PRUEBA, LIMPIEZA Y RETIRO DE SOBRANTES FUERA DE OBRA, EQUIPO DE SEGURIDAD, INSTALACIONES ESPECÍFICAS, DEPRECIACIÓN Y DEMÁS CARGOS DERIVADOS DEL USO DE EQUIPO Y HERRAMIENTA, EN CUALQUIER NIVEL. | PZA | 6 | 958.25 | 5749.5
INHIMA-46 | CONEXIÓN EN CRUZ, DE COBRE DE 32 MM DE DIÁMETRO, MARCA NACOBRE O EQUIVALENTE EN CALIDAD. INCLUYE; CARGO DIRECTO POR EL COSTO DE MANO DE OBRA Y MATERIALES REQUERIDOS, FLETE A OBRA Y MATERIALES REQUERIDOS, FLETE A OBRA, ACARREO, TRAZO, LIMPIEZA DE IMPUREZAS EN LA SUPERFICIE DE CONTACTO, FIJACIÓN Y PRUEBA, LIMPIEZA Y RETIRO DE SOBRANTES FUERA DE OBRA, EQUIPO DE SEGURIDAD, INSTALACIONES ESPECÍFICAS, DEPRECIACIÓN Y DEMÁS CARGOS DERIVADOS DEL USO DE EQUIPO Y HERRAMIENTA, EN CUALQUIER NIVEL. | PZA | 1 | 749.03 | 749.03
INHIMA-47 | LLAVE ANGULAR DE CONTROL DE 1/2"X1/2", MARCA RUGO O EQUIVALENTE EN CALIDAD. INCLUYE; CARGO DIRECTO POR EL COSTO DE MANO DE OBRA Y MATERIALES REQUERIDOS, FLETE A OBRA Y MATERIALES REQUERIDOS, FLETE A OBRA, ACARREO, TRAZO, LIMPIEZA DE IMPUREZAS EN LA SUPERFICIE DE CONTACTO, FIJACIÓN Y PRUEBA, LIMPIEZA Y RETIRO DE SOBRANTES FUERA DE OBRA, EQUIPO DE SEGURIDAD, INSTALACIONES ESPECÍFICAS, DEPRECIACIÓN Y DEMÁS CARGOS DERIVADOS DEL USO DE EQUIPO Y HERRAMIENTA, EN CUALQUIER NIVEL. | PZA | 35 | 221.85 | 7764.75
INHIMA-48 | MANGUERA DE ACERO INOXIDABLE TRENZADO, 1/2"X 7/8" X 50 CM, MARCA COFLEX, MODELO 1-AS-E50 O EQUIVALENTE EN CALIDAD. INCLUYE; CARGO DIRECTO POR EL COSTO DE MANO DE OBRA Y MATERIALES REQUERIDOS, FLETE A OBRA Y MATERIALES REQUERIDOS, FLETE A OBRA, ACARREO, TRAZO, LIMPIEZA DE IMPUREZAS EN LA SUPERFICIE DE CONTACTO, FIJACIÓN Y PRUEBA, LIMPIEZA Y RETIRO DE SOBRANTES FUERA DE OBRA, EQUIPO DE SEGURIDAD, INSTALACIONES ESPECÍFICAS, DEPRECIACIÓN Y DEMÁS CARGOS DERIVADOS DEL USO DE EQUIPO Y HERRAMIENTA, EN CUALQUIER NIVEL. | PZA | 35 | 152.69 | 5344.15
INHIMA-49 | VALVULA DE ACOPLAMIENTO RÁPIDO MARCA RAIN BIRD, MODELO 33-DLRC PARA DIÁMETRO 38 MM. INCLUYE; CARGO DIRECTO POR EL COSTO DE MANO DE OBRA Y MATERIALES REQUERIDOS, FLETE A OBRA Y MATERIALES REQUERIDOS, FLETE A OBRA, ACARREO, TRAZO, LIMPIEZA DE IMPUREZAS EN LA SUPERFICIE DE CONTACTO, FIJACIÓN Y PRUEBA, LIMPIEZA Y RETIRO DE SOBRANTES FUERA DE OBRA, EQUIPO DE SEGURIDAD, INSTALACIONES ESPECÍFICAS, DEPRECIACIÓN Y DEMÁS CARGOS DERIVADOS DEL USO DE EQUIPO Y HERRAMIENTA, EN CUALQUIER NIVEL. | PZA | 3 | 389.25 | 1167.75
INHIMA-50 | VÁLUVA FLOTADOR PARA CISTERNA CUERPO DE BRONCE DE 19MMØ CON VARILLA DE BRONCE Y FLOLTADOR DE 4"Ø, MARCA URREA O EQUIVALENTE EN CALIDAD. INCLUYE; CARGO DIRECTO POR EL COSTO DE MANO DE OBRA Y MATERIALES REQUERIDOS, FLETE A OBRA Y MATERIALES REQUERIDOS, FLETE A OBRA, ACARREO, TRAZO, LIMPIEZA DE IMPUREZAS EN LA SUPERFICIE DE CONTACTO, FIJACIÓN Y PRUEBA, LIMPIEZA Y RETIRO DE SOBRANTES FUERA DE OBRA, EQUIPO DE SEGURIDAD, INSTALACIONES ESPECÍFICAS, DEPRECIACIÓN Y DEMÁS CARGOS DERIVADOS DEL USO DE EQUIPO Y HERRAMIENTA, EN CUALQUIER NIVEL. | PZA | 1 | 591.31 | 591.31
INHIMA-51 | LLAVE DE NARIZ PARA TUBERIA DE COBRE DE 13 MM DE DIÁMETRO, MARCA URREA O EQUIVALENTE EN CALIDAD. INCLUYE; CARGO DIRECTO POR EL COSTO DE MANO DE OBRA Y MATERIALES REQUERIDOS, FLETE A OBRA Y MATERIALES REQUERIDOS, FLETE A OBRA, ACARREO, TRAZO, LIMPIEZA DE IMPUREZAS EN LA SUPERFICIE DE CONTACTO, FIJACIÓN Y PRUEBA, LIMPIEZA Y RETIRO DE SOBRANTES FUERA DE OBRA, EQUIPO DE SEGURIDAD, INSTALACIONES ESPECÍFICAS, DEPRECIACIÓN Y DEMÁS CARGOS DERIVADOS DEL USO DE EQUIPO Y HERRAMIENTA, EN CUALQUIER NIVEL. | PZA | 14 | 91.38 | 1279.32
INHIMA-52 | EQUIPO DE MEDICIÓN DE AGUA POTABLE. INCLUYE; CARGO DIRECTO POR EL COSTO DE MANO DE OBRA Y MATERIALES REQUERIDOS, FLETE A OBRA Y MATERIALES REQUERIDOS, FLETE A OBRA, ACARREO, TRAZO, LIMPIEZA DE IMPUREZAS EN LA SUPERFICIE DE CONTACTO, FIJACIÓN Y PRUEBA, LIMPIEZA Y RETIRO DE SOBRANTES FUERA DE OBRA, EQUIPO DE SEGURIDAD, INSTALACIONES ESPECÍFICAS, DEPRECIACIÓN Y DEMÁS CARGOS DERIVADOS DEL USO DE EQUIPO Y HERRAMIENTA, EN CUALQUIER NIVEL. | PZA | 1 | 2895.36 | 2895.36
470929.32
I-14.13 | INSTALACIÓN AIRE ACONDICIONADO MARFE
INACMA-01 | UNIDAD ACONDICIONADORA TIPO PAQUETE MARCA TRANE, MODELO THC-120H3R0A0 , SOLO FRÍO, CAPACIDAD DE 10 TR, PARA MANEJAR 3200 PCM, CAIDA DE PRESIÓN TOTAL DE 1.17" DE C.A., CONSUMO ELECTRICO DE 9.5 KW, MCA DE 49, MOP DE 60, OPERANDO A 220/3/60, FILTROS PLEAD DE 30% DE EFICIENCIA,OPERA CON REFRIGERANTE R-410A, INCLUYE: RECUBRIMIENTO PARA AMBIENTE MARINO POLIMERO E-COATED, TERMOSTATO DIGITAL PROGRAMABLE, MATERIAL, MANO DE OBRA, ANDAMIOS, EQUIPO DE SEGURIDAD Y HERRAMIENTA, FLETES, GARANTÍAS,PRUEBAS DE ARRANQUE Y FUNCIONALIDAD, LIMPIEZA DIARIA, MANUALES, INSTRUCTIVOS DE OPERACIÓN.(UP-01A) AUDITORIO | PZA | 1 | 293311.8 | 293311.8
INACMA-02 | UNIDAD ACONDICIONADORA TIPO PAQUETE MARCA TRANSLIMITE, MODELO RN-010-2-0-BB11-00 , CON BOMBA DE CALOR, CAPACIDAD DE 10 TR, PARA MANEJAR 2452 PCM, CAIDA DE PRESIÓN TOTAL DE 2.08" DE C.A., MCA DE 44, MOP DE 80, OPERANDO A 220/3/60, FILTROS PLEAD DE 30% DE EFICIENCIA,OPERA CON REFRIGERANTE R-410A, RE-HEAT 81 MBH, CONTROL A 24 VAC, INCLUYE: MODULADOR HOT GAS HEAT, TERMOSTATO DIGITAL PROGRAMABLE, RECUBRIMIENTO PARA AMBIENTE MARINO,POLIMERO E-COATED, MATERIAL, MANO DE OBRA, ANDAMIOS, EQUIPO DE SEGURIDAD Y HERRAMIENTA, FLETES, GARANTÍAS,PRUEBAS DE ARRANQUE Y FUNCIONALIDAD, LIMPIEZA DIARIA, MANUALES, INSTRUCTIVOS DE OPERACIÓN.(UP-02) EXPOSICIÓN TEMPORAL 1 | PZA | 1 | 1238235.99 | 1238235.99
INACMA-03 | UNIDAD ACONDICIONADORA TIPO PAQUETE MARCA TRANSLIMITE, MODELO RN-013-2-0-BB12-00 , CON BOMBA DE CALOR, CAPACIDAD DE 13 TR, PARA MANEJAR 3368 PCM, CAIDA DE PRESIÓN TOTAL DE 1.87" DE C.A., MCA DE 66, MOP DE 90, OPERANDO A 220/3/60, FILTROS PLEAD DE 30% DE EFICIENCIA,OPERA CON REFRIGERANTE R-410A, RE-HEAT 62.0 MBH, CONTROL A 24 VAC, INCLUYE: MODULADOR HOT GAS HEAT, TERMOSTATO DIGITAL PROGRAMABLE, RECUBRIMIENTO PARA AMBIENTE MARINO, POLIMERO E-COATED, MATERIAL, MANO DE OBRA, ANDAMIOS, EQUIPO DE SEGURIDAD Y HERRAMIENTA, FLETES, GARANTÍAS, PRUEBAS DE ARRANQUE Y FUNCIONALIDAD, LIMPIEZA DIARIA, MANUALES, INSTRUCTIVOS DE OPERACIÓN.(UP-03) EXPOSICIÓN PERMANENTE 3 | PZA | 1 | 1312255.25 | 1312255.25
INACMA-04 | UNIDAD ACONDICIONADORA TIPO PAQUETE MARCA TRANSLIMITE, MODELO RN-020-2-0-BB12-00 , CON BOMBA DE CALOR, CAPACIDAD DE 20 TR, PARA MANEJAR 4000 PCM, CAIDA DE PRESIÓN TOTAL DE 1.84" DE C.A., MCA DE 97, MOP DE 125, OPERANDO A 220/3/60, FILTROS PLEAD DE 30% DE EFICIENCIA,OPERA CON REFRIGERANTE R-410A, RE-HEAT 90.0 MBH, CONTROL A 24 VAC, INCLUYE: MODULADOR HOT GAS HEAT, TERMOSTATO DIGITAL PROGRAMABLE, RECUBRIMIENTO PARA AMBIENTE MARINO, POLIMERO E-COATED, MATERIAL, MANO DE OBRA, ANDAMIOS, EQUIPO DE SEGURIDAD Y HERRAMIENTA, FLETES, GARANTÍAS,PRUEBAS DE ARRANQUE Y FUNCIONALIDAD,LACIÓN LIMPIEZA DIARIA, MANUALES, INSTRUCTIVOS DE OPERACIÓN.(UP-04) EXPOSICIÓN PERMANENTE 2 | PZA | 1 | 1398258.35 | 1398258.35
INACMA-05 | UNIDAD ACONDICIONADORA TIPO PAQUETE MARCA TRANSLIMITE, MODELO RN-011-2-0-BB12-00 , CON BOMBA DE CALOR, CAPACIDAD DE 10.5 TR, PARA MANEJAR 2350 PCM, CAIDA DE PRESIÓN TOTAL DE 1.58" DE C.A., MCA DE 44, MOP DE 60, OPERANDO A 220/3/60, FILTROS PLEAD DE 30% DE EFICIENCIA,OPERA CON REFRIGERANTE R-410A, RE-HEAT 72.0 MBH, CONTROL A 24 VAC, INCLUYE: MODULADOR HOT GAS HEAT, TERMOSTATO DIGITAL PROGRAMABLE, RECUBRIMIENTO PARA AMBIENTE MARINO, POLIMERO E-COATED, MATERIAL, MANO DE OBRA, ANDAMIOS, EQUIPO DE SEGURIDAD Y HERRAMIENTA, FLETES, GARANTÍAS,PRUEBAS DE ARRANQUE Y FUNCIONALIDAD, LIMPIEZA DIARIA, MANUALES, INSTRUCTIVOS DE OPERACIÓN.(UP-05) EXPOSICIÓN PERMANENTE 1 | PZA | 1 | 1238235.99 | 1238235.99
INACMA-06 | SUMINISTRO E INSTALACIÓN DE HUMIDIFICADOR MARCA ARMSTRONG, MODELO D-1.5 , CON CAPACIDAD DE 7.6 LBS/HR, PARA DESHUMIDIFICAR 423 PCM, CONSUMO ELECTRICO DE 3 KW OPERANDO A 220/3/60, CONTROL A 24 VAC, INCLUYE: MANIFOLD DE 18" DE LARGO, TEMPERATURA DE DISEÑO 70°F, 59% HR, INCLUYE: MATERIAL, MANO DE OBRA, ANDAMIOS, EQUIPO DE SEGURIDAD Y HERRAMIENTA, FLETES, GARANTÍAS ,PRUEBAS DE ARRANQUE Y FUNCIONALIDAD, LIMPIEZA DIARIA, MANUALES, INSTRUCTIVOS DE OPERACIÓN.(H-2) EXPOSICIÓN TEMPORAL 1 | PZA | 1 | 283707 | 283707
INACMA-07 | SUMINISTRO E INSTALACIÓN DE HUMIDIFICADOR MARCA ARMSTRONG, MODELO D-1.5 , CON CAPACIDAD DE 18.3 LBS/HR, PARA DESHUMIDIFICAR 618 PCM, CONSUMO ELECTRICO DE 9 KW OPERANDO A 220/3/60, CONTROL A 24 VAC, TEMPERATURA DE DISEÑO 70°F, 59% HR, INCLUYE: MANIFOLD DE 18" DE LARGO, MATERIAL, MANO DE OBRA, ANDAMIOS, EQUIPO DE SEGURIDAD Y HERRAMIENTA, FLETES, GARANTÍAS ,PRUEBAS DE ARRANQUE Y FUNCIONALIDAD, LIMPIEZA DIARIA, MANUALES, INSTRUCTIVOS DE OPERACIÓN.(H-3) EXPOSICIÓN PERMANENTE 3 | PZA | 1 | 323707 | 323707
INACMA-08 | SUMINISTRO E INSTALACIÓN DE HUMIDIFICADOR MARCA ARMSTRONG, MODELO D-1.5 , CON CAPACIDAD DE 15.9 LBS/HR, PARA DESHUMIDIFICAR 853 PCM, CONSUMO ELECTRICO DE 9 KW OPERANDO A 220/3/60, CONTROL A 24 VAC, , TEMPERATURA DE DISEÑO 70°F, 60% HR, INCLUYE:MANIFOLD DE 18" DE LARGO, MATERIAL, MANO DE OBRA, ANDAMIOS, EQUIPO DE SEGURIDAD Y HERRAMIENTA, FLETES, GARANTÍAS ,PRUEBAS DE ARRANQUE Y FUNCIONALIDAD, LIMPIEZA DIARIA, MANUALES, INSTRUCTIVOS DE OPERACIÓN.(H-4) EXPOSICIÓN PERMANENTE 2 | PZA | 1 | 365253.25 | 365253.25
INACMA-09 | SUMINISTRO E INSTALACIÓN DE HUMIDIFICADOR MARCA ARMSTRONG, MODELO D-1.5 , CON CAPACIDAD DE 8.7 LBS/HR, PARA DESHUMIDIFICAR 467 PCM, CONSUMO ELECTRICO DE 3 KW OPERANDO A 220/3/60, CONTROL A 24 VAC, , TEMPERATURA DE DISEÑO 70°F, 60% HR, INCLUYE: MANIFOLD DE 18" DE LARGO, MATERIAL, MANO DE OBRA, ANDAMIOS, EQUIPO DE SEGURIDAD Y HERRAMIENTA, FLETES, GARANTÍAS ,PRUEBAS DE ARRANQUE Y FUNCIONALIDAD, LIMPIEZA DIARIA, MANUALES, INSTRUCTIVOS DE OPERACIÓN.(H-5) EXPOSICIÓN PERMANENTE 1 | PZA | 1 | 283707 | 283707
INACMA-10 | SUMINISTRO E INSTALACIÓN DE ROOF CURB, MODELO RNB-00050, DE 24" DE ALTO PARA COLOCAR LA UNIDAD PAQUETE | PZA | 4 | 5240.7 | 20962.8
INACMA-11 | SUMINISTRO E INSTALACIÓN DE ROOF CURB, MODELO RNB-00060, DE 24" DE ALTO PARA COLOCAR LA UNIDAD PAQUETE | PZA | 1 | 5658.26 | 5658.26
INACMA-12 | SUMINISTRO E INSTALACIÓN DE SENSOR DE TEMPERATURA Y HUMEDAD, PARA INSTALAR EN MURO | PZA | 5 | 8364.26 | 41821.3
INACMA-13 | LÁMINA GALVANIZADA MCA. GALVAK, CALIBRE # 26, PARA LA CONSTRUCCIÓN DE DUCTOS DE INYECCIÓN Y RETORNO DE AIRE, DE LOS SIGUIENTES CALIBRES, INCLUYE: SUMINISTRO E INSTALACIÓN, MATERIAL Y MANO DE OBRA, TRAZO,MEDICIÓN,CORTES, DOBLECES, ENGARGOLADO, ARMADO, DESPERDICIOS, PIJAS GALVANIZADAS DEL NO. 8 X 1/2", SELLADOR, CI-MASTIK, FLETES, ACARREOS, FIJACIÓN, ALINEACIÓN, NIVELACIÓN, MANIOBRAS, ALMACENAJE, ANDAMIOS, HERRAMIENTA, EQUIPO, LIMPIEZA. | KG | 47 | 52.35 | 2460.45
INACMA-14 | LÁMINA GALVANIZADA MCA. GALVAK, CALIBRE # 24, PARA LA CONSTRUCCIÓN DE DUCTOS DE INYECCIÓN Y RETORNO DE AIRE, DE LOS SIGUIENTES CALIBRES, INCLUYE: SUMINISTRO E INSTALACIÓN, MATERIAL Y MANO DE OBRA, TRAZO,MEDICIÓN,CORTES, DOBLECES, ENGARGOLADO, ARMADO, DESPERDICIOS, PIJAS GALVANIZADAS DEL NO. 8 X 1/2", SELLADOR, CI-MASTIK, FLETES, ACARREOS, FIJACIÓN, ALINEACIÓN, NIVELACIÓN, MANIOBRAS, ALMACENAJE, ANDAMIOS, HERRAMIENTA, EQUIPO, LIMPIEZA. | KG | 1424 | 57.32 | 81623.68
INACMA-15 | LÁMINA GALVANIZADA MCA. GALVAK, CALIBRE # 22, PARA LA CONSTRUCCIÓN DE DUCTOS DE INYECCIÓN Y RETORNO DE AIRE, DE LOS SIGUIENTES CALIBRES, INCLUYE: SUMINISTRO E INSTALACIÓN, MATERIAL Y MANO DE OBRA, TRAZO,MEDICIÓN,CORTES, DOBLECES, ENGARGOLADO, ARMADO, DESPERDICIOS, PIJAS GALVANIZADAS DEL NO. 8 X 1/2", SELLADOR, CI-MASTIK, FLETES, ACARREOS, FIJACIÓN, ALINEACIÓN, NIVELACIÓN, MANIOBRAS, ALMACENAJE, ANDAMIOS, HERRAMIENTA, EQUIPO, LIMPIEZA. | KG | 1747 | 61.16 | 106846.52
INACMA-16 | LÁMINA GALVANIZADA MCA. GALVAK, CALIBRE # 20, PARA LA CONSTRUCCIÓN DE DUCTOS DE INYECCIÓN Y RETORNO DE AIRE, DE LOS SIGUIENTES CALIBRES, INCLUYE: SUMINISTRO E INSTALACIÓN, MATERIAL Y MANO DE OBRA, TRAZO,MEDICIÓN,CORTES, DOBLECES, ENGARGOLADO, ARMADO, DESPERDICIOS, PIJAS GALVANIZADAS DEL NO. 8 X 1/2", SELLADOR, CI-MASTIK, FLETES, ACARREOS, FIJACIÓN, ALINEACIÓN, NIVELACIÓN, MANIOBRAS, ALMACENAJE, ANDAMIOS, HERRAMIENTA, EQUIPO, LIMPIEZA. | KG | 52 | 67.25 | 3497
INACMA-17 | AISLAMIENTO TÉRMICO A BASE DE FIBRA DE VIDRIO TIPO RF-3100 DE 1" DE ESPESOR, MARCA VITROFIBRAS O SIMILAR, SELLADO EN TODOS SUS TRASLAPES, INCLUYE: SUMINISTRO E INSTALACIÓN, COLOCACIÓN Y FIJACIÓN, MATERIALES Y MANO DE OBRA, MEDICIÓN, TRAZO,CORTES, DOBLECES, DESPERDICIOS, BARRERA DE VAPOR CON FOIL DE ALUMINIO, TRASLAPES DE 1", ADHESIVO PARA FIBRA DE VIDRIO MCA. GF, MOD. CM-270, SELLADO EN JUNTAS, CON CI MASTIK, ALINEACIÓN, FLETES, ACARREOS, ANDAMIOS, HERRAMIENTA, EQUIPO, LIMPIEZA. | M2 | 376 | 170.96 | 64280.96
INACMA-18 | SUMINISTRO E INSTALACIÓN DE PROTECCIÓN PARA AISLAMIENTO EN INTEMPERIE A BASE DE MEMBRANA DE FIBRA DE VIDRIO, SELLADOR FESTER BLANCK Y SOBREDUCTO DE LÁMINA GALVANIZADA CALIBRE 26, INCLUYE: COLOCACIÓN Y FIJACIÓN, MATERIALES Y MANO DE OBRA, MEDICIÓN, TRAZO,CORTES, DOBLECES | M2 | 212 | 118.04 | 25024.48
INACMA-19 | JUNTA FLEXIBLE A BASE DE LONA AHULADA, DEL N° 10, CON ANCHO DE 8" (0.20 MTS.), PARA DUCTOS Y EQUIPOS, CON MARCO DE SOLERA DE FO. NO. DE 1" X 1/8" DE ESP., PIJAS DE 13 MM A CADA 10 CM. CON UNIONES COSIDAS, INCLUYE: SUMINISTRO E INSTALACIÓN, MATERIALES Y MANO DE OBRA, CONEXIÓN A DUCTOS Y /O EQUIPOS, ALMACEN, ACARREOS, ADHESIVO MCA. GF, MOD. CM-270, HILO CAÑAMO Y/O DE PLÁSTICO, AGUJA, SELLADO DE UNIONES CON SELLADOR CI-MASTIK, CORTES, DESPERDICIOS, ALINEACIÓN, FLETES, MANIOBRAS, ALMACENAJE, ANDAMIOS, PRUEBAS DE SELLADO HERRAMIENTA, EQUIPO, LIMPIEZA. | PZA | 10 | 555.8 | 5558
INACMA-20 | SUMINISTRO E INSTALACIÓN DE REJILLA DE INYECCIÓN DE 14" X 10 ", MARCA INESS O SIMILAR, MODELO BSHV Y, CONSTRUIDA EN ACERO, DE LAS SIGUIENTES MEDIDAS, INCLUYE: CONTROL DE VOLUMEN, MATERIALES, MATERIALES Y MANO DE OBRA, TRAZO, COLOCACIÓN, FIJACIÓN, ALINEACIÓN, ALINEACIÓN, TORNILLERÍA GALVANIZADA, FLETES, ACARREOS, MANIOBRAS, ALMACENAJE, ANDAMIOS, HERRAMIENTAS, EQUIPO, LIMPIEZA. | PZA | 12 | 1525.25 | 18303
INACMA-21 | SUMINISTRO E INSTALACIÓN DE REJILLA DE INYECCIÓN DE 16" X 12 ", MARCA INESS O SIMILAR, MODELO BSHV Y, CONSTRUIDA EN ACERO, DE LAS SIGUIENTES MEDIDAS, INCLUYE: CONTROL DE VOLUMEN, MATERIALES, MATERIALES Y MANO DE OBRA, TRAZO, COLOCACIÓN, FIJACIÓN, ALINEACIÓN, ALINEACIÓN, TORNILLERÍA GALVANIZADA, FLETES, ACARREOS, MANIOBRAS, ALMACENAJE, ANDAMIOS, HERRAMIENTAS, EQUIPO, LIMPIEZA. | PZA | 17 | 1785.36 | 30351.12
INACMA-22 | SUMINISTRO E INSTALACIÓN DE DIFUSOR DE INYECCIÓN DE AIRE MARCA INESS O SIMILAR, DE 3 VIAS DE 8" Ø, MODELO PCI, TIPO PERFORADO, CON PLATO DE 24" X 24", CON CUELLO, CONSTRUIDO EN ACERO, CON CONTROL DE VOLUMEN, INCLUYE: CONTROL DE VOLUMEN, COLOCACIÓN Y FIJACIÓN, MATERIALES Y MANO DE OBRA, CONEXIÓN A DUCTO FLEXIBLE O A DUCTO DE LÁMINA, FIJACIÓN MEDIANTE PIJAS GALVANIZADAS DEL NO. 8X3/4", ALINEACIÓN, BALANCEO, FLETES, ACARREOS, MANIOBRAS, ALMACENAJE, ANDAMIOS, HERRAMIENTAS, EQUIPO, LIMPIEZA. | PZA | 2 | 1358.25 | 2716.5
INACMA-23 | SUMINISTRO E INSTALACIÓN DE DIFUSOR DE INYECCIÓN DE AIRE MARCA INESS O SIMILAR, DE 4 VIAS DE 12" Ø, MODELO PCI, TIPO PERFORADO, CON PLATO DE 24" X 24", CON CUELLO, CONSTRUIDO EN ACERO, CON CONTROL DE VOLUMEN, INCLUYE: CONTROL DE VOLUMEN, COLOCACIÓN Y FIJACIÓN, MATERIALES Y MANO DE OBRA, CONEXIÓN A DUCTO FLEXIBLE O A DUCTO DE LÁMINA, FIJACIÓN MEDIANTE PIJAS GALVANIZADAS DEL NO. 8X3/4", ALINEACIÓN, BALANCEO, FLETES, ACARREOS, MANIOBRAS, ALMACENAJE, ANDAMIOS, HERRAMIENTAS, EQUIPO, LIMPIEZA. | PZA | 9 | 1856.35 | 16707.15
INACMA-24 | REJILLA DE RETORNO DE 14" X 10", MARCA INESS O SIMILAR, MODELO GSH, CONSTRUIDA EN ACERO, INCLUYE: CONTROL DE VOLUMEN, SUMINISTRO E INSTALACIÓN, MATERIALES, MATERIALES Y MANO DE OBRA, TRAZO, COLOCACIÓN, FIJACIÓN, ALINEACIÓN, ALINEACIÓN, TORNILLERÍA GALVANIZADA, FLETES, ACARREOS, MANIOBRAS, ALMACENAJE, ANDAMIOS, HERRAMIENTAS, EQUIPO, LIMPIEZA. | PZA | 12 | 989.22 | 11870.64
INACMA-25 | REJILLA DE RETORNO DE 16" X 10", MARCA INESS O SIMILAR, MODELO GSH, CONSTRUIDA EN ACERO, INCLUYE: CONTROL DE VOLUMEN, SUMINISTRO E INSTALACIÓN, MATERIALES, MATERIALES Y MANO DE OBRA, TRAZO, COLOCACIÓN, FIJACIÓN, ALINEACIÓN, ALINEACIÓN, TORNILLERÍA GALVANIZADA, FLETES, ACARREOS, MANIOBRAS, ALMACENAJE, ANDAMIOS, HERRAMIENTAS, EQUIPO, LIMPIEZA. | PZA | 17 | 1125.36 | 19131.12
INACMA-26 | REJILLA DE RETORNO TIPO LINEAL MARCA INESS O SIMILAR, MODELO TC, CONSTRUIDA EN ACERO, DE 10" DE ALTO X 1.50 ML, INCLUYE: CONTROL DE VOLUMEN, SUMINISTRO E INSTALACIÓN, MATERIALES, MATERIALES Y MANO DE OBRA, TRAZO, COLOCACIÓN, FIJACIÓN, ALINEACIÓN, ALINEACIÓN, TORNILLERÍA GALVANIZADA, FLETES, ACARREOS, MANIOBRAS, ALMACENAJE, ANDAMIOS, HERRAMIENTAS, EQUIPO, LIMPIEZA. | PZA | 2 | 1052.35 | 2104.7
INACMA-27 | SUMINISTRO E INSTALACIÓN DE DUCTO FLEXIBLE DE 8" Ø, MARCA VERMONT, DE ALUMINIO CORRUGADO, CON REFUERZO DE ALAMBRE Y AISLAMIENTO DE FIBRA DE VIDRIO CON 1" DE ESPESOR, DE LAS SIGUIENTES DIMENSIONES, INCLUYE: SUMINISTRO E INSTALACIÓN, COLOCACIÓN Y FIJACIÓN, MATERIALES Y MANO DE OBRA, FLETES, CONEXIÓN A DIFUSORES, DUCTOS DE LÁ,IMA Y/O COMPUERTAS MARIPOSA DE CONTROL DE VOLUMEN DE AIRE, PIJAS DE 3/4"X8, CINCHOS DE PLÁSTICO, CINTA ADHESIVA PLATEADA MCA. VENTURI TAPE O SHULLTAPE, DESPERDICIOS, TRAZOS, MEDICIÓN, CORTES, ARMADO, MONTAJE, TORNILLERÍA GALVANIZADA, FLETES, ACARREOS, MANIOBRAS, ALMACENAJE, ANDAMIOS, HERRAMIENTAS, EQUIPO, LIMPIEZA. | ML | 2 | 310.59 | 621.18
INACMA-28 | SUMINISTRO E INSTALACIÓN DE DUCTO FLEXIBLE DE 12" Ø, MARCA VERMONT, DE ALUMINIO CORRUGADO, CON REFUERZO DE ALAMBRE Y AISLAMIENTO DE FIBRA DE VIDRIO CON 1" DE ESPESOR, DE LAS SIGUIENTES DIMENSIONES, INCLUYE: SUMINISTRO E INSTALACIÓN, COLOCACIÓN Y FIJACIÓN, MATERIALES Y MANO DE OBRA, FLETES, CONEXIÓN A DIFUSORES, DUCTOS DE LÁ,IMA Y/O COMPUERTAS MARIPOSA DE CONTROL DE VOLUMEN DE AIRE, PIJAS DE 3/4"X8, CINCHOS DE PLÁSTICO, CINTA ADHESIVA PLATEADA MCA. VENTURI TAPE O SHULLTAPE, DESPERDICIOS, TRAZOS, MEDICIÓN, CORTES, ARMADO, MONTAJE, TORNILLERÍA GALVANIZADA, FLETES, ACARREOS, MANIOBRAS, ALMACENAJE, ANDAMIOS, HERRAMIENTAS, EQUIPO, LIMPIEZA. | ML | 15 | 385.35 | 5780.25
INACMA-29 | SUMINISTRO E INSTALACIÓNDE BOTAGUAS DE 26" X 26", FABRICADO DE LÁMINA GALVANIZADA, CALIBRE 26, MARCA GALVAK, DE LAS SIGUIENTES DIMENSIONES, INCLUYE: MATERIALES Y MANO DE OBR, TRAZO, MEDICIÓN, CORTES, DOBLECES, ENGARGOLADO, ARMADO, DESPERDICIOS, PIJAS GALVANIZADAS DE N° 8 X 1/2", SELLADOR, CI-MASTIK, FLETES, ACARREOS, FIJACIÓN, ALINEACIÓN, NIVELACIÓN, MANIOBRAS, ALMACENAJE, ANDAMIOS, HERRAMIENTA, EQUIPO, LIMPIEZA. | PZA | 1 | 174.77 | 174.77
INACMA-30 | SUMINISTRO E INSTALACIÓNDE BOTAGUAS DE 28" X 28", FABRICADO DE LÁMINA GALVANIZADA, CALIBRE 26, MARCA GALVAK, DE LAS SIGUIENTES DIMENSIONES, INCLUYE: MATERIALES Y MANO DE OBR, TRAZO, MEDICIÓN, CORTES, DOBLECES, ENGARGOLADO, ARMADO, DESPERDICIOS, PIJAS GALVANIZADAS DE N° 8 X 1/2", SELLADOR, CI-MASTIK, FLETES, ACARREOS, FIJACIÓN, ALINEACIÓN, NIVELACIÓN, MANIOBRAS, ALMACENAJE, ANDAMIOS, HERRAMIENTA, EQUIPO, LIMPIEZA. | PZA | 2 | 198.35 | 396.7
INACMA-31 | SUMINISTRO E INSTALACIÓNDE BOTAGUAS DE 30" X 30", FABRICADO DE LÁMINA GALVANIZADA, CALIBRE 26, MARCA GALVAK, DE LAS SIGUIENTES DIMENSIONES, INCLUYE: MATERIALES Y MANO DE OBR, TRAZO, MEDICIÓN, CORTES, DOBLECES, ENGARGOLADO, ARMADO, DESPERDICIOS, PIJAS GALVANIZADAS DE N° 8 X 1/2", SELLADOR, CI-MASTIK, FLETES, ACARREOS, FIJACIÓN, ALINEACIÓN, NIVELACIÓN, MANIOBRAS, ALMACENAJE, ANDAMIOS, HERRAMIENTA, EQUIPO, LIMPIEZA. | PZA | 2 | 235.66 | 471.32
INACMA-32 | SUMINISTRO E INSTALACIÓNDE BOTAGUAS DE 32" X 32", FABRICADO DE LÁMINA GALVANIZADA, CALIBRE 26, MARCA GALVAK, DE LAS SIGUIENTES DIMENSIONES, INCLUYE: MATERIALES Y MANO DE OBR, TRAZO, MEDICIÓN, CORTES, DOBLECES, ENGARGOLADO, ARMADO, DESPERDICIOS, PIJAS GALVANIZADAS DE N° 8 X 1/2", SELLADOR, CI-MASTIK, FLETES, ACARREOS, FIJACIÓN, ALINEACIÓN, NIVELACIÓN, MANIOBRAS, ALMACENAJE, ANDAMIOS, HERRAMIENTA, EQUIPO, LIMPIEZA. | PZA | 1 | 365.35 | 365.35
INACMA-33 | SUMINISTRO E INSTALACIÓN DE DUCTO CIRCULAR ENGARGOLADO EN ESPIRAL, MARCA VERMONT TIPO SPIRORIB SRB DE 10" Ø, FABRICADO DE LÁMINA GALVANIZADA, CALIBRE 28, CON DOBLE DUCTO Y AISLAMIENTO DE POLIURETANO DE 1" DE ESPESOR, INCLUYE: MATERIALES, MANO DE OBRA, TRAZO, MEDICIÓN, CORTES, DOBLECES, DESPERDICIOS, PIJAS GALVANIZADAS DE N° 8 X 1/2", SELLADOR, CI-MASTIK, FLETES, ACARREOS, FIJACIÓN, ALINEACIÓN, NIVELACIÓN, MANIOBRAS, ALMACENAJE, ANDAMIOS, HERRAMIENTA, EQUIPO, LIMPIEZA. | ML | 22 | 307.96 | 6775.12
INACMA-34 | SUMINISTRO E INSTALACIÓN DE DUCTO CIRCULAR ENGARGOLADO EN ESPIRAL, MARCA VERMONT TIPO SPIRORIB SRB DE 12" Ø, FABRICADO DE LÁMINA GALVANIZADA, CALIBRE 28, CON DOBLE DUCTO Y AISLAMIENTO DE POLIURETANO DE 1" DE ESPESOR, INCLUYE: MATERIALES, MANO DE OBRA, TRAZO, MEDICIÓN, CORTES, DOBLECES, DESPERDICIOS, PIJAS GALVANIZADAS DE N° 8 X 1/2", SELLADOR, CI-MASTIK, FLETES, ACARREOS, FIJACIÓN, ALINEACIÓN, NIVELACIÓN, MANIOBRAS, ALMACENAJE, ANDAMIOS, HERRAMIENTA, EQUIPO, LIMPIEZA. | ML | 24 | 362.97 | 8711.28
INACMA-35 | SUMINISTRO E INSTALACIÓN DE DUCTO CIRCULAR ENGARGOLADO EN ESPIRAL, MARCA VERMONT TIPO SPIRORIB SRB DE 14" Ø, FABRICADO DE LÁMINA GALVANIZADA, CALIBRE 28, CON DOBLE DUCTO Y AISLAMIENTO DE POLIURETANO DE 1" DE ESPESOR, INCLUYE: MATERIALES, MANO DE OBRA, TRAZO, MEDICIÓN, CORTES, DOBLECES, DESPERDICIOS, PIJAS GALVANIZADAS DE N° 8 X 1/2", SELLADOR, CI-MASTIK, FLETES, ACARREOS, FIJACIÓN, ALINEACIÓN, NIVELACIÓN, MANIOBRAS, ALMACENAJE, ANDAMIOS, HERRAMIENTA, EQUIPO, LIMPIEZA. | ML | 32 | 420.25 | 13448
INACMA-36 | SUMINISTRO E INSTALACIÓN DE DUCTO CIRCULAR ENGARGOLADO EN ESPIRAL, MARCA VERMONT TIPO SPIRORIB SRB DE 16" Ø, FABRICADO DE LÁMINA GALVANIZADA, CALIBRE 28, CON DOBLE DUCTO Y AISLAMIENTO DE POLIURETANO DE 1" DE ESPESOR, INCLUYE: MATERIALES, MANO DE OBRA, TRAZO, MEDICIÓN, CORTES, DOBLECES, DESPERDICIOS, PIJAS GALVANIZADAS DE N° 8 X 1/2", SELLADOR, CI-MASTIK, FLETES, ACARREOS, FIJACIÓN, ALINEACIÓN, NIVELACIÓN, MANIOBRAS, ALMACENAJE, ANDAMIOS, HERRAMIENTA, EQUIPO, LIMPIEZA. | ML | 32 | 498.38 | 15948.16
INACMA-37 | SUMINISTRO E INSTALACIÓN DE DUCTO CIRCULAR ENGARGOLADO EN ESPIRAL, MARCA VERMONT TIPO SPIRORIB SRB DE 18" Ø, FABRICADO DE LÁMINA GALVANIZADA, CALIBRE 28, CON DOBLE DUCTO Y AISLAMIENTO DE POLIURETANO DE 1" DE ESPESOR, INCLUYE: MATERIALES, MANO DE OBRA, TRAZO, MEDICIÓN, CORTES, DOBLECES, DESPERDICIOS, PIJAS GALVANIZADAS DE N° 8 X 1/2", SELLADOR, CI-MASTIK, FLETES, ACARREOS, FIJACIÓN, ALINEACIÓN, NIVELACIÓN, MANIOBRAS, ALMACENAJE, ANDAMIOS, HERRAMIENTA, EQUIPO, LIMPIEZA. | ML | 47.5 | 555.25 | 26374.38
INACMA-38 | SUMINISTRO E INSTALACIÓN DE DUCTO CIRCULAR ENGARGOLADO EN ESPIRAL, MARCA VERMONT TIPO SPIRORIB SRB DE 20" Ø, FABRICADO DE LÁMINA GALVANIZADA, CALIBRE 28, CON DOBLE DUCTO Y AISLAMIENTO DE POLIURETANO DE 1" DE ESPESOR, INCLUYE: MATERIALES, MANO DE OBRA, TRAZO, MEDICIÓN, CORTES, DOBLECES, DESPERDICIOS, PIJAS GALVANIZADAS DE N° 8 X 1/2", SELLADOR, CI-MASTIK, FLETES, ACARREOS, FIJACIÓN, ALINEACIÓN, NIVELACIÓN, MANIOBRAS, ALMACENAJE, ANDAMIOS, HERRAMIENTA, EQUIPO, LIMPIEZA. | ML | 62 | 615.94 | 38188.28
INACMA-39 | SUMINISTRO E INSTALACIÓN DE DUCTO CIRCULAR ENGARGOLADO EN ESPIRAL, MARCA VERMONT TIPO SPIRORIB SRB DE 22" Ø, FABRICADO DE LÁMINA GALVANIZADA, CALIBRE 28, CON DOBLE DUCTO Y AISLAMIENTO DE POLIURETANO DE 1" DE ESPESOR, INCLUYE: MATERIALES, MANO DE OBRA, TRAZO, MEDICIÓN, CORTES, DOBLECES, DESPERDICIOS, PIJAS GALVANIZADAS DE N° 8 X 1/2", SELLADOR, CI-MASTIK, FLETES, ACARREOS, FIJACIÓN, ALINEACIÓN, NIVELACIÓN, MANIOBRAS, ALMACENAJE, ANDAMIOS, HERRAMIENTA, EQUIPO, LIMPIEZA. | ML | 38 | 698.25 | 26533.5
INACMA-40 | SUMINISTRO E INSTALACIÓN DE DUCTO CIRCULAR ENGARGOLADO EN ESPIRAL, MARCA VERMONT TIPO SPIRORIB SRB DE 24" Ø, FABRICADO DE LÁMINA GALVANIZADA, CALIBRE 28, CON DOBLE DUCTO Y AISLAMIENTO DE POLIURETANO DE 1" DE ESPESOR, INCLUYE: MATERIALES, MANO DE OBRA, TRAZO, MEDICIÓN, CORTES, DOBLECES, DESPERDICIOS, PIJAS GALVANIZADAS DE N° 8 X 1/2", SELLADOR, CI-MASTIK, FLETES, ACARREOS, FIJACIÓN, ALINEACIÓN, NIVELACIÓN, MANIOBRAS, ALMACENAJE, ANDAMIOS, HERRAMIENTA, EQUIPO, LIMPIEZA. | ML | 11.5 | 769.35 | 8847.53
INACMA-41 | SUMINISTRO E INSTALACIÓN DE CODO, MARCA VERMONT O SIMILAR DE 90°X 24"Ø, INCLUYE: MATERIAL, EQUIPO, HERRAMIENTA, MANO DE OBRA Y TODO LO NECESARIO PARA SU CORRECTA EJECUCION | PZA | 5 | 525.35 | 2626.75
INACMA-42 | SUMINISTRO E INSTALACIÓN DE CODO, MARCA VERMONT O SIMILAR DE 90°X 22"Ø, INCLUYE: MATERIAL, EQUIPO, HERRAMIENTA, MANO DE OBRA Y TODO LO NECESARIO PARA SU CORRECTA EJECUCION | PZA | 7 | 486.35 | 3404.45
INACMA-43 | SUMINISTRO E INSTALACIÓN DE CODO, MARCA VERMONT O SIMILAR DE 45°X 20"Ø, INCLUYE: MATERIAL, EQUIPO, HERRAMIENTA, MANO DE OBRA Y TODO LO NECESARIO PARA SU CORRECTA EJECUCION | PZA | 2 | 468.35 | 936.7
INACMA-44 | SUMINISTRO E INSTALACIÓN DE CODO, MARCA VERMONT O SIMILAR DE 90°X 20"Ø, INCLUYE: MATERIAL, EQUIPO, HERRAMIENTA, MANO DE OBRA Y TODO LO NECESARIO PARA SU CORRECTA EJECUCION | PZA | 6 | 472.35 | 2834.1
INACMA-45 | SUMINISTRO E INSTALACIÓN DE CODO, MARCA VERMONT O SIMILAR DE 90°X 18"Ø, INCLUYE: MATERIAL, EQUIPO, HERRAMIENTA, MANO DE OBRA Y TODO LO NECESARIO PARA SU CORRECTA EJECUCION | PZA | 3 | 398.25 | 1194.75
INACMA-46 | SUMINISTRO E INSTALACIÓN DE CASQUILLO CUADRADO, CLAVE CASC, MARCA VERMONT O SIMILAR DE 16"X 12", INCLUYE: MATERIAL, EQUIPO, HERRAMIENTA, MANO DE OBRA Y TODO LO NECESARIO PARA SU CORRECTA EJECUCION | PZA | 17 | 165.21 | 2808.57
INACMA-47 | SUMINISTRO E INSTALACIÓN DE CASQUILLO CUADRADO, CLAVE CASC, MARCA VERMONT O SIMILAR DE 16"X 10", INCLUYE: MATERIAL, EQUIPO, HERRAMIENTA, MANO DE OBRA Y TODO LO NECESARIO PARA SU CORRECTA EJECUCION | PZA | 17 | 126.58 | 2151.86
INACMA-48 | SUMINISTRO E INSTALACIÓN DE CASQUILLO CUADRADO, CLAVE CASC, MARCA VERMONT O SIMILAR DE 14"X 10", INCLUYE: MATERIAL, EQUIPO, HERRAMIENTA, MANO DE OBRA Y TODO LO NECESARIO PARA SU CORRECTA EJECUCION | PZA | 24 | 115.24 | 2765.76
INACMA-49 | SUMINISTRO E INSTALACIÓN DE REDUCCIÓN CONCENTRICA, MARCA VERMONT O SIMILAR DE 24"X 22"Ø, INCLUYE: MATERIAL, EQUIPO, HERRAMIENTA, MANO DE OBRA Y TODO LO NECESARIO PARA SU CORRECTA EJECUCION | PZA | 1 | 339.03 | 339.03
INACMA-50 | SUMINISTRO E INSTALACIÓN DE REDUCCIÓN CONCENTRICA, MARCA VERMONT O SIMILAR DE 22"X 20"Ø, INCLUYE: MATERIAL, EQUIPO, HERRAMIENTA, MANO DE OBRA Y TODO LO NECESARIO PARA SU CORRECTA EJECUCION | PZA | 3 | 301.67 | 905.01
INACMA-51 | SUMINISTRO E INSTALACIÓN DE REDUCCIÓN CONCENTRICA, MARCA VERMONT O SIMILAR DE 20"X 18"Ø, INCLUYE: MATERIAL, EQUIPO, HERRAMIENTA, MANO DE OBRA Y TODO LO NECESARIO PARA SU CORRECTA EJECUCION | PZA | 6 | 201.97 | 1211.82
INACMA-52 | SUMINISTRO E INSTALACIÓN DE REDUCCIÓN CONCENTRICA, MARCA VERMONT O SIMILAR DE 18"X 16"Ø, INCLUYE: MATERIAL, EQUIPO, HERRAMIENTA, MANO DE OBRA Y TODO LO NECESARIO PARA SU CORRECTA EJECUCION | PZA | 8 | 175.1 | 1400.8
INACMA-53 | SUMINISTRO E INSTALACIÓN DE REDUCCIÓN CONCENTRICA, MARCA VERMONT O SIMILAR DE 16"X 14"Ø, INCLUYE: MATERIAL, EQUIPO, HERRAMIENTA, MANO DE OBRA Y TODO LO NECESARIO PARA SU CORRECTA EJECUCION | PZA | 8 | 149.8 | 1198.4
INACMA-54 | SUMINISTRO E INSTALACIÓN DE REDUCCIÓN CONCENTRICA, MARCA VERMONT O SIMILAR DE 16"X 12"Ø, INCLUYE: MATERIAL, EQUIPO, HERRAMIENTA, MANO DE OBRA Y TODO LO NECESARIO PARA SU CORRECTA EJECUCION | PZA | 1 | 145.37 | 145.37
INACMA-55 | SUMINISTRO E INSTALACIÓN DE REDUCCIÓN CONCENTRICA, MARCA VERMONT O SIMILAR DE 14"X 12"Ø, INCLUYE: MATERIAL, EQUIPO, HERRAMIENTA, MANO DE OBRA Y TODO LO NECESARIO PARA SU CORRECTA EJECUCION | PZA | 6 | 125.76 | 754.56
INACMA-56 | SUMINISTRO E INSTALACIÓN DE REDUCCIÓN CONCENTRICA, MARCA VERMONT O SIMILAR DE 14"X 10"Ø, INCLUYE: MATERIAL, EQUIPO, HERRAMIENTA, MANO DE OBRA Y TODO LO NECESARIO PARA SU CORRECTA EJECUCION | PZA | 2 | 121.64 | 243.28
INACMA-57 | SUMINISTRO E INSTALACIÓN DE REDUCCIÓN CONCENTRICA, MARCA VERMONT O SIMILAR DE 12"X 10"Ø, INCLUYE: MATERIAL, EQUIPO, HERRAMIENTA, MANO DE OBRA Y TODO LO NECESARIO PARA SU CORRECTA EJECUCION | PZA | 4 | 103.18 | 412.72
INACMA-58 | SUMINISTRO E INSTALACIÓN DE TRANSFORMACIÓN DE DUCTO CUADRADO A REDONDO DE 28"X 10"@ 18"Ø, INCLUYE: MATERIAL, EQUIPO, HERRAMIENTA, MANO DE OBRA Y TODO LO NECESARIO PARA SU CORRECTA EJECUCION | PZA | 1 | 402.92 | 402.92
INACMA-59 | SUMINISTRO E INSTALACIÓN DE COPLE, MARCA VERMONT O SIMILAR DE 24"Ø, INCLUYE: MATERIAL, EQUIPO, HERRAMIENTA, MANO DE OBRA Y TODO LO NECESARIO PARA SU CORRECTA EJECUCION | PZA | 5 | 51.26 | 256.3
INACMA-60 | SUMINISTRO E INSTALACIÓN DE COPLE, MARCA VERMONT O SIMILAR DE 22"Ø, INCLUYE: MATERIAL, EQUIPO, HERRAMIENTA, MANO DE OBRA Y TODO LO NECESARIO PARA SU CORRECTA EJECUCION | PZA | 16 | 74.12 | 1185.92
INACMA-61 | SUMINISTRO E INSTALACIÓN DE COPLE, MARCA VERMONT O SIMILAR DE 20"Ø, INCLUYE: MATERIAL, EQUIPO, HERRAMIENTA, MANO DE OBRA Y TODO LO NECESARIO PARA SU CORRECTA EJECUCION | PZA | 26 | 57.16 | 1486.16
INACMA-62 | SUMINISTRO E INSTALACIÓN DE COPLE, MARCA VERMONT O SIMILAR DE 18"Ø, INCLUYE: MATERIAL, EQUIPO, HERRAMIENTA, MANO DE OBRA Y TODO LO NECESARIO PARA SU CORRECTA EJECUCION | PZA | 20 | 51.79 | 1035.8
INACMA-63 | SUMINISTRO E INSTALACIÓN DE COPLE, MARCA VERMONT O SIMILAR DE 16"Ø, INCLUYE: MATERIAL, EQUIPO, HERRAMIENTA, MANO DE OBRA Y TODO LO NECESARIO PARA SU CORRECTA EJECUCION | PZA | 13 | 45.55 | 592.15
INACMA-64 | SUMINISTRO E INSTALACIÓN DE COPLE, MARCA VERMONT O SIMILAR DE 14"Ø, INCLUYE: MATERIAL, EQUIPO, HERRAMIENTA, MANO DE OBRA Y TODO LO NECESARIO PARA SU CORRECTA EJECUCION | PZA | 13 | 40.22 | 522.86
INACMA-65 | SUMINISTRO E INSTALACIÓN DE COPLE, MARCA VERMONT O SIMILAR DE 12"Ø, INCLUYE: MATERIAL, EQUIPO, HERRAMIENTA, MANO DE OBRA Y TODO LO NECESARIO PARA SU CORRECTA EJECUCION | PZA | 10 | 34.83 | 348.3
INACMA-66 | SUMINISTRO E INSTALACIÓN DE COPLE, MARCA VERMONT O SIMILAR DE 10"Ø, INCLUYE: MATERIAL, EQUIPO, HERRAMIENTA, MANO DE OBRA Y TODO LO NECESARIO PARA SU CORRECTA EJECUCION | PZA | 10 | 28.59 | 285.9
INACMA-67 | SUMINISTRO E INSTALACIÓN DE TEE, MODELO ECO, MARCA VERMONT O SIMILAR DE 22"Ø, INCLUYE: MATERIAL, EQUIPO, HERRAMIENTA, MANO DE OBRA Y TODO LO NECESARIO PARA SU CORRECTA EJECUCION | PZA | 1 | 1291.04 | 1291.04
INACMA-68 | SUMINISTRO E INSTALACIÓN DE TUBO DE COBRE DE 2"Ø, INCLUYE: MATERIALES, MANO DE OBRA, TRAZO, MEDICIÓN, CORTES, DOBLECES, DESPERDICIOS, OLDADURA, FLETES, ACARREOS, FIJACIÓN, ALINEACIÓN, NIVELACIÓN, ALMACENAJE, ANDAMIOS, HERRAMIENTA, EQUIPO, LIMPIEZA. | M | 28.5 | 712.47 | 20305.4
INACMA-69 | SUMINISTRO E INSTALACIÓN DE TUBO DE COBRE DE 1"Ø, INCLUYE: MATERIALES, MANO DE OBRA, TRAZO, MEDICIÓN, CORTES, DOBLECES, DESPERDICIOS, OLDADURA, FLETES, ACARREOS, FIJACIÓN, ALINEACIÓN, NIVELACIÓN, ALMACENAJE, ANDAMIOS, HERRAMIENTA, EQUIPO, LIMPIEZA. | M | 10 | 265.36 | 2653.6
INACMA-70 | SUMINISTRO E INSTALACIÓN DE CODO DE COBRE DE 2"Ø, INCLUYE: MATERIALES, MANO DE OBRA, TRAZO, MEDICIÓN, CORTES, DOBLECES, DESPERDICIOS, OLDADURA, FLETES, ACARREOS, FIJACIÓN, ALINEACIÓN, NIVELACIÓN, ALMACENAJE, ANDAMIOS, HERRAMIENTA, EQUIPO, LIMPIEZA. | PZA | 25 | 143.55 | 3588.75
INACMA-71 | SUMINISTRO E INSTALACIÓN DE CODO DE COBRE DE 1"Ø, INCLUYE: MATERIALES, MANO DE OBRA, TRAZO, MEDICIÓN, CORTES, DOBLECES, DESPERDICIOS, OLDADURA, FLETES, ACARREOS, FIJACIÓN, ALINEACIÓN, NIVELACIÓN, ALMACENAJE, ANDAMIOS, HERRAMIENTA, EQUIPO, LIMPIEZA. | PZA | 16 | 110.59 | 1769.44
INACMA-72 | SUMINISTRO E INSTALACIÓN DE AISLAMIENTO TÉRMICO A BASE DE MEDIAS CAÑAS DE FIBRA DE VIDRIO VITROFORM DE 1" DE ESPESOR, MARCA VITROFIBRAS O SIMILAR, INCLUYE: LÁMINA DE ALUMINIO LISO CALIBRE 26RECUBRIMIENTO CONTRA INTEMPERIE A BASE DE COLOCACIÓN Y FIJACIÓN, MATERIALES Y MANO DE OBRA, MEDICIÓN, TRAZO,CORTES, DOBLECES, DESPERDICIOS, MENBRANA DE POLIESTER, CUBIERTA CON LÁMINA DE ALUMINIO CALIBRE 26, SUJETO CON REMACHES POP, ALINEACIÓN, FLETES, ACARREOS, ANDAMIOS, HERRAMIENTA, EQUIPO, LIMPIEZA. | M | 28.5 | 655.35 | 18677.48
INACMA-73 | SUMINISTRO E INSTALACIÓN DE SOPORTE PARA DUCTO A BASE DE ZETAS DE LÁMINA GALVANIZADA, CALIBRE 24, ANCLAS DE 1/4" Ø, PIJAS, TUERCAS Y ROLDANAS, INCLUYE: MATERIALES Y MANO DE OBRRA , 2 SOLERAS DE LÁMINA GALVANIZADA, CALIBRE 24 DE 1" DE ANCHO; INSTALACIÓN Y FIJACIÓN EN LOSA Y/O MURO A 2.0 MTS. MEDIANTE 2 ANCLAS COMPLETAS HILTI T-32 CON CARGA MORADA, 2 TUERCAS CABEZA HEXAGONAL DE 1/4" Y 2 ROLDANAS PLANAS DE 2 ROLDANAS PLANAS DE 1/4"; PIJAS DEL NO. 10 X 3/4", ALINEACIÓN, BALANCEO, FLETES, ACARREOS, MANIOBRAS, ALMACENAJE, ANDAMIOS, HERRAMIENTAS, EQUIPO, LIMPIEZA. | PZA | 220 | 395.36 | 86979.2
INACMA-74 | SUMINISTRO E INSTALACIÓN DE SOPORTE PARA DUCTO EN AZOTEA, A BASE DE FIERRO ANGULO DE 1 1/2"X1 1/2"X 1/8", PIJAS, DEL NO. 10 X 3/4" , INCLUYE: MATERIALES Y MANO DE OBRRA , 2 SOLERAS DE LÁMINA GALVANIZADA, CALIBRE 24 DE 1" DE ANCHO; INSTALACIÓN Y FIJACIÓN EN LOSA Y/O MURO A 2.0 MTS. MEDIANTE 2 ANCLAS COMPLETAS HILTI T-32 CON CARGA MORADA, 2 TUERCAS CABEZA HEXAGONAL DE 1/4" Y 2 ROLDANAS PLANAS DE 2 ROLDANAS PLANAS DE 1/4", ALINEACIÓN, BALANCEO, FLETES, ACARREOS, MANIOBRAS, ALMACENAJE, LIMPIEZA. | PZA | 20 | 485.23 | 9704.6
INACMA-75 | ARANQUE, PRUEBAS, AJUSTE Y BALANCEO DEL SISTEMA, INCLUYE: MANO DE OBRA, GARANTÍAS, MANUALES E INSTRUCTIVOS DE OPERACIÓN E INSTALACIÓN, CAPACITACIÓN, PRUEBAS DE ARRANQUE Y FUNCIONALIDAD, MANIOBRAS, NIVELACIÓN, ANDAMIOS, EQUIPO, HERRAMIENTAS, LIMPIEZA. | PZA | 1 | 2500 | 2500
INACMA-76 | SEÑALIZACIÓN DE EQUIPOS, INCLUYE: MATERIALES Y MANO DE OBRA, GARANTÍAS, EQUIPO, HERRAMIENTAS, LIMPIEZA. | PZA | 1 | 1565.36 | 1565.36
INACMA-77 | CUARTO PARA PROTECCIÓN DE HUMIDIFICADORES EN AZOTEA, DE 2.60X2.0X2.4 M DE ALTURA, A BASE DE SISTEMA EXTERIORA USG DUROK A DOS CARAS HASTA 2.40 M DE ALTURA, CANAL DE AMARRE GALVANIZADO 635 CE CALIBRE 22, POSTE ESTRUCTURAL 635 PE CAL 20@ 40.6 CM TODO EN MARCA USG, INCLUYE SUMINISTRO, COLOCACIÓN, TRAZO, CINTA DE FIBRA DE VIDRIO DE MALLA ABIERTA POLIMERIZADA, UNA CAPA DE BASE COAT EN TODA LA SUPERFICIE, REBORDES J Y L, ESQUINEROS, JUNTAS DE CONTROL, PREPARACIONES PARA RECIBIR INSTALACIONES, CANES DE MADERA EN VANO DE PUERTAS, TORNILLERÍA PARA TABLACEMENTO, TAPAS EN BOQUILLAS DE TABLACEMENTO EN MUROS, DESPERDICIOS, PLOMEO, CORTES, AJUSTES, MANO DE OBRA, HERRAMIENTA, ANDAMIOS, EQUIPO, LIMPIEZA. | PZA | 1 | 22552.36 | 22552.36
INACMA-78 | CABLE BELDEN PARA EL CONTROL DE TERMOSTATOS Y HUMIDOSTATOS, INCLUYE: MATERIALES Y MANO DE OBRA, GARANTÍAS, EQUIPO, HERRAMIENTAS, LIMPIEZA. | M | 1 | 1255.36 | 1255.36
INACMA-79 | CAPACITACIÓN DE PERSONAL TECNICO PARA LA CORRECTA OPERACIÓN DE LOS EQUIPO Y EL SISTEMA DE AIRE ACONDICIONADO. INCLUYE: FICHAS TÉCNICAS Y MATERIAL NECESARIO PARA LA CORRECTA OPERACIÓN DEL SISTEMA, IMPARTIDO POR PARTE DE LOS ESPECIALISTAS. P.U.O.T. | PZA | 1 | 3500 | 3500
7556017.96
I-14.14 | SISTEMA DE MINISPLITS
INSIMI-01 | UNIDAD EVAPORADORA MODELO 53FXC123A, MARCA CARRIER O EQUIVALENRE EN CALIDAD, CON UNA CAPACIDAD DE 12,000 BTU, CONSUMO TOTAL 5.5 AMPS, VOLTAJE 220/2F/60HZ. INCLUYE: MATERIALES, MANO DE OBRA, HERRAMIENTA, EQUIPO, ACARREOS HORIZONTALES Y/O VERTICALES AL SITIO DE LOS TRABAJOS, LIMPIEZA DEL ÁREA. P.U.O.T. | PZA | 7 | 6642.45 | 46497.15
INSIMI-02 | UNIDAD EVAPORADORA MODELO 40VIQ243A-E, MARCA CARRIER O EQUIVALENTE EN CALIDAD, CON UNA CAPACIDAD DE 24,000 BTU, CONSUMO TOTAL 1.5 AMPS, VOLTAJE 220/2F/60HZ. INCLUYE: MATERIALES, MANO DE OBRA, HERRAMIENTA, EQUIPO, ACARREOS HORIZONTALES Y/O VERTICALES AL SITIO DE LOS TRABAJOS, LIMPIEZA DEL ÁREA. P.U.O.T. | PZA | 6 | 18562.33 | 111373.98
INSIMI-03 | UNIDAD CONDENSADORA MODELO 38INQ243A-C, MARCA CARRIER O EQUIVALENTE EN CALIDAD, CONSUMO TOTAL 26.5 AMPS, VOLTAJE 220/2F/60HZ. (COMPLEMENTO DE EVAPORADORA 40VIQ243A-E) INCLUYE: MATERIALES, MANO DE OBRA, HERRAMIENTA, EQUIPO, ACARREOS HORIZONTALES Y/O VERTICALES AL SITIO DE LOS TRABAJOS, LIMPIEZA DEL ÁREA. P.U.O.T. | PZA | 6 | 18562.33 | 111373.98
INSIMI-04 | UNIDAD EVAPORADORA MODELO 40VIQ363A-E, MARCA CARRIER O EQUIVALENTE EN CALIDAD, CON UNA CAPACIDAD DE 36,000 BTU, CONSUMO TOTAL 1.5 AMPS, VOLTAJE 220/2F/60HZ. INCLUYE: MATERIALES, MANO DE OBRA, HERRAMIENTA, EQUIPO, ACARREOS HORIZONTALES Y/O VERTICALES AL SITIO DE LOS TRABAJOS, LIMPIEZA DEL ÁREA. P.U.O.T. | PZA | 4 | 24984.23 | 99936.92
INSIMI-05 | UNIDAD CONDENSADORA MODELO 38INQ363A-C, MARCA CARRIER O EQUIVALENTE EN CALIDAD, CONSUMO TOTAL 26.5 AMPS, VOLTAJE 220/2F/60HZ. (COMPLEMENTO DE EVAPORADORA 40VIQ363A-E) INCLUYE: MATERIALES, MANO DE OBRA, HERRAMIENTA, EQUIPO, ACARREOS HORIZONTALES Y/O VERTICALES AL SITIO DE LOS TRABAJOS, LIMPIEZA DEL ÁREA. P.U.O.T. | PZA | 4 | 24984.23 | 99936.92
INSIMI-06 | UNIDAD EVAPORADORA MODELO 40VIQ603A-E, MARCA CARRIER O EQUIVALENTE EN CALIDAD, CON UNA CAPACIDAD DE 60,000 BTU, CONSUMO TOTAL 1.5 AMPS, VOLTAJE 220/2F/60HZ. INCLUYE: MATERIALES, MANO DE OBRA, HERRAMIENTA, EQUIPO, ACARREOS HORIZONTALES Y/O VERTICALES AL SITIO DE LOS TRABAJOS, LIMPIEZA DEL ÁREA. P.U.O.T. | PZA | 7 | 35306.78 | 247147.46
INSIMI-07 | UNIDAD CONDENSADORA MODELO 38INQ603A-C, MARCA CARRIER O EQUIVALENTE EN CALIDAD, CONSUMO TOTAL 26.5 AMPS, VOLTAJE 220/2F/60HZ. (COMPLEMENTO DE EVAPORADORA 40VIQ603A-E) INCLUYE: MATERIALES, MANO DE OBRA, HERRAMIENTA, EQUIPO, ACARREOS HORIZONTALES Y/O VERTICALES AL SITIO DE LOS TRABAJOS, LIMPIEZA DEL ÁREA. P.U.O.T. | PZA | 7 | 35306.78 | 247147.46
INSIMI-08 | SUMINISTRO E INSTALACIÓN DE TUBO DE COBRE TIPO K DE 1/4"Ø, INCLUYE: MATERIALES, MANO DE OBRA, TRAZO, MEDICIÓN, CORTES, DOBLECES, DESPERDICIOS, OLDADURA, FLETES, ACARREOS, FIJACIÓN, ALINEACIÓN, NIVELACIÓN, ALMACENAJE, ANDAMIOS, HERRAMIENTA, EQUIPO, LIMPIEZA. | ML | 58 | 45.47 | 2637.26
INSIMI-09 | SUMINISTRO E INSTALACIÓN DE TUBO DE COBRE TIPO K DE 1/2"Ø, INCLUYE: MATERIALES, MANO DE OBRA, TRAZO, MEDICIÓN, CORTES, DOBLECES, DESPERDICIOS, OLDADURA, FLETES, ACARREOS, FIJACIÓN, ALINEACIÓN, NIVELACIÓN, ALMACENAJE, ANDAMIOS, HERRAMIENTA, EQUIPO, LIMPIEZA. | ML | 58 | 99.64 | 5779.12
INSIMI-10 | SUMINISTRO E INSTALACIÓN DE TUBO DE COBRE TIPO K DE 3/8"Ø, INCLUYE: MATERIALES, MANO DE OBRA, TRAZO, MEDICIÓN, CORTES, DOBLECES, DESPERDICIOS, OLDADURA, FLETES, ACARREOS, FIJACIÓN, ALINEACIÓN, NIVELACIÓN, ALMACENAJE, ANDAMIOS, HERRAMIENTA, EQUIPO, LIMPIEZA. | ML | 195 | 73.06 | 14246.7
INSIMI-11 | SUMINISTRO E INSTALACIÓN DE TUBO DE COBRE TIPO K DE 5/8"Ø, INCLUYE: MATERIALES, MANO DE OBRA, TRAZO, MEDICIÓN, CORTES, DOBLECES, DESPERDICIOS, OLDADURA, FLETES, ACARREOS, FIJACIÓN, ALINEACIÓN, NIVELACIÓN, ALMACENAJE, ANDAMIOS, HERRAMIENTA, EQUIPO, LIMPIEZA. | ML | 47 | 145.31 | 6829.57
INSIMI-12 | SUMINISTRO E INSTALACIÓN DE TUBO DE COBRE TIPO K DE 3/4"Ø, INCLUYE: MATERIALES, MANO DE OBRA, TRAZO, MEDICIÓN, CORTES, DOBLECES, DESPERDICIOS, OLDADURA, FLETES, ACARREOS, FIJACIÓN, ALINEACIÓN, NIVELACIÓN, ALMACENAJE, ANDAMIOS, HERRAMIENTA, EQUIPO, LIMPIEZA. | ML | 102 | 166.37 | 16969.74
INSIMI-13 | SUMINISTRO E INSTALACIÓN DE CODO DE COBRE DE 1/4"Ø, INCLUYE: MATERIALES, MANO DE OBRA, TRAZO, MEDICIÓN, CORTES, DOBLECES, DESPERDICIOS, OLDADURA, FLETES, ACARREOS, FIJACIÓN, ALINEACIÓN, NIVELACIÓN, ALMACENAJE, ANDAMIOS, HERRAMIENTA, EQUIPO, LIMPIEZA. | PZA | 48 | 28.71 | 1378.08
INSIMI-14 | SUMINISTRO E INSTALACIÓN DE CODO DE COBRE DE 1/2"Ø, INCLUYE: MATERIALES, MANO DE OBRA, TRAZO, MEDICIÓN, CORTES, DOBLECES, DESPERDICIOS, OLDADURA, FLETES, ACARREOS, FIJACIÓN, ALINEACIÓN, NIVELACIÓN, ALMACENAJE, ANDAMIOS, HERRAMIENTA, EQUIPO, LIMPIEZA. | PZA | 18 | 34.52 | 621.36
INSIMI-15 | SUMINISTRO E INSTALACIÓN DE CODO DE COBRE DE 3/8"Ø, INCLUYE: MATERIALES, MANO DE OBRA, TRAZO, MEDICIÓN, CORTES, DOBLECES, DESPERDICIOS, OLDADURA, FLETES, ACARREOS, FIJACIÓN, ALINEACIÓN, NIVELACIÓN, ALMACENAJE, ANDAMIOS, HERRAMIENTA, EQUIPO, LIMPIEZA. | PZA | 44 | 43.34 | 1906.96
INSIMI-16 | SUMINISTRO E INSTALACIÓN DE CODO DE COBRE DE 5/8"Ø, INCLUYE: MATERIALES, MANO DE OBRA, TRAZO, MEDICIÓN, CORTES, DOBLECES, DESPERDICIOS, OLDADURA, FLETES, ACARREOS, FIJACIÓN, ALINEACIÓN, NIVELACIÓN, ALMACENAJE, ANDAMIOS, HERRAMIENTA, EQUIPO, LIMPIEZA. | PZA | 12 | 34.3 | 411.6
INSIMI-17 | SUMINISTRO E INSTALACIÓN DE CODO DE COBRE DE 3/4"Ø, INCLUYE: MATERIALES, MANO DE OBRA, TRAZO, MEDICIÓN, CORTES, DOBLECES, DESPERDICIOS, OLDADURA, FLETES, ACARREOS, FIJACIÓN, ALINEACIÓN, NIVELACIÓN, ALMACENAJE, ANDAMIOS, HERRAMIENTA, EQUIPO, LIMPIEZA. | PZA | 32 | 36.97 | 1183.04
INSIMI-18 | SUMINISTRO E INSTALACIÓN DE COPLE DE COBRE DE 1/4"Ø, INCLUYE: MATERIALES, MANO DE OBRA, TRAZO, MEDICIÓN, CORTES, DOBLECES, DESPERDICIOS, OLDADURA, FLETES, ACARREOS, FIJACIÓN, ALINEACIÓN, NIVELACIÓN, ALMACENAJE, ANDAMIOS, HERRAMIENTA, EQUIPO, LIMPIEZA. | PZA | 20 | 28.71 | 574.2
INSIMI-19 | SUMINISTRO E INSTALACIÓN DE COPLE DE COBRE DE 1/2"Ø, INCLUYE: MATERIALES, MANO DE OBRA, TRAZO, MEDICIÓN, CORTES, DOBLECES, DESPERDICIOS, OLDADURA, FLETES, ACARREOS, FIJACIÓN, ALINEACIÓN, NIVELACIÓN, ALMACENAJE, ANDAMIOS, HERRAMIENTA, EQUIPO, LIMPIEZA. | PZA | 20 | 30.02 | 600.4
INSIMI-20 | SUMINISTRO E INSTALACIÓN DE COPLE DE COBRE DE 3/8"Ø, INCLUYE: MATERIALES, MANO DE OBRA, TRAZO, MEDICIÓN, CORTES, DOBLECES, DESPERDICIOS, OLDADURA, FLETES, ACARREOS, FIJACIÓN, ALINEACIÓN, NIVELACIÓN, ALMACENAJE, ANDAMIOS, HERRAMIENTA, EQUIPO, LIMPIEZA. | PZA | 50 | 28.89 | 1444.5
INSIMI-21 | SUMINISTRO E INSTALACIÓN DE COPLE DE COBRE DE 5/8"Ø, INCLUYE: MATERIALES, MANO DE OBRA, TRAZO, MEDICIÓN, CORTES, DOBLECES, DESPERDICIOS, OLDADURA, FLETES, ACARREOS, FIJACIÓN, ALINEACIÓN, NIVELACIÓN, ALMACENAJE, ANDAMIOS, HERRAMIENTA, EQUIPO, LIMPIEZA. | PZA | 16 | 32.63 | 522.08
INSIMI-22 | SUMINISTRO E INSTALACIÓN DE COPLE DE COBRE DE 3/4"Ø, INCLUYE: MATERIALES, MANO DE OBRA, TRAZO, MEDICIÓN, CORTES, DOBLECES, DESPERDICIOS, OLDADURA, FLETES, ACARREOS, FIJACIÓN, ALINEACIÓN, NIVELACIÓN, ALMACENAJE, ANDAMIOS, HERRAMIENTA, EQUIPO, LIMPIEZA. | PZA | 34 | 45.37 | 1542.58
INSIMI-23 | SUMINISTRO E INSTALACIÓN DE ENVOLTURA PARA TUBO, AISLAMIENTO DE POLIETILENO DE 1/4"Ø, AJUSTADO CON CINTA PARA ENVOLTURA DE TUBERÍAS; INCLUYE: MATERIALES, MANO DE OBRA, TRAZO, MEDICIÓN, CORTES, DOBLECES, DESPERDICIOS, OLDADURA, FLETES, ACARREOS, FIJACIÓN, ALINEACIÓN, NIVELACIÓN, ALMACENAJE, ANDAMIOS, HERRAMIENTA, EQUIPO, LIMPIEZA. | ML | 58 | 14.46 | 838.68
INSIMI-24 | SUMINISTRO E INSTALACIÓN DE ENVOLTURA PARA TUBO, AISLAMIENTO DE POLIETILENO DE 1/2"Ø, AJUSTADO CON CINTA PARA ENVOLTURA DE TUBERÍAS; INCLUYE: MATERIALES, MANO DE OBRA, TRAZO, MEDICIÓN, CORTES, DOBLECES, DESPERDICIOS, OLDADURA, FLETES, ACARREOS, FIJACIÓN, ALINEACIÓN, NIVELACIÓN, ALMACENAJE, ANDAMIOS, HERRAMIENTA, EQUIPO, LIMPIEZA. | ML | 58 | 17.08 | 990.64
INSIMI-25 | SUMINISTRO E INSTALACIÓN DE ENVOLTURA PARA TUBO, AISLAMIENTO DE POLIETILENO DE 3/8"Ø, AJUSTADO CON CINTA PARA ENVOLTURA DE TUBERÍAS; INCLUYE: MATERIALES, MANO DE OBRA, TRAZO, MEDICIÓN, CORTES, DOBLECES, DESPERDICIOS, OLDADURA, FLETES, ACARREOS, FIJACIÓN, ALINEACIÓN, NIVELACIÓN, ALMACENAJE, ANDAMIOS, HERRAMIENTA, EQUIPO, LIMPIEZA. | ML | 195 | 23.7 | 4621.5
INSIMI-26 | SUMINISTRO E INSTALACIÓN DE ENVOLTURA PARA TUBO, AISLAMIENTO DE POLIETILENO DE 5/8"Ø, AJUSTADO CON CINTA PARA ENVOLTURA DE TUBERÍAS; INCLUYE: MATERIALES, MANO DE OBRA, TRAZO, MEDICIÓN, CORTES, DOBLECES, DESPERDICIOS, OLDADURA, FLETES, ACARREOS, FIJACIÓN, ALINEACIÓN, NIVELACIÓN, ALMACENAJE, ANDAMIOS, HERRAMIENTA, EQUIPO, LIMPIEZA. | ML | 47 | 55.7 | 2617.9
INSIMI-27 | SUMINISTRO E INSTALACIÓN DE ENVOLTURA PARA TUBO, AISLAMIENTO DE POLIETILENO DE 3/4"Ø, AJUSTADO CON CINTA PARA ENVOLTURA DE TUBERÍAS; INCLUYE: MATERIALES, MANO DE OBRA, TRAZO, MEDICIÓN, CORTES, DOBLECES, DESPERDICIOS, OLDADURA, FLETES, ACARREOS, FIJACIÓN, ALINEACIÓN, NIVELACIÓN, ALMACENAJE, ANDAMIOS, HERRAMIENTA, EQUIPO, LIMPIEZA. | ML | 102 | 62.07 | 6331.14
INSIMI-28 | SUMINISTRO E INSTALACIÓN DE BASE PARA CONDENSADORA EN AZOTEA, A BASE DE FIERRO ANGULO DE 1 1/2"X1 1/2"X 1/8", PIJAS, DEL NO. 10 X 3/4" , INCLUYE: MATERIALES Y MANO DE OBRRA , 4 SOLERAS CALIBRE 24 DE 1" DE ANCHO; INSTALACIÓN Y FIJACIÓN EN LOSA Y/O MURO A 0.50 M DE ALTO MEDIANTE 4 ANCLAS COMPLETAS HILTI T-32 CON CARGA MORADA, 4 TUERCAS CABEZA HEXAGONAL DE 1/4" Y 4 ROLDANAS PLANAS DE 1/4", ACABADO CONN PRIMARIO ANTICORROSIVO, ALINEACIÓN, BALANCEO, FLETES, ACARREOS, MANIOBRAS, ALMACENAJE, LIMPIEZA. | PZA | 24 | 3625.36 | 87008.64
INSIMI-29 | ARANQUE, PRUEBAS, AJUSTE Y BALANCEO DEL SISTEMA, INCLUYE: MANO DE OBRA, GARANTÍAS, MANUALES E INSTRUCTIVOS DE OPERACIÓN E INSTALACIÓN, CAPACITACIÓN, PRUEBAS DE ARRANQUE Y FUNCIONALIDAD, MANIOBRAS, NIVELACIÓN, ANDAMIOS, EQUIPO, HERRAMIENTAS, LIMPIEZA. | PZA | 1 | 2500 | 2500
INSIMI-30 | CAPACITACIÓN DE PERSONAL TECNICO PARA LA CORRECTA OPERACIÓN DE LOS EQUIPO Y EL SISTEMA DE AIRE ACONDICIONADO. INCLUYE: FICHAS TÉCNICAS Y MATERIAL NECESARIO PARA LA CORRECTA OPERACIÓN DEL SISTEMA, IMPARTIDO POR PARTE DE LOS ESPECIALISTAS. P.U.O.T. | PZA | 1 | 3500 | 3500
1128469.56
I-14.15 | INSTALACIÓN VOZ Y DATOS MARFE
INVOYDA-01 | TUBO CONDUIT METÁLICO GALVANIZADO PARED DELGADA DE 21 MM (3/4") DE DIÁMETRO, MARCA JÚPITER O EQUIVALENTE EN CALIDAD, CONSIDERANDO GUÍA DE ALAMBRE GALVANIZADO CALIBRE 14. INCLUYE: SUMINISTRO E INSTALACIÓN DE LOS MATERIALES, FLETES, MANO DE OBRA, HERRAMIENTA, EQUIPO, DESPERDICIOS, CORTES, ANDAMIOS, ACARREOS HORIZONTALES Y/O VERTICALES AL SITIO DE LOS TRABAJOS, LIMPIEZA DEL ÁREA. P.U.O.T. | ML | 291 | 43.05 | 12527.55
INVOYDA-02 | TUBO CONDUIT METÁLICO GALVANIZADO PARED DELGADA DE 27 MM (1") DE DIÁMETRO, MARCA JÚPITER O EQUIVALENTE EN CALIDAD, CONSIDERANDO GUÍA DE ALAMBRE GALVANIZADO CALIBRE 14. INCLUYE: SUMINISTRO E INSTALACIÓN DE LOS MATERIALES, FLETES, MANO DE OBRA, HERRAMIENTA, EQUIPO, DESPERDICIOS, CORTES, ANDAMIOS, ACARREOS HORIZONTALES Y/O VERTICALES AL SITIO DE LOS TRABAJOS, LIMPIEZA DEL ÁREA. P.U.O.T. | ML | 6 | 61.25 | 367.5
INVOYDA-03 | TUBO CONDUIT METÁLICO GALVANIZADO PARED DELGADA DE 32 MM (1,1/4") DE DIÁMETRO MARCA JÚPITER O EQUIVALENTE EN CALIDAD, CONSIDERANDO GUÍA DE ALAMBRE GALVANIZADO CALIBRE 14. INCLUYE: SUMINISTRO E INSTALACIÓN DE LOS MATERIALES, FLETES, MANO DE OBRA, HERRAMIENTA, EQUIPO, DESPERDICIOS, CORTES, ANDAMIOS, ACARREOS HORIZONTALES Y/O VERTICALES AL SITIO DE LOS TRABAJOS, LIMPIEZA DEL ÁREA. P.U.O.T. | ML | 6 | 66.52 | 399.12
INVOYDA-04 | TUBO CONDUIT METÁLICO GALVANIZADO PARED DELGADA DE 53 MM (2") DE DIÁMETRO, MARCA JÚPITER O EQUIVALENTE EN CALIDAD, CONSIDERANDO GUÍA DE ALAMBRE GALVANIZADO CALIBRE 14. INCLUYE: SUMINISTRO E INSTALACIÓN DE LOS MATERIALES, FLETES, MANO DE OBRA, HERRAMIENTA, EQUIPO, DESPERDICIOS, CORTES, ANDAMIOS, ACARREOS HORIZONTALES Y/O VERTICALES AL SITIO DE LOS TRABAJOS, LIMPIEZA DEL ÁREA. P.U.O.T. | ML | 36 | 105.36 | 3792.96
INVOYDA-05 | COPLE PARA TUBO METÁLICO CONDUIT PARED DELGADA DE 21 MM (3/4") DE DIÁMETRO, MARCA JÚPITER O EQUIVALENTE EN CALIDAD, CONSIDERANDO GUÍA DE ALAMBRE GALVANIZADO CALIBRE 14. INCLUYE: SUMINISTRO E INSTALACIÓN DE LOS MATERIALES, FLETES, MANO DE OBRA, HERRAMIENTA, EQUIPO, DESPERDICIOS, CORTES, ANDAMIOS, ACARREOS HORIZONTALES Y/O VERTICALES AL SITIO DE LOS TRABAJOS, LIMPIEZA DEL ÁREA. P.U.O.T. | PZA | 97 | 14.35 | 1391.95
INVOYDA-06 | COPLE PARA TUBO METÁLICO CONDUIT PARED DELGADA DE 27 MM (1") DE DIÁMETRO, MARCA JÚPITER O EQUIVALENTE EN CALIDAD, CONSIDERANDO GUÍA DE ALAMBRE GALVANIZADO CALIBRE 14. INCLUYE: SUMINISTRO E INSTALACIÓN DE LOS MATERIALES, FLETES, MANO DE OBRA, HERRAMIENTA, EQUIPO, DESPERDICIOS, CORTES, ANDAMIOS, ACARREOS HORIZONTALES Y/O VERTICALES AL SITIO DE LOS TRABAJOS, LIMPIEZA DEL ÁREA. P.U.O.T. | PZA | 2 | 19.33 | 38.66
INVOYDA-07 | COPLE PARA TUBO METÁLICO CONDUIT PARED DELGADA DE PDG DE 32 MM (1,1/4") DE DIÁMETRO MARCA JÚPITER O EQUIVALENTE EN CALIDAD, CONSIDERANDO GUÍA DE ALAMBRE GALVANIZADO CALIBRE 14. INCLUYE: SUMINISTRO E INSTALACIÓN DE LOS MATERIALES, FLETES, MANO DE OBRA, HERRAMIENTA, EQUIPO, DESPERDICIOS, CORTES, ANDAMIOS, ACARREOS HORIZONTALES Y/O VERTICALES AL SITIO DE LOS TRABAJOS, LIMPIEZA DEL ÁREA. P.U.O.T. | PZA | 2 | 23.14 | 46.28
INVOYDA-08 | COPLE PARA TUBO METÁLICO CONDUIT PARED DELGADA DE DE 53 MM (2") DE DIÁMETRO, MARCA JÚPITER O EQUIVALENTE EN CALIDAD, CONSIDERANDO GUÍA DE ALAMBRE GALVANIZADO CALIBRE 14. INCLUYE: SUMINISTRO E INSTALACIÓN DE LOS MATERIALES, FLETES, MANO DE OBRA, HERRAMIENTA, EQUIPO, DESPERDICIOS, CORTES, ANDAMIOS, ACARREOS HORIZONTALES Y/O VERTICALES AL SITIO DE LOS TRABAJOS, LIMPIEZA DEL ÁREA. P.U.O.T. | PZA | 12 | 39.88 | 478.56
INVOYDA-09 | CODO PARA TUBO METÁLICO CONDUIT PARED DELGADA DE 21 MM (3/4") DE DIÁMETRO, MARCA JÚPITER O EQUIVALENTE EN CALIDAD, CONSIDERANDO GUÍA DE ALAMBRE GALVANIZADO CALIBRE 14. INCLUYE: SUMINISTRO E INSTALACIÓN DE LOS MATERIALES, FLETES, MANO DE OBRA, HERRAMIENTA, EQUIPO, DESPERDICIOS, CORTES, ANDAMIOS, ACARREOS HORIZONTALES Y/O VERTICALES AL SITIO DE LOS TRABAJOS, LIMPIEZA DEL ÁREA. P.U.O.T. | PZA | 30 | 31.69 | 950.7
INVOYDA-10 | CODO PARA TUBO METÁLICO CONDUIT PARED DELGADA DE 27 MM (1") DE DIÁMETRO, MARCA JÚPITER O EQUIVALENTE EN CALIDAD, CONSIDERANDO GUÍA DE ALAMBRE GALVANIZADO CALIBRE 14. INCLUYE: SUMINISTRO E INSTALACIÓN DE LOS MATERIALES, FLETES, MANO DE OBRA, HERRAMIENTA, EQUIPO, DESPERDICIOS, CORTES, ANDAMIOS, ACARREOS HORIZONTALES Y/O VERTICALES AL SITIO DE LOS TRABAJOS, LIMPIEZA DEL ÁREA. P.U.O.T. | PZA | 3 | 69.66 | 208.98
INVOYDA-10 | CODO PARA TUBO METÁLICO CONDUIT PARED DELGADA DE 53 MM (2") DE DIÁMETRO, MARCA JÚPITER O EQUIVALENTE EN CALIDAD, CONSIDERANDO GUÍA DE ALAMBRE GALVANIZADO CALIBRE 14. INCLUYE: SUMINISTRO E INSTALACIÓN DE LOS MATERIALES, FLETES, MANO DE OBRA, HERRAMIENTA, EQUIPO, DESPERDICIOS, CORTES, ANDAMIOS, ACARREOS HORIZONTALES Y/O VERTICALES AL SITIO DE LOS TRABAJOS, LIMPIEZA DEL ÁREA. P.U.O.T. | PZA | 3 | 201.16 | 603.48
INVOYDA-11 | CONECTOR RECTO, TIPO AMERICANO, CON TUERCA Y CONTRA TUERCA, PARA TUBO CONDUIT PARED DELGADA DE 21 MM(3/4") DE DIÁMETRO GALVANIZADOS, MARCA JÚPITER O EQUIVALENTE EN CALIDAD, CONSIDERANDO GUÍA DE ALAMBRE GALVANIZADO CALIBRE 14. INCLUYE: SUMINISTRO E INSTALACIÓN DE LOS MATERIALES, FLETES, MANO DE OBRA, HERRAMIENTA, EQUIPO, DESPERDICIOS, CORTES, ANDAMIOS, ACARREOS HORIZONTALES Y/O VERTICALES AL SITIO DE LOS TRABAJOS, LIMPIEZA DEL ÁREA. P.U.O.T. | PZA | 50 | 16.36 | 818
INVOYDA-12 | CONECTOR RECTO, TIPO AMERICANO, CON TUERCA Y CONTRA TUERCA, PARA TUBO CONDUIT PARED DELGADA DE 27 MM (1") DE DIÁMETRO,MARCA JÚPITER O EQUIVALENTE EN CALIDAD, CONSIDERANDO GUÍA DE ALAMBRE GALVANIZADO CALIBRE 14. INCLUYE: SUMINISTRO E INSTALACIÓN DE LOS MATERIALES, FLETES, MANO DE OBRA, HERRAMIENTA, EQUIPO, DESPERDICIOS, CORTES, ANDAMIOS, ACARREOS HORIZONTALES Y/O VERTICALES AL SITIO DE LOS TRABAJOS, LIMPIEZA DEL ÁREA. P.U.O.T. | PZA | 3 | 22.25 | 66.75
INVOYDA-13 | CONECTOR RECTO, TIPO AMERICANO, CON TUERCA Y CONTRA TUERCA, PARA TUBO CONDUIT PARED DELGADA DE 32 MM (1,1/4") DE DIÁMETRO MARCA JÚPITER O EQUIVALENTE EN CALIDAD, CONSIDERANDO GUÍA DE ALAMBRE GALVANIZADO CALIBRE 14. INCLUYE: SUMINISTRO E INSTALACIÓN DE LOS MATERIALES, FLETES, MANO DE OBRA, HERRAMIENTA, EQUIPO, DESPERDICIOS, CORTES, ANDAMIOS, ACARREOS HORIZONTALES Y/O VERTICALES AL SITIO DE LOS TRABAJOS, LIMPIEZA DEL ÁREA. P.U.O.T. | PZA | 1 | 19.36 | 19.36
INVOYDA-14 | CONECTOR RECTO, TIPO AMERICANO, CON TUERCA Y CONTRA TUERCA, PARA TUBO CONDUIT PARED DELGADA DE 53 MM (2") DE DIÁMETRO, MARCA JÚPITER O EQUIVALENTE EN CALIDAD, CONSIDERANDO GUÍA DE ALAMBRE GALVANIZADO CALIBRE 14. INCLUYE: SUMINISTRO E INSTALACIÓN DE LOS MATERIALES, FLETES, MANO DE OBRA, HERRAMIENTA, EQUIPO, DESPERDICIOS, CORTES, ANDAMIOS, ACARREOS HORIZONTALES Y/O VERTICALES AL SITIO DE LOS TRABAJOS, LIMPIEZA DEL ÁREA. P.U.O.T. | PZA | 2 | 43.36 | 86.72
INVOYDA-15 | CAJA CUADRADA DE LÁMINA GALVANIZADA, ESQUINA BORDEADA, DE 4X4" (10.16X10.16CM), TAPONES DE ORIFICIO LATERAL DE HASTA 1/2 PULG, PARA TUBERÍA DE FIERRO GALVANIZADA DE 21MM (3/4") MARCA RACO O EQUIVALENTE EN CALIDAD, INCLUYE:SUMINISTRO E INSTALACIÓN DE LOS MATERIALES, TORNILLERÍA, MANO DE OBRA, HERRAMIENTA, EQUIPO, DESPERDICIOS, CORTES, ANDAMIOS, ACARREOS HORIZONTALES Y/O VERTICALES AL SITIO DE LOS TRABAJOS, LIMPIEZA DEL ÁREA. P.U.O.T. | PZA | 50 | 159 | 7950
INVOYDA-16 | CAJA CUADRADA DE LÁMINA GALVANIZADA, ESQUINA BORDEADA, DE 4X4" (10.16X10.16CM), TAPONES DE ORIFICIO LATERAL DE HASTA 1/2 PULG, PARA TUBERÍA DE FIERRO GALVANIZADA DE 27 MM (1") MARCA RACO O EQUIVALENTE EN CALIDAD, INCLUYE: SUMINISTRO E INSTALACIÓN DE LOS MATERIALES, TORNILLERÍA, MANO DE OBRA, HERRAMIENTA, EQUIPO, DESPERDICIOS, CORTES, ANDAMIOS, ACARREOS HORIZONTALES Y/O VERTICALES AL SITIO DE LOS TRABAJOS, LIMPIEZA DEL ÁREA. P.U.O.T. | PZA | 3 | 159 | 477
INVOYDA-17 | CAJA CUADRADA DE LÁMINA GALVANIZADA, ESQUINA BORDEADA, DE 4X4" (10.16X10.16CM), TAPONES DE ORIFICIO LATERAL DE HASTA 1/2 PULG, PARA TUBERÍA DE FIERRO GALVANIZADA DE 32 MM (1,1/4") MARCA RACO O EQUIVALENTE EN CALIDAD, INCLUYE: SUMINISTRO E INSTALACIÓN DE LOS MATERIALES, TORNILLERÍA, MANO DE OBRA, HERRAMIENTA, EQUIPO, DESPERDICIOS, CORTES, ANDAMIOS, ACARREOS HORIZONTALES Y/O VERTICALES AL SITIO DE LOS TRABAJOS, LIMPIEZA DEL ÁREA. P.U.O.T. | PZA | 1 | 159 | 159
INVOYDA-18 | CAJA CUADRADA DE LÁMINA GALVANIZADA, ESQUINA BORDEADA, PARA TUBERÍA DE FIERRO GALVANIZADA DE 53 MM (1,1/4") MARCA RACO O EQUIVALENTE EN CALIDAD, INCLUYE: SUMINISTRO E INSTALACIÓN DE LOS MATERIALES, TORNILLERÍA, MANO DE OBRA, HERRAMIENTA, EQUIPO, DESPERDICIOS, CORTES, ANDAMIOS, ACARREOS HORIZONTALES Y/O VERTICALES AL SITIO DE LOS TRABAJOS, LIMPIEZA DEL ÁREA. P.U.O.T. | PZA | 2 | 159 | 318
INVOYDA-19 | TAPA PLANA CUADRADA DE LÁMINA GALVANIZADA DE DE 4X4" (10.16X10.16CM), MARCA RACO O EQUIVALENTE EN CALIDAD, INCLUYE: TORNILLERÍA, MATERIALES, MANO DE OBRA, HERRAMIENTA, EQUIPO, DESPERDICIOS, CORTES, ANDAMIOS, ACARREOS HORIZONTALES Y/O VERTICALES AL SITIO DE LOS TRABAJOS, LIMPIEZA DEL ÁREA. P.U.O.T. | PZA | 17 | 37.1 | 630.7
INVOYDA-20 | SOBRE TAPA PARA CAJA REGISTRO DE LÁMINA GALVANIZADA DE 4X4" (10.16X10.16CM), MARCA RACO O EQUIVALENTE EN CALIDAD, INCLUYE: TORNILLERÍA, MATERIALES, MANO DE OBRA, HERRAMIENTA, EQUIPO, DESPERDICIOS, CORTES, ANDAMIOS, ACARREOS HORIZONTALES Y/O VERTICALES AL SITIO DE LOS TRABAJOS, LIMPIEZA DEL ÁREA. P.U.O.T. | PZA | 42 | 21 | 882
INVOYDA-21 | REGISTRO TELEFÓNICO DE 30X30X13CMS. GALVANIZADO MARCA DAMEX, MODELO REG-TEL-GALV-303013, O EQUIVALENTE EN CALIDAD, INCLUYE: MATERIALES, MANO DE OBRA, HERRAMIENTA, EQUIPO, ANDAMIOS, ACARREOS HORIZONTALES Y/O VERTICALES AL SITIO DE LOS TRABAJOS, LIMPIEZA DEL ÁREA. P.U.O.T. | PZA | 2 | 702.67 | 1405.34
INVOYDA-22 | CHAROLA DE ALUMINIO TIPO ESCALERA TRAMO RECTO PERFIL ZETA, DE 6" NO. DE CATÁTOGO CH-06-09 MARCA CROSS LINE. INCLUYE O EQUIVALENTE EN CALIDAD, INCLUYE: SUMINISTRO E INSTALACIÓN DE LOS MATERIALES, MANO DE OBRA,DOS CONECTORES "AZ" CON TORNILLERÍA POR CADA 3.66M., HERRAMIENTA, EQUIPO, DESPERDICIOS, CORTES, ANDAMIOS, FLETES, ACARREOS HORIZONTALES Y/O VERTICALES, LIMPIEZA DEL ÁREA AL TERMINO DE LOS TRABAJOS. P.U.O.T. | ML | 281 | 301.17 | 84628.77
INVOYDA-23 | CURVA DE ALUMINIO HORIZONTAL A 90° DE RADIO , PARA CHAROLA DE 6" MCA. CROSS LINE, NO. DE CAT. VH-06R12-90°, O EQUIVALENTE EN CALIDAD, INCLUYE: SUMINISTRO E INSTALACIÓN DEL MATERIAL, MANO DE OBRA, HERRAMIENTA, DOS CONECTORES "AR" CON TORNILLERÍA POR PIEZA, EQUIPO, ANDAMIOS, FLETES, ACARREOS HORIZONTALES Y/O VERTICALES, LIMPIEZA DEL ÁREA AL TERMINO DE LOS TRABAJOS. P.U.O.T. | PZA | 8 | 397.8 | 3182.4
INVOYDA-24 | CURVA VERTICAL EXTERIOR A 90° DE ALUMINIO RADIO DE 12” PARA CHAROLA DE ALUMINIO TIPO ESCALERA DE 6” , MCA. CROSS LINE, NO. DE CATALOGO VE-06R12-90° O EQUIVALENTE EN CALIDAD, , INCLUYE SUMINISTRO E INSTALACIÓN DEL MATERIAL, MANO DE OBRA, HERRAMIENTA, DOS CONECTORES "AR" CON TORNILLERÍA POR PIEZA, EQUIPO, ANDAMIOS, FLETES, ACARREOS HORIZONTALES Y/O VERTICALES, LIMPIEZA DEL ÁREA AL TERMINO DE LOS TRABAJOS. P.U.O.T. | PZA | 6 | 498.25 | 2989.5
INVOYDA-25 | DERIVACIÓN "T" HORIZONTAL DE ALUMINIO A 90° DE RADIO 12" X 6" PARA CHAROLA DE ALUMINIO TIPO ESCALERA, MCA. CROSS LINE DE 6”, NO. DE CATÁLOGO TH-06R12. O EQUIVALENTE EN CALIDAD, INCLUYE: SUMINISTRO E INSTALACIÓN DEL MATERIAL, MANO DE OBRA, HERRAMIENTA, DOS CONECTORES "AR" CON TORNILLERÍA POR PIEZA, EQUIPO, ANDAMIOS, FLETES, ACARREOS HORIZONTALES Y/O VERTICALES, LIMPIEZA DEL ÁREA AL TERMINO DE LOS TRABAJOS. P.U.O.T. | PZA | 2 | 612.5 | 1225
INVOYDA-26 | DERIVACIÓN "T" VERTICAL DE ALUMINIO A 90° DE RADIO 12" X 6" PARA CHAROLA DE ALUMINIO TIPO ESCALERA, MCA. CROSS LINE DE 6”, NO. DE CATÁLOGO TV-06R12. O EQUIVALENTE EN CALIDAD, INCLUYE: SUMINISTRO E INSTALACIÓN DEL MATERIAL, MANO DE OBRA, HERRAMIENTA, DOS CONECTORES "AR" CON TORNILLERÍA POR PIEZA, EQUIPO, ANDAMIOS, FLETES, ACARREOS HORIZONTALES Y/O VERTICALES, LIMPIEZA DEL ÁREA AL TERMINO DE LOS TRABAJOS. P.U.O.T. | PZA | 1 | 687.5 | 687.5
INVOYDA-27 | SOPORTE COLUMPIO PARA CHAROLA DE 6" 151MM X 71MM, A BASE DE UNICANAL, DE ACERO CALIBRE 14, DE 41.3 MM DE PROFUNDIDAD POR 1.98 MM DE ESPESOR, MARCA CROSS LINE, NO. DE CAT. LU 2000, O EQUIVALENTE EN CALIDAD, COLOCADA A 1.8MTS, INCLUYE: SUMINISTRO E INSTALACIÓN DE LOS MATERIALES, ACCESORIOS (DOS VARILLA ROSCADAS DE 3/8" ,ELEMENTOS DE FIJACIÓN ( TAQUETES DE EXPANSIÓN DE 3/8"X1 3/4, TUERCAS HEXAGONALES DE ACERO AL CARBÓN DE CUERDA ESTÁNDAR CORRIDA SIN ACABADO Y ARANDELAS, MANO DE OBRA, FLETES, ACARREOS VERTICALES Y HORIZONTALES, DESPERDICIOS, HERRAMIENTA, MANO DE OBRA, EQUIPO, DESPERDICIOS, CORTES, ANDAMIOS, ACARREOS HORIZONTALES Y/O VERTICALES AL SITIO DE LOS TRABAJOS, LIMPIEZA DEL ÁREA AL TERMINO DE LOS TRABAJOS. P.U.O.T. | PZA | 201 | 184.01 | 36986.01
INVOYDA-28 | SOPORTE ABRAZADERA TIPO UÑA PARA TUBERÍA METÁLICA DE 21MM (3/4" ) DE DIÁMETRO, MOD ALE 3/4", MARCA CROSS LINE O EQUIVALENTE EN CALIDAD, INCLUYE: SUMINISTRO E INSTALACIÓN DE LOS MATERIALES, MANO DE OBRA, HERRAMIENTA, EQUIPO, DESPERDICIOS, CORTES, ANDAMIOS, ACARREOS HORIZONTALES Y/O VERTICALES AL SITIO DE LOS TRABAJOS, LIMPIEZA DEL ÁREA AL TERMINO DE LOS TRABAJOS. P.U.O.T. | PZA | 20 | 3.45 | 69
INVOYDA-29 | SOPORTE ABRAZADERA TIPO UÑA PARA TUBERÍA METÁLICA DE 27MM (1") DE DIÁMETRO, MOD. ALE 1" MARCA CROSS LINE O EQUIVALENTE EN CALIDAD, INCLUYE: SUMINISTRO E INSTALACIÓN DE LOS MATERIALES, MANO DE OBRA, HERRAMIENTA, EQUIPO, DESPERDICIOS, CORTES, ACARREOS HORIZONTALES Y/O VERTICALES AL SITIO DE LOS TRABAJOS, LIMPIEZA DEL ÁREA AL TERMINO DE LOS TRABAJOS. P.U.O.T. | PZA | 4 | 3.45 | 13.8
INVOYDA-30 | SOPORTE ABRAZADERA TIPO PERA PARA TUBERÍA DE 32 MM (1,1/4") DE DIÁMETRO, MOD AP269-3/4" MARCA CROSS LINE O EQUIVALENTE EN CALIDAD, INCLUYE: SUMINISTRO Y COLOCACIÓN DE LOS MATERIALES, ELEMENTOS DE FIJACIÓN A BASE DE TAQUETE DE EXPANSIÓN Y VARILLA ROSCADA DE ¼" DE HASTA 80 CM, INCLUYE TUERCAS DE ¼", MANO DE OBRA, HERRAMIENTA, EQUIPO, DESPERDICIOS, CORTES, ANDAMIOS, ACARREOS HORIZONTALES Y/O VERTICALES AL SITIO DE LOS TRABAJOS, LIMPIEZA DEL ÁREA AL TERMINO DE LOS TRABAJOS. P.U.O.T. | PZA | 3 | 24.36 | 73.08
INVOYDA-31 | SOPORTE ABRAZADERA TIPO PERA PARA TUBERÍA DE 53 MM (2") DE DIÁMETRO, MOD AP269-1,1/4" MARCA CROSS LINE O EQUIVALENTE EN CALIDAD, INCLUYE: SUMINISTRO Y COLOCACIÓN DE LOS MATERIALES, ELEMENTOS DE FIJACIÓN A BASE DE TAQUETE DE EXPANSIÓN Y VARILLA ROSCADA DE ¼" DE HASTA 80 CM, INCLUYE TUERCAS DE ¼", MANO DE OBRA, HERRAMIENTA, EQUIPO, DESPERDICIOS, CORTES, ANDAMIOS, ACARREOS HORIZONTALES Y/O VERTICALES AL SITIO DE LOS TRABAJOS, LIMPIEZA DEL ÁREA AL TERMINO DE LOS TRABAJOS. P.U.O.T. | PZA | 25 | 29.55 | 738.75
INVOYDA-32 | SOPORTEABRAZADERA TIPO PERA PARA TUBERÍA DE 21MM (3/4") DE DIÁMETRO, MOD AP269-3/4" MARCA CROSS LINE O EQUIVALENTE EN CALIDAD, INCLUYE: SUMINISTRO Y COLOCACIÓN DE LOS MATERIALES, ELEMENTOS DE FIJACIÓN A BASE DE TAQUETE DE EXPANSIÓN Y VARILLA ROSCADA DE ¼" DE HASTA 80 CM, INCLUYE TUERCAS DE ¼", MANO DE OBRA, HERRAMIENTA, EQUIPO, DESPERDICIOS, CORTES, ANDAMIOS, ACARREOS HORIZONTALES Y/O VERTICALES AL SITIO DE LOS TRABAJOS, LIMPIEZA DEL ÁREA AL TERMINO DE LOS TRABAJOS. P.U.O.T. | PZA | 211 | 10.42 | 2198.62
INVOYDA-33 | SOPORTE A BASE DE SOLERA DE 1/8"X1" DE ANCHO POR 100 A 120 CMS. DE ALTO. INCLUYE: SUMINISTRO Y COLOCACIÓN DE LOS MATERIALES, ELEMENTOS DE FIJACIÓN A BASE DE TAQUETE DE EXPANSIÓN, PIJAS, TORNILLOS Y TUERCAS Y ARANDELA. MANO DE OBRA, HERRAMIENTA, EQUIPO, DESPERDICIOS, CORTES, ANDAMIOS, ACARREOS HORIZONTALES Y/O VERTICALES AL SITIO DE LOS TRABAJOS, LIMPIEZA DEL ÁREA AL TERMINO DE LOS TRABAJOS. P.U.O.T. | PZA | 56 | 89.69 | 5022.64
INVOYDA-34 | CABLE DE FIBRA ÓPTICA "OM3" 6 HILOS MULTIMODO DE 50 MICRONES (50/125), INTERNA DE 6 HILOS. BELDEN NO. FI3D006R9O EQUIVALENTE EN CALIDAD, INCLUYE: SUMINISTRO, INSTALACIÓN DEL MATERIAL, CONEXIÓN EN AMBOS EXTREMOS, MISCELÁNEOS, ETIQUETACIÓN CON CINCHO DE BANDERA O ETIQUETA ADHESIVA EN CADA FIBRA Y AMBOS EXTREMOS, DESPERDICIOS, ANDAMIOS, ACARREOS VERTICALES Y HORIZONTALES, FLETES, MANO DE OBRA, HERRAMIENTA, LIMPIEZA GRUESA DIARIA DEL ÁREA DE TRABAJO, RETIRO DEL VOLUMEN GENERADO FUERA DE LA OBRA A TIRO LIBRE, P.U.O.T. | ML | 45 | 73.88 | 3324.6
INVOYDA-35 | CONECTOR TIPO SC MULTIMODO , PARA FIBRA ÓPTICA DE MARCA BELDEN MODELO, FT3SC900FS01 O EQUIVALENTE EN CALIDAD, INCLUYE: SUMINISTRO, INSTALACIÓN DEL MATERIAL, MANO DE OBRA, FLETES, ACARREOS VERTICALES Y HORIZONTALES, HERRAMIENTA, EQUIPO,LIMPIEZA DEL ÁREA. P.U.O.T. | PZA | 12 | 367.84 | 4414.08
INVOYDA-36 | CHAROLA PARA FIBRA ÓPTICA BELDEN AX105563 ALTA DENSIDAD P/4 CON 2 MÓDULOS DE 6 ADAPTADORES DE FO. SC DÚPLEX, MULTIMODO, MODELO SKU-FC3X06SDFS O EQUIVALENTE EN CALIDAD, INCLUYE: SUMINISTRO E INSTALACIÓN DE LOS MATERIALES, MANO DE OBRA, HERRAMIENTA, EQUIPO, ACARREOS HORIZONTALES Y/O VERTICALES AL SITIO DE LOS TRABAJOS, LIMPIEZA DEL ÁREA. P.U.O.T. | PZA | 2 | 9920.61 | 19841.22
INVOYDA-37 | CABLE DE PARCHEO DÚPLEX (JUMPER DE 2 HILOS) DE FIBRA ÓPTICA DE 62.5 MICRONES, ENSAMBLADO EN FÁBRICA DE 3.00MTS. DE LONGITUD CON TERMINACIÓN SC-SC EN AMBOS EXTREMOS, MARCA BELDEN NO. CAT. FP3SDSD003M O EQUIVALENTE EN CALIDAD,INCLUYE: MATERIALES, MANO DE OBRA, HERRAMIENTA, EQUIPO, DESPERDICIOS, CORTES, ANDAMIOS, ACARREOS HORIZONTALES Y/O VERTICALES AL SITIO DE LOS TRABAJOS, LIMPIEZA DEL ÁREA. P.U.O.T. | PZA | 6 | 686.01 | 4116.06
INVOYDA-38 | CABLE UTP, CATEGORÍA 4 PARES, 6A, TRANSFERENCIAS DE HASTA 10GB/S (10 BASE-T). MARCA BELDEN NO. DE CAT. 10GXS12-10GXS O EQUIVALENTE EN CALIDAD, INCLUYE: SUMINISTRO E INSTALACIÓN DEL MATERIAL, CONEXIÓN EN PANEL DE PARCHEO Y FACE PLATE, ELEMENTOS DE FIJACIÓN (CINTA VELCRO O CINCHOS DE NYLON), ETIQUETACIÓN CON CINCHOS DE BANDERA EN LA LLEGADA A RACKS Y LLEGADA A FACE PLATE, DESPERDICIOS, ANDAMIOS, ACARREOS VERTICALES Y HORIZONTALES, FLETES, MANO DE OBRA, HERRAMIENTA, LIMPIEZA GRUESA DIARIA DEL ÁREA DE TRABAJO, RETIRO DEL VOLUMEN GENERADO FUERA DE LA OBRA A TIRO LIBRE. LIMPIEZA DEL ÁREA. P.U.O.T. | ML | 2103.5 | 46.76 | 98359.66
INVOYDA-39 | MÓDULO JACK RJ-45 AZÚL, CAT. 6A., 10GX DE 22 A 26 AWG MOD. RV AAMJKUTB-S1MARCA BELDEN, O EQUIVALENTE EN CALIDAD, INCLUYE: SUMIONISTRO E INSTALACIÓN DE LOS MATERIALES, MANO DE OBRA, HERRAMIENTA, EQUIPO, ANDAMIOS, ACARREOS HORIZONTALES Y/O VERTICALES AL SITIO DE LOS TRABAJOS, LIMPIEZA DEL ÁREA AL TERMINO DE LOS TRABAJOS. P.U.O.T. | PZA | 69 | 337.36 | 23277.84
INVOYDA-40 | FACE PLATE, COLOR BLANCO, PARA UN MÓDULO JACK RJ-45, MARCA BELDEN NO. CAT. AX102660 O EQUIVALENTE EN CALIDAD, INCLUYE: SUMINISTRO, INSTALACIÓN, ETIQUETACIÓN CON ETIQUETA ADHESIVA IMPRESA EN COMPUTADORA, ELEMENTOS DE FIJACIÓN (PIJAS), MANO DE OBRA, HERRAMIENTA, EQUIPO, ANDAMIOS, ACARREOS HORIZONTALES Y/O VERTICALES AL SITIO DE LOS TRABAJOS, LIMPIEZA DEL ÁREA AL TERMINO DE LOS TRABAJOS. P.U.O.T. | PZA | 69 | 64.25 | 4433.25
INVOYDA-41 | FACE PLATE, COLOR BLANCO, DOS MÓDULO JACK RJ-45 DE 22 A 26 AWG MARCA BELDEN NO. CAT. AX102660 MOD. RV AAMJKUTB-S1, O EQUIVALENTE EN CALIDAD, INCLUYE: SUMINISTRO, INSTALACIÓN, ETIQUETACIÓN CON ETIQUETA ADHESIVA IMPRESA EN COMPUTADORA, ELEMENTOS DE FIJACIÓN (PIJAS), MANO DE OBRA, HERRAMIENTA, EQUIPO, ANDAMIOS, ACARREOS HORIZONTALES Y/O VERTICALES AL SITIO DE LOS TRABAJOS, LIMPIEZA DEL ÁREA AL TERMINO DE LOS TRABAJOS. P.U.O.T. | PZA | 69 | 64.25 | 4433.25
INVOYDA-42 | PANEL DE PARCHEO (PATCH PANEL) CON 24 PUERTOS O MÓDULOS (JACK) RJ-45, CON CUBRE POLVO, MARCA CAT 6-A BELDEN RVAPPF1U24BK, O EQUIVALENTE EN CALIDAD, INCLUYE: SUMINISTRO, INSTALACIÓN, ETIQUETACIÓN CON ETIQUETA ADHESIVA IMPRESA EN COMPUTADORA, ELEMENTOS DE FIJACIÓN (PIJAS), MANO DE OBRA, HERRAMIENTA, EQUIPO, ANDAMIOS, ACARREOS HORIZONTALES Y/O VERTICALES AL SITIO DE LOS TRABAJOS, LIMPIEZA DEL ÁREA AL TERMINO DE LOS TRABAJOS. P.U.O.T. | PZA | 4 | 9387.79 | 37551.16
INVOYDA-43 | RACK DE 7 PIES DE ALTURA POR 19" DE ANCHO POR 4" ABIERTO DE FONDO METÁLICO EN ALEACIÓN LIGERA DE ALUMINIO 6063-T2 DE 1/4" DE GROSOR, ACABADO DE PINTURA ELECTROSTÁTICA COLOR NEGRO PÓLVORA, CON ESPACIO UNIVERSAL DE PERFORACIONES EIA-310-D DEL # 12-24, AL FRENTE Y EN LA PARTE POSTERIOR, PARA MONTAJE DE PANELES Y CHAROLAS, MARCA BELDEN, MODELO XDR8419-310N 7' O EQUIVALENTE EN CALIDAD, INCLUYE: SUMINISTRO, ARMADO Y FIJACIÓN AL PISO CON TAQUETE METALICO EXPANSIVO TIPO Z, DE 1/2", MARCA XATO O ANCLO, Y A LOSA CON VARILLA ROSCADA GALVANIZADA DE 1/2", MARCA XATO, 2 TUERCAS HEXAGONALES DE 1/2", RONDANA PLANA DE 1/2",TAQUETE METALICO EXPANSIVO TIPO Z, DE 1/2", MARCA XATO O ANCLO, PERFORACIONES, FLETES, MISCELÁNEOS, TORNILLERÍA, HERRAMINETA, MANO DE OBRA, ACARREOS HORIZONTALES Y/O VERTICALES AL SITIO DE LOS TRABAJOS, LIMPIEZA DEL ÁREA AL TERMINO DE LOS TRABAJOS. P.U.O.T. | PZA | 3 | 4591.97 | 13775.91
INVOYDA-44 | ORGANIZADOR VERTICAL FRONTAL Y POSTERIOR DE MATERIAL DE CANAL EN ACERO LAMINADO EN FRÍO DE 14GA CON TAPA, MATERIAL DE CUBIERTA ACERO LAMINADO EN FRÍO DE 16GA, ACABADO DURABLE, MARCA BELDEN BHVHH10, MODELO ECO30BEL07 O EQUIVALENTE EN CALIDAD, INCLUYE: SUMINISTRO, INSTALACIÓN, CUBIERTA FRONTAL Y POSTERIOR, ELEMENTOS DE FIJACIÓN (TORNILLOS), MANO DE OBRA, HERRAMIENTA, EQUIPO, ACARREOS HORIZONTALES Y/O VERTICALES AL SITIO DE LOS TRABAJOS, LIMPIEZA DEL ÁREA AL TERMINO DE LOS TRABAJOS. P.U.O.T. | PZA | 6 | 7115.84 | 42695.04
INVOYDA-45 | ORGANIZADOR HORIZONTAL FRONTAL Y POSTERIOR DE MATERIAL DE CANAL EN ACERO LAMINADO EN FRÍO DE 14GA CON TAPA, MATERIAL DE CUBIERTA ACERO LAMINADO EN FRÍO DE 16GA, ACABADO DURABLE, 2U MARCA BELDEN O EQUIVALENTE EN CALIDAD, MODELO SKU-AX100795 INCLUYE: SUMINISTRO, INSTALACIÓN, CUBIERTA FRONTAL Y POSTERIOR, ELEMENTOS DE FIJACIÓN (TORNILLOS), MANO DE OBRA, HERRAMIENTA, EQUIPO, ACARREOS HORIZONTALES Y/O VERTICALES AL SITIO DE LOS TRABAJOS, LIMPIEZA DEL ÁREA AL TERMINO DE LOS TRABAJOS. P.U.O.T. | PZA | 15 | 1840.1 | 27601.5
INVOYDA-46 | BARRA DE MULTICONTACTOS PDU BELDEN 9BF1-061002 6U 5-15P 15A/120V. INCLUYE: SUMINISTRO, INSTALACIÓN, CUBIERTA FRONTAL Y POSTERIOR, ELEMENTOS DE FIJACIÓN (TORNILLOS), MANO DE OBRA, HERRAMIENTA, EQUIPO, ACARREOS HORIZONTALES Y/O VERTICALES AL SITIO DE LOS TRABAJOS, LIMPIEZA DEL ÁREA AL TERMINO DE LOS TRABAJOS. P.U.O.T. | PZA | 2 | 3342.97 | 6685.94
INVOYDA-47 | UPS 5P EATON, CAT. 5P2200RT DE 1950 VA /1920 W, 127 VCA. (2 UNIDADES DE RACK) INCLUYE: SUMINISTRO, INSTALACIÓN, CUBIERTA FRONTAL Y POSTERIOR, ELEMENTOS DE FIJACIÓN (TORNILLOS), MANO DE OBRA, HERRAMIENTA, EQUIPO, ACARREOS HORIZONTALES Y/O VERTICALES AL SITIO DE LOS TRABAJOS, LIMPIEZA DEL ÁREA AL TERMINO DE LOS TRABAJOS. P.U.O.T. | PZA | 2 | 25547.48 | 51094.96
INVOYDA-48 | SWITCH MCA. TP LINK CAT. TL-SG3424 ADMINISTRABLE CAPA 2 DE 24 PUERTOS GIGABIT RJ45 10/100/1000-4SFP VOLTAJE DE ENTRADA 100-240V (2 PZAS) INCLUYE: SUMINISTRO, INSTALACIÓN, CUBIERTA FRONTAL Y POSTERIOR, ELEMENTOS DE FIJACIÓN (TORNILLOS), MANO DE OBRA, HERRAMIENTA, EQUIPO, ACARREOS HORIZONTALES Y/O VERTICALES AL SITIO DE LOS TRABAJOS, LIMPIEZA DEL ÁREA AL TERMINO DE LOS TRABAJOS. P.U.O.T. | PZA | 4 | 8758.49 | 35033.96
INVOYDA-49 | CONMUTADOR IP MEJORADO SISTEMA HIBRIDO, COMPATIBLE CON EXTENSIONES IP Y SIP, MODELO MOD. KX-TDE600 (1 PZA) INCLUYE: SUMINISTRO, INSTALACIÓN, CUBIERTA FRONTAL Y POSTERIOR, ELEMENTOS DE FIJACIÓN (TORNILLOS), MANO DE OBRA, HERRAMIENTA, EQUIPO, ACARREOS HORIZONTALES Y/O VERTICALES AL SITIO DE LOS TRABAJOS, LIMPIEZA DEL ÁREA AL TERMINO DE LOS TRABAJOS. P.U.O.T. | PZA | 1 | 106296.8 | 106296.8
INVOYDA-50 | EQUIPO DE RED INALÁMBRICA (WI FI) PARA EXTERIORES, MARCA UBIQUITI NETWORKS, MODELO NSM2, INCLUYE: SOPORTE A LOSA Y/O MURO, MATERIALES, MANO DE OBRA, HERRAMIENTA, EQUIPO, DESPERDICIOS, CORTES, ANDAMIOS, ACARREOS HORIZONTALES Y/O VERTICALES AL SITIO DE LOS TRABAJOS, LIMPIEZA DEL ÁREA AL TERMINO DE LOS TRABAJOS. P.U.O.T. | PZA | 1 | 5017.84 | 5017.84
INVOYDA-51 | GABINETE PARA 6 FIBRAS, MARCA COMMSCOPE, IBDN NO. CAT. AX100041 CUBIERTA AX100045, 1 BANDA ADAPTADORA AX100094, 1 BANDA CIEGA AX100066, KRONE NO. CAT. RMG1-06-SCMML, SYSTIMAX SOLUTION NO. CAT. 600A2ASMBLD. INCLUYE: MATERIALES, MANO DE OBRA, HERRAMIENTA, EQUIPO, DESPERDICIOS, CORTES, ANDAMIOS, ACARREOS HORIZONTALES Y/O VERTICALES AL SITIO DE LOS TRABAJOS, LIMPIEZA DEL ÁREA AL TERMINO DE LOS TRABAJOS. P.U.O.T. | PZA | 3 | 6125.32 | 18375.96
INVOYDA-52 | REPISA PARA EQUIPO DE ACERO LAMINADO EN FRÍO DE 16GA. CON ACABADO DURABLE COBERTURA ELECTROSTÁTICA COLOR NEGRO DE 5.19" DE ALTURA POR 19" DE ANCHO POR 15" DE FONDO, MARCA CHATSWORTH CAT. 40074-700. INCLUYE: MATERIALES, MANO DE OBRA, HERRAMIENTA, EQUIPO, DESPERDICIOS, CORTES, ANDAMIOS, ACARREOS HORIZONTALES Y/O VERTICALES AL SITIO DE LOS TRABAJOS, LIMPIEZA DEL ÁREA AL TERMINO DE LOS TRABAJOS. P.U.O.T. | PZA | 3 | 3269.77 | 9809.31
INVOYDA-53 | BARRA DE CONEXIÓN MÚLTIPLES DE 6 CONTACTOS DÚPLEX POLARIZADOS DE 15 AMP CON SUPRESOR DE PICOS PARA MONTAR EN RACK DE 19", MARCA LEVITON NO CAT. 5500-190. INCLUYE: MATERIALES, MANO DE OBRA, HERRAMIENTA, EQUIPO, DESPERDICIOS, CORTES, ANDAMIOS, ACARREOS HORIZONTALES Y/O VERTICALES AL SITIO DE LOS TRABAJOS, LIMPIEZA DEL ÁREA AL TERMINO DE LOS TRABAJOS. P.U.O.T. | PZA | 3 | 2593.41 | 7780.23
INVOYDA-54 | PRUEBAS, CAPACITACIÓN Y CERTIFICACIÓN DEL SISTEMA DE CABLEADO ESTRUCTURADO (VOZ, DATOS Y TELEFÓNICA) POR EL FABRICANTE O PERSONAL CERTIFICADO POR LA MISMA, INCLUYE: REGISTRO DE LECTURA DE PRUEBAS Y SU ENTREGA; PROGRAMACIÓN, MANUALES, CAPACITACIÓN A PERSONAL OPERATIVO Y/O DESIGNADO POR LA SUPERVISIÓN, GARANTÍAS, MATERIALES, MANO DE OBRA, HERRAMIENTA, EQUIPO, DESPERDICIOS, CORTES, ANDAMIOS, ACARREOS HORIZONTALES Y/O VERTICALES AL SITIO DE LOS TRABAJOS, LIMPIEZA DEL ÁREA AL TERMINO DE LOS TRABAJOS. P.U.O.T. | PZA | 1 | 99699.39 | 99699.39
INVOYDA-55 | CONECTOR TIPO SC, PARA FIBRA ÓPTICA DE 62.5 MICRONES, CAT. 6A MARCA COMMSCOPE, INCLUYE: MATERIALES, MANO DE OBRA, HERRAMIENTA, EQUIPO, DESPERDICIOS, CORTES, ANDAMIOS, ACARREOS HORIZONTALES Y/O VERTICALES AL SITIO DE LOS TRABAJOS, LIMPIEZA DEL ÁREA. P.U.O.T. | PZA | 3 | 25.36 | 76.08
INVOYDA-56 | DISTRIBUIDOR DE FIBRA DE 1-UR, MARCA COMMSCOPE, INCLUYE: MATERIALES, MANO DE OBRA, HERRAMIENTA, EQUIPO, DESPERDICIOS, CORTES, ANDAMIOS, ACARREOS HORIZONTALES Y/O VERTICALES AL SITIO DE LOS TRABAJOS, LIMPIEZA DEL ÁREA. P.U.O.T. | PZA | 3 | 29.25 | 87.75
INVOYDA-57 | ADAPTADOR DE FIBRA SC-OM3 MULTIMODO, MARCA COMMSCOPE, INCLUYE: MATERIALES, MANO DE OBRA, HERRAMIENTA, EQUIPO, DESPERDICIOS, CORTES, ANDAMIOS, ACARREOS HORIZONTALES Y/O VERTICALES AL SITIO DE LOS TRABAJOS, LIMPIEZA DEL ÁREA. P.U.O.T. | PZA | 3 | 41.25 | 123.75
INVOYDA-58 | CONECTOR SC BRILLANT PREPULIDO, MARCA COMMSCOPE, INCLUYE: MATERIALES, MANO DE OBRA, HERRAMIENTA, EQUIPO, DESPERDICIOS, CORTES, ANDAMIOS, ACARREOS HORIZONTALES Y/O VERTICALES AL SITIO DE LOS TRABAJOS, LIMPIEZA DEL ÁREA. P.U.O.T. | PZA | 6 | 29.35 | 176.1
INVOYDA-59 | EXTENSIÓN (JUMPER) DE FIBRA ÓPTICA SC-SC, MARCA COMMSCOPE, INCLUYE: MATERIALES, MANO DE OBRA, HERRAMIENTA, EQUIPO, DESPERDICIOS, CORTES, ANDAMIOS, ACARREOS HORIZONTALES Y/O VERTICALES AL SITIO DE LOS TRABAJOS, LIMPIEZA DEL ÁREA. P.U.O.T. | PZA | 6 | 52.31 | 313.86
INVOYDA-60 | MÓDULO PARA FIBRA ÓPTICA SPF MULTIMODO, MARCA COMMSCOPE, INCLUYE: MATERIALES, MANO DE OBRA, HERRAMIENTA, EQUIPO, DESPERDICIOS, CORTES, ANDAMIOS, ACARREOS HORIZONTALES Y/O VERTICALES AL SITIO DE LOS TRABAJOS, LIMPIEZA DEL ÁREA. P.U.O.T. | PZA | 3 | 49.35 | 148.05
INVOYDA-61 | EQUIPO SEPARADOR DE FIBRA ÓPTICA EN CAMPO PARA 6 PARES, MARCA COMMSCOPE, INCLUYE: FUSIÓN, MATERIALES, MANO DE OBRA, HERRAMIENTA, EQUIPO, DESPERDICIOS, CORTES, ANDAMIOS, ACARREOS HORIZONTALES Y/O VERTICALES AL SITIO DE LOS TRABAJOS, LIMPIEZA DEL ÁREA. P.U.O.T. | PZA | 3 | 81.23 | 243.69
796220.92
I-14.16 | COMPLEMENTARIAS MARFE
COMARFE-01 | LIMPIEZA FINA Y GENERAL DE LA OBRA PARA ENTREGA INCLUYE: LIMPIEZA DE CARPINTERIAS, HERRERIAS, PISOS, MUROS, ARTICULOS DE LIMPIEZA, MATERIALES SOBRANTES, RETIRO DE BASURA AL LUGAR DE ACOPIO, MANO DE OBRA, HERRAMIENTA, EQUIPO Y TODO LO NECESARIO PARA SU CORRECTA EJECUCIÓN. | M2 | 8308.69 | 9.13 | 75858.34
COMARFE-02 | ACARREO EN CAMIÓN DE VOLTEO DE 7 M3 DEL MATERIAL PRODUCTO DE LA DEMOLICIÓN Y/O DESPERDICIOS DE OBRA, AL PRIMER KILÓMETRO O SUBSECUENTES. EL PRECIO INCLUYE: ACARREO A 100 MTS DE LA OBRA AL CAMIÓN, MANO DE OBRA, HERRAMIENTA Y EQUIPO | VIAJE | 25 | 721.84 | 18046
93904.34
I-15 | CUBIERTA MARFE
I-15.1 | ESTRUCTURA METALICA
4003046 | SUMINISTRO, HABILITADO Y MONTAJE DE ESTRUCTURA METALICA ASTM A36. INCLUYE: PRIMARIO EPOXICO DE ALTO PODER ANTICORROSIVO COLOR GRIS, ACABADO BRILLANTE MCA. COMEX O SIMILAR EN CALIDAD A DOS MANOS, ESMALTE ACRILICO BRILLANTE COLOR NEGRO MCA. COMEX O SIMILAR EN CALIDAD A DOS MANOS, FLETES Y ACARREOS HASTA EL LUGAR DE LA OBRA, CORTES, SOLDADURA,HERRAMIENTA, ANDAMIOS, EQUIPO Y TODAS LAS PRUEBAS DE CALIDAD REQUERIDAS COMO SOLDADORES, PRUEBAS DE ULTRASONIDO, RADIOGRÁFICA, PARTÍCULAS MAGNÉTICAS Y LIQUIDO PENETRANTE. A CUALQUIER ALTURA. | KG | 298492.72 | 68.77 | 20527344.35
4003066 | SUMINISTRO Y COLOCACION DE PERNO HEXAGONAL ESTRUCTURAL ASTM A-325 TIPO 1 GALVANIZADO DE 1/2" x 3-1/2". INCLUYE: TUERCA HEXAGONAL ESTRUCTURAL 2H ASTM A194, RONDANA PLANA ESTRUCTURAL F436, MATERIALES, EQUIPO, HERRAMIENTA Y TODO LO NECESARIO PARA SU CORRECTA COLOCACION. | PZA | 1120 | 52.36 | 58643.2
5045453 | SUMINISTRO Y COLOCACION DE LOSACERO "SECCION 4" CAL. 22, CON CONCRETO PREMEZCLADO F'c=250 KG/CM2 TIPO PROFESIONAL DE BAJA CONTRACCION, CON FIBRA DE POLIPROPILENO VIRGEN EN FORMA DE MULTIFILAMENTOS MARCA FIBERCOM A RAZON DE 600 GR/M3 Y CON IMPERMEABILIZANTE INTEGRAL MARCA FESTERGRAL DE FESTER A RAZON DE 4% DEL PESO DEL CEMENTO (16 KG DE FESTERGRAL/M3 DE CONCRETO) DE 5CM. DE ESPESOR SOBRE LA CRESTA DE LA LAMINA, REFORZADO CON MALLA 6-6 10/10 ACABADO VUELTA PLANA, INCLUYE: MATERIAL, MANO DE OBRA, HERRAMIENTA, EQUIPO, BOMBEO, ACARREOS, FLETES, ANDAMIOS, MANIOBRAS, DESPERDICIOS, CORTES CONSUMIBLES, LIMPIEZA Y RETIRO DE SOBRANTES AL LUGAR DE TIRO AUTORIZADO. | M2 | 2367.98 | 892.04 | 2112332.88
5045478 | SUMINISTRO Y COLOCACION DE PERNO NELSON TIPO S3L=19 MM (3/4") XL=81 MM (3 3/16"). INCLUYE: MATERIAL, MANO DE OBRA, HERRAMIENTA, EQUIPO, DESPERDICIOS, LIMPIEZA Y RETIRO DE SOBRANTES AL LUGAR DE TIRO AUTORIZADO | PZA | 2733 | 24.95 | 68188.35
22766508.78
I-15.2 | CAJON DE ELEVADOR DE SERVICIO
3004299-A | SUMINISTRO Y COLOCACION DE CONCRETO PREMEZCLADO BOMBEADO DE F'C=250 KG/CM2 R.N. TMA 19 MM REVENIMIENTO MÍNIMO DE 16±2 CM, COLADO SEGÚN LAS NORMAS DEL ACI. INCLUYE: ADITIVO SUPERFLUIDIZANTE Y/O REDUCTOR DE AGUA DE ALTO RANGO, VIBRADO, CURADO CON MEMBRANA, MATERIALES, EQUIPO, HERRAMIENTA, MANO DE OBRA Y TODO LO NECESARIO PARA SU CORRECTA EJECUCION. | M3 | 29.01 | 3513.28 | 101920.25
4003031 | CIMBRA APARENTE EN MUROS, CON TRIPLAY DE PINO DE 16 MM, INCLUYE: OBRA FALSA, CIMBRADO, DESCIMBRADO, CHAFLÁN, GOTERÓN Y FRENTES (OCHAVOS), A CUALQUIER ALTURA, INCLUYE CIMBRADO Y DESCIMBRADO, HERRAMIENTA, MATERIALES, EQUIPO, MANO DE OBRA Y TODO LO NESARARIO PARA SU CORRECTA EJECUCION. | M2 | 230.76 | 354.83 | 81880.57
4003038 | ACERO DE REFUERZO EN ESTRUCTURA #3 F'Y 4200 KG/CM2. INCLUYE: SUMINISTRO, HABILITADO, ARMADO, TRASLAPES, GANCHOS SILLETAS Y DESPERDICIOS, INCLUYE, HERRAMIENTA, MATERIALES, EQUIPO, MANO DE OBRA Y TODO LO NESARARIO PARA SU CORRECTA EJECUCION. | KG | 1940.92 | 34.67 | 67291.7
4003039 | ACERO DE REFUERZO EN ESTRUCTURA #4 F'Y 4200 KG/CM2. INCLUYE: SUMINISTRO, HABILITADO, ARMADO, TRASLAPES, GANCHOS SILLETAS Y DESPERDICIOS, INCLUYE, HERRAMIENTA, MATERIALES, EQUIPO, MANO DE OBRA Y TODO LO NESARARIO PARA SU CORRECTA EJECUCION. | KG | 498.96 | 34.67 | 17298.94
268391.46
I-15.3 | CAJONES DE ELEVADOR DE ESTACIONAMIENTO
3004299-A | SUMINISTRO Y COLOCACION DE CONCRETO PREMEZCLADO BOMBEADO DE F'C=250 KG/CM2 R.N. TMA 19 MM REVENIMIENTO MÍNIMO DE 16±2 CM, COLADO SEGÚN LAS NORMAS DEL ACI. INCLUYE: ADITIVO SUPERFLUIDIZANTE Y/O REDUCTOR DE AGUA DE ALTO RANGO, VIBRADO, CURADO CON MEMBRANA, MATERIALES, EQUIPO, HERRAMIENTA, MANO DE OBRA Y TODO LO NECESARIO PARA SU CORRECTA EJECUCION. | M3 | 50.9 | 3513.28 | 178825.95
4003031 | CIMBRA APARENTE EN MUROS, CON TRIPLAY DE PINO DE 16 MM, INCLUYE: OBRA FALSA, CIMBRADO, DESCIMBRADO, CHAFLÁN, GOTERÓN Y FRENTES (OCHAVOS), A CUALQUIER ALTURA, INCLUYE CIMBRADO Y DESCIMBRADO, HERRAMIENTA, MATERIALES, EQUIPO, MANO DE OBRA Y TODO LO NESARARIO PARA SU CORRECTA EJECUCION. | M2 | 1001.56 | 354.83 | 355383.53
4003038 | ACERO DE REFUERZO EN ESTRUCTURA #3 F'Y 4200 KG/CM2. INCLUYE: SUMINISTRO, HABILITADO, ARMADO, TRASLAPES, GANCHOS SILLETAS Y DESPERDICIOS, INCLUYE, HERRAMIENTA, MATERIALES, EQUIPO, MANO DE OBRA Y TODO LO NESARARIO PARA SU CORRECTA EJECUCION. | KG | 3267.24 | 34.67 | 113275.21
4003039 | ACERO DE REFUERZO EN ESTRUCTURA #4 F'Y 4200 KG/CM2. INCLUYE: SUMINISTRO, HABILITADO, ARMADO, TRASLAPES, GANCHOS SILLETAS Y DESPERDICIOS, INCLUYE, HERRAMIENTA, MATERIALES, EQUIPO, MANO DE OBRA Y TODO LO NESARARIO PARA SU CORRECTA EJECUCION. | KG | 329.28 | 34.67 | 11416.14
658900.83
I-15.4 | CAJON DE MONTACARGAS DE SERVICIO
3004299-A | SUMINISTRO Y COLOCACION DE CONCRETO PREMEZCLADO BOMBEADO DE F'C=250 KG/CM2 R.N. TMA 19 MM REVENIMIENTO MÍNIMO DE 16±2 CM, COLADO SEGÚN LAS NORMAS DEL ACI. INCLUYE: ADITIVO SUPERFLUIDIZANTE Y/O REDUCTOR DE AGUA DE ALTO RANGO, VIBRADO, CURADO CON MEMBRANA, MATERIALES, EQUIPO, HERRAMIENTA, MANO DE OBRA Y TODO LO NECESARIO PARA SU CORRECTA EJECUCION. | M3 | 55.82 | 3513.28 | 196111.29
4003031 | CIMBRA APARENTE EN MUROS, CON TRIPLAY DE PINO DE 16 MM, INCLUYE: OBRA FALSA, CIMBRADO, DESCIMBRADO, CHAFLÁN, GOTERÓN Y FRENTES (OCHAVOS), A CUALQUIER ALTURA, INCLUYE CIMBRADO Y DESCIMBRADO, HERRAMIENTA, MATERIALES, EQUIPO, MANO DE OBRA Y TODO LO NESARARIO PARA SU CORRECTA EJECUCION. | M2 | 429.5 | 354.83 | 152399.49
4003038 | ACERO DE REFUERZO EN ESTRUCTURA #3 F'Y 4200 KG/CM2. INCLUYE: SUMINISTRO, HABILITADO, ARMADO, TRASLAPES, GANCHOS SILLETAS Y DESPERDICIOS, INCLUYE, HERRAMIENTA, MATERIALES, EQUIPO, MANO DE OBRA Y TODO LO NESARARIO PARA SU CORRECTA EJECUCION. | KG | 3566.06 | 34.67 | 123635.3
4003039 | ACERO DE REFUERZO EN ESTRUCTURA #4 F'Y 4200 KG/CM2. INCLUYE: SUMINISTRO, HABILITADO, ARMADO, TRASLAPES, GANCHOS SILLETAS Y DESPERDICIOS, INCLUYE, HERRAMIENTA, MATERIALES, EQUIPO, MANO DE OBRA Y TODO LO NESARARIO PARA SU CORRECTA EJECUCION. | KG | 498.96 | 34.67 | 17298.94
489445.02
I-15.5 | ESCALERA DE SERVICIO
4003046 | SUMINISTRO, HABILITADO Y MONTAJE DE ESTRUCTURA METALICA ASTM A36. INCLUYE: PRIMARIO EPOXICO DE ALTO PODER ANTICORROSIVO COLOR GRIS, ACABADO BRILLANTE MCA. COMEX O SIMILAR EN CALIDAD A DOS MANOS, ESMALTE ACRILICO BRILLANTE COLOR NEGRO MCA. COMEX O SIMILAR EN CALIDAD A DOS MANOS, FLETES Y ACARREOS HASTA EL LUGAR DE LA OBRA, CORTES, SOLDADURA,HERRAMIENTA, ANDAMIOS, EQUIPO Y TODAS LAS PRUEBAS DE CALIDAD REQUERIDAS COMO SOLDADORES, PRUEBAS DE ULTRASONIDO, RADIOGRÁFICA, PARTÍCULAS MAGNÉTICAS Y LIQUIDO PENETRANTE. A CUALQUIER ALTURA. | KG | 2814.32 | 68.77 | 193540.79
5836421 | SUMINISTRO Y COLOCACION DE ESCALONES DE ACERO PREFABRICADOS, FABRICADOS CON REJILLA Y PLACA ANTIDERRAPANTE DENTADA DE SECCION 12-7/32" X 3'-5" (310 X 1041 MM) CON SOLERA DE 1-1/4" X 3/16". INCLUYE: HERRAJES, FLETES Y ACARREOS HASTA EL LUGAR DE LA OBRA, CORTES, SOLDADURA,HERRAMIENTA, EQUIPO, MANO DE OBRA Y TODO LO NECESARIO PARA SU CORRECTA EJECUCION. | PZA | 139 | 857.13 | 119141.07
312681.86
I-15.6 | ESTRUCTURA DE CUBIERTA
4013080 | SUMINISTRO Y COLOCACIÓN DE PLACAS DE ACERO DE 65X65 CMS DE 5/16" DE ESPESOR, CON 16 BARRENOS DE 1" PARA ANCLAJE EN ELEMTOS ESTRUCTURALES , INCLUYE CARTABONES DE ACERO DE 10 CMS X 1/4" , SOLDADURA DE ACUERDO A PROYECTO SIGUIENDO LA NORMA A.W.S. , PRUEBAS DE LÍQUIDOS PENETRANTES, LIMPIEZA DE LA SUPERFICIE, MANO DE OBRA, EQUIPO, HERRAMIENTA, FABRICACIÓN Y TODO LO NECESARIO PARA SU CORRECTA EJECUCIÓN. | SAL | 7 | 888.91 | 6222.37
4013081-B | SUMINISTRO, COLOCACIÓN Y MONTAJE POR MEDIOS MECÁNICOS DE COLUMNA METÁLICA K1 DE SECCIÓN CIRCULAR W 21"X 44 LB/FT. (65.80 KG./M), INCLUYE: PRIMARIO ANTICORROSIVO MARCA NAPKO DE 2.5 MILÉSIMAS DE ESPESOR, CORTES, DESPERDICIOS, HOLGURAS AJUSTARSE A LAS INDICACIONES (S.M.A.W), DESCALIBRES, SOLDADURA DE ACUERDO A PROYECTO SIGUIENDO LA NORMA A.W.S, PRUEBAS DE PULSO ULTRASÓNICO, LÍQUIDOS PENETRANTES, LIMPIEZA DE LA SUPERFICIE, MANO DE OBRA, EQUIPO, HERRAMIENTA, LA FABRICACIÓN , TRANSPONTE Y MONTAJE DE LOS PERFILES ESTARÁN REGIDOS POR LAS ESPECIFICACIONES DEL CÓDIGO STANDARD DE PRACTICASA DEL A.I.S.C. Y TODO LO NECESARIO PARA SU CORRECTA EJECUCIÓN. | SAL | 19 | 1141.54 | 21689.26
4013082 | SUMINISTRO, COLOCACIÓN Y MONTAJE POR MEDIOS MECÁNICOS DE COLUMNA METÁLICA HSS DE 5"X5" DE 28.52 KG/M INCLUYE: PRIMARIO ANTICORROSIVO MARCA NAPKO DE 2.5 MILÉSIMAS DE ESPESOR, CORTES, DESPERDICIOS, HOLGURAS AJUSTARSE A NORMA ASTM A 500 GRADO C, DESCALIBRES , SOLDADURA DE ACUERDO A PROYECTO SIGUIENDO LA NORMA A.W.S, PRUEBAS DE PULSO ULTRASÓNICO, LÍQUIDOS PENETRANTES, LIMPIEZA DE LA SUPERFICIE, MANO DE OBRA, EQUIPO, HERRAMIENTA, LA FABRICACIÓN Y TODO LO NECESARIO PARA SU CORRECTA EJECUCIÓN. | SAL | 19 | 1126.74 | 21408.06
4013083 | SUMINISTRO, COLOCACIÓN Y MONTAJE POR MEDIOS MECÁNICOS DE TRABE PERIMETRAL DE LA CUBIERTA A BASE DE POLÍN MONTEN EN CAJA DE FABRICACIÓN ESPECIAL MEDIDAS 30"X5" , PESO 34.57 KG/M INCLUYE: PRIMARIO ANTICORROSIVO MARCA NAPKO DE 2.5 MILÉSIMAS DE ESPESOR, CORTES, DESPERDICIOS, HOLGURAS AJUSTARSE A NORMA ASTM A 500 GRADO C, DESCALIBRES , SOLDADURA DE ACUERDO A PROYECTO SIGUIENDO LA NORMA A.W.S, PRUEBAS DE PULSO ULTRASÓNICO, LÍQUIDOS PENETRANTES, LIMPIEZA DE LA SUPERFICIE, MANO DE OBRA, EQUIPO, HERRAMIENTA, LA FABRICACIÓN Y TODO LO NECESARIO PARA SU CORRECTA EJECUCIÓN. | PZA | 2 | 1972.41 | 3944.82
4013084 | SUMINISTRO, COLOCACIÓN Y MONTAJE POR MEDIOS MECÁNICOS DE TRABES INTERMEDIAS DE LA CUBIERTA A BASE DE POLÍN MONTEN EN CAJA DE FABRICACIÓN ESPECIAL MEDIDAS 20"X5" PESO 23.05 KG/M INCLUYE: PRIMARIO ANTICORROSIVO MARCA NAPKO DE 2.5 MILÉSIMAS DE ESPESOR, CORTES, DESPERDICIOS, HOLGURAS AJUSTARSE A NORMA ASTM A 500 GRADO C, DESCALIBRES , SOLDADURA DE ACUERDO A PROYECTO SIGUIENDO LA NORMA A.W.S, PRUEBAS DE PULSO ULTRASÓNICO, LÍQUIDOS PENETRANTES, LIMPIEZA DE LA SUPERFICIE, MANO DE OBRA, EQUIPO, HERRAMIENTA, LA FABRICACIÓN Y TODO LO NECESARIO PARA SU CORRECTA EJECUCIÓN. | PZA | 10 | 3294.42 | 32944.2
86208.71
I-15.7 | ESTRUCTURA DE CUBIERTA
ESCUMA-01 | SUMINISTRO Y COLOCACIÓN DE PLACAS DE ACERO DE 65X65 CMS DE 5/16" DE ESPESOR, CON 16 BARRENOS DE 1" PARA ANCLAJE EN ELEMTOS ESTRUCTURALES , INCLUYE CARTABONES DE ACERO DE 10 CMS X 1/4" , SOLDADURA DE ACUERDO A PROYECTO SIGUIENDO LA NORMA A.W.S. , PRUEBAS DE LÍQUIDOS PENETRANTES, LIMPIEZA DE LA SUPERFICIE, MANO DE OBRA, EQUIPO, HERRAMIENTA, FABRICACIÓN Y TODO LO NECESARIO PARA SU CORRECTA EJECUCIÓN. | PZA | 24 | 1161.89 | 27885.36
ESCUMA-02 | SUMINISTRO, COLOCACIÓN Y MONTAJE POR MEDIOS MECÁNICOS DE COLUMNA METÁLICA K1 DE SECCIÓN CIRCULAR W 21"X 44 LB/FT. (65.80 KG./M), INCLUYE: PRIMARIO ANTICORROSIVO MARCA NAPKO DE 2.5 MILÉSIMAS DE ESPESOR, CORTES, DESPERDICIOS, HOLGURAS AJUSTARSE A LAS INDICACIONES (S.M.A.W), DESCALIBRES, SOLDADURA DE ACUERDO A PROYECTO SIGUIENDO LA NORMA A.W.S, PRUEBAS DE PULSO ULTRASÓNICO, LÍQUIDOS PENETRANTES, LIMPIEZA DE LA SUPERFICIE, MANO DE OBRA, EQUIPO, HERRAMIENTA, LA FABRICACIÓN , TRANSPONTE Y MONTAJE DE LOS PERFILES ESTARÁN REGIDOS POR LAS ESPECIFICACIONES DEL CÓDIGO STANDARD DE PRACTICASA DEL A.I.S.C. Y TODO LO NECESARIO PARA SU CORRECTA EJECUCIÓN. | KG | 3750.6 | 68.77 | 257928.76
ESCUMA-03 | SUMINISTRO, COLOCACIÓN Y MONTAJE POR MEDIOS MECÁNICOS DE COLUMNA METÁLICA HSS DE 5"X5" DE 28.52 KG/M INCLUYE: PRIMARIO ANTICORROSIVO MARCA NAPKO DE 2.5 MILÉSIMAS DE ESPESOR, CORTES, DESPERDICIOS, HOLGURAS AJUSTARSE A NORMA ASTM A 500 GRADO C, DESCALIBRES , SOLDADURA DE ACUERDO A PROYECTO SIGUIENDO LA NORMA A.W.S, PRUEBAS DE PULSO ULTRASÓNICO, LÍQUIDOS PENETRANTES, LIMPIEZA DE LA SUPERFICIE, MANO DE OBRA, EQUIPO, HERRAMIENTA, LA FABRICACIÓN Y TODO LO NECESARIO PARA SU CORRECTA EJECUCIÓN. | KG | 513.36 | 68.77 | 35303.77
ESCUMA-04 | SUMINISTRO, COLOCACIÓN Y MONTAJE POR MEDIOS MECÁNICOS DE TRABE PERIMETRAL DE LA CUBIERTA A BASE DE POLÍN MONTEN EN CAJA DE FABRICACIÓN ESPECIAL MEDIDAS 30"X5" , PESO 34.57 KG/M INCLUYE: PRIMARIO ANTICORROSIVO MARCA NAPKO DE 2.5 MILÉSIMAS DE ESPESOR, CORTES, DESPERDICIOS, HOLGURAS AJUSTARSE A NORMA ASTM A 500 GRADO C, DESCALIBRES , SOLDADURA DE ACUERDO A PROYECTO SIGUIENDO LA NORMA A.W.S, PRUEBAS DE PULSO ULTRASÓNICO, LÍQUIDOS PENETRANTES, LIMPIEZA DE LA SUPERFICIE, MANO DE OBRA, EQUIPO, HERRAMIENTA, LA FABRICACIÓN Y TODO LO NECESARIO PARA SU CORRECTA EJECUCIÓN. | KG | 10301 | 68.77 | 708399.77
ESCUMA-05 | SUMINISTRO, COLOCACIÓN Y MONTAJE POR MEDIOS MECÁNICOS DE TRABES INTERMEDIAS DE LA CUBIERTA A BASE DE POLÍN MONTEN EN CAJA DE FABRICACIÓN ESPECIAL MEDIDAS 20"X5" PESO 23.05 KG/M INCLUYE: PRIMARIO ANTICORROSIVO MARCA NAPKO DE 2.5 MILÉSIMAS DE ESPESOR, CORTES, DESPERDICIOS, HOLGURAS AJUSTARSE A NORMA ASTM A 500 GRADO C, DESCALIBRES , SOLDADURA DE ACUERDO A PROYECTO SIGUIENDO LA NORMA A.W.S, PRUEBAS DE PULSO ULTRASÓNICO, LÍQUIDOS PENETRANTES, LIMPIEZA DE LA SUPERFICIE, MANO DE OBRA, EQUIPO, HERRAMIENTA, LA FABRICACIÓN Y TODO LO NECESARIO PARA SU CORRECTA EJECUCIÓN. | KG | 16636.1 | 68.77 | 1144064.6
2173582.26
I-15.8 | HERRERÍA Y CANCELERIA
HECAMA-01 | SUMINISTRO, COLOCACIÓN Y MONTAJE POR MEDIOS MECÁNICOS DE PARTESOLES DE DIFERENTES MEDIDAS SEGÚN PLANO MFR-A 19 , A BASE DE LAMINA LISA PINTADA CAL. 18, INCLUYE: APLICACION DE PRIMARIO ANTICORROSIVO , CORTES, DESPERDICIOS, SOLDADURA EN TRABES INTERMEDIAS, LIMPIEZA DE LA SUPERFICIE, MANO DE OBRA, EQUIPO, HERRAMIENTA, LA FABRICACIÓN Y TODO LO NECESARIO PARA SU CORRECTA EJECUCIÓN. | M2 | 283.7 | 239.65 | 67988.71
HECAMA-02 | SUMINISTRO, COLOCACIÓN Y MONTAJE POR MEDIOS MECÁNICOS DE ANGULO DE 2"X2" X 1/4" , EN PIEZAS DE 20 CMS PARA NIVELACIÓN Y COLOCACIÓN DE PARTESOLES DE LÁMINA DE LA CUBIERTA (6 PIEZAS POR PARTESOL, TOTAL DE PARTESOLES 64 PZAS DE DIFERENTES MEDIDAS ) LA COLOCACIÓN DEL ÁNGULO SERÁ A 70°SEGUN PLANO MFR-A19, INCLUYE: APLICACION DE PRIMARIO ANTICORROSIVO , CORTES, DESPERDICIOS, SOLDADURA EN TRABES INTERMEDIAS, LIMPIEZA DE LA SUPERFICIE, MANO DE OBRA, EQUIPO, HERRAMIENTA, LA FABRICACIÓN Y TODO LO NECESARIO PARA SU CORRECTA EJECUCIÓN. | KG | 186.45 | 68.77 | 12822.17
HECAMA-03 | SUMINISTRO, COLOCACIÓN Y MONTAJE POR MEDIOS MECÁNICOS DE CRISTAL TEMPLADO DE EN CUBIERTA , ANGULO DE 2"X2" X 1/4" , EN PIEZAS DE 20 CMS PARA NIVELACIÓN Y COLOCACIÓN DE PARTESOLES DE LÁMINA DE LA CUBIERTA (6 PIEZAS POR PARTESOL, TOTAL DE PARTESOLES 64 PZAS DE DIFERENTES MEDIDAS ) LA COLOCACIÓN DEL ÁNGULO SERÁ A 70°SEGUN PLANO MFR-A19, INCLUYE: APLICACION DE PRIMARIO ANTICORROSIVO , CORTES, DESPERDICIOS, SOLDADURA EN TRABES INTERMEDIAS, LIMPIEZA DE LA SUPERFICIE, MANO DE OBRA, EQUIPO, HERRAMIENTA, LA FABRICACIÓN Y TODO LO NECESARIO PARA SU CORRECTA EJECUCIÓN. | KG | 186.45 | 68.77 | 12822.17
93633.05
I-15.9 | INSTALACIÓN PLUVIAL
IP-01 | SUMINISTRO Y COLOCACIÓN DE CANALÓN DE LÁMINA GALVANIZADA CAL. 22 CON UN DESARROLLO DE 1.00 M, CON REFUERZOS DE ANGULO DE FIERRO, INCLUYE: MATERIALES, ACARREOS, CORTES, SOLDADURA, MANO DE OBRA, EQUIPO Y HERRAMIENTA. | ML | 100 | 244.09 | 24409
IP-02 | SUMINISTRO Y COLOCACIÓN DE CAJA COLECTORA, DE 35X50 CM. DE LÁMINA GALVANIZADA Y PINTADA COLOR BLANCO EXTERIOR/GRIS FONDO INTERIOR CAL 18, PARA CONECTARSE A BAJADA DE AGUAS PLUVIALES DE 20 X20 CM, INCLUYE: SUMINISTRO DE MATERIALES, FIJACIÓN, SELLO,MANO DE OBRA , EQUIPO Y HERRAMIENTA. | ML | 6 | 552.36 | 3314.16
IP-03 | BAJADA DE AGUAS PLUVIALES , INCLUYE: SUMINISTRO COLOCACIÓN E INSTALACION DE LOS MATERIALES PUESTOS EN SITIO , TUBO DE PVC DE 4", COPLES, CODOS, ANCLAS, ABRAZADERAS , ELEVACIONES, MANO DE OBRA Y TODO LO NECESARIO PARA SU CORRECTA EJECUCIÓN. | ML | 54 | 288.9 | 15600.6
43323.76
I-15.10 | ACABADOS CUBIERTA
ACCUMA-01 | SUMINISTRO Y APLICACION DE PINTURA DE ESMALTE ALKIDÁLICO PARA ESTRUCTURA COLOR CAFE S.M.A. MARCA SHERWIN WILLIAMS O SIMILAR INCLUYE: LIMPIEZA MECÁNICA Y/O QUÍMICA CON UN DESENGRASANTE Y DESOXIDANTE PARA ELIMINAR RESIDUOS DE SOLDADURA, GRASA, POLVO Y OXIDACIÓN PARA DEJAR UNA SUPERFICIE LIMPIA, ACARREO, ELEVACIÓN DE MATERIALES, MATERIALES, MANO DE OBRA, HERRAMIENTA, EQUIPO Y TODO LO NECESARIO PARA SU CORRECTA EJECUCIÓN. | M2 | 260.75 | 136.36 | 35555.87
ACCUMA-02 | SUMINISTRO Y APLICACION DE PINTURA DE ESMALTE ALKIDÁLICO PARA PARTESOLES METÁLICOS , COLOR BLANCO S.M.A. MARCA SHERWIN WILLIAMS O SIMILAR INCLUYE: LIMPIEZA MECÁNICA Y/O QUÍMICA CON UN DESENGRASANTE Y DESOXIDANTE PARA ELIMINAR RESIDUOS DE SOLDADURA, GRASA, POLVO Y OXIDACIÓN PARA DEJAR UNA SUPERFICIE LIMPIA, ACARREO, ELEVACIÓN DE MATERIALES, MATERIALES, MANO DE OBRA, HERRAMIENTA, EQUIPO Y TODO LO NECESARIO PARA SU CORRECTA EJECUCIÓN. | M2 | 451.08 | 136.36 | 61509.27
97065.14
I-16 | MERCADOS
I-16.1 | ARQUERÍAS DE FACHADA EN MERCADO
ARFAME-01 | EXCAVACIÓN MENOR CON HERRAMIENTA MANUAL EN MATERIAL II, A UNA PROFUNDIDAD DE 0.00 A 1.20 M, LOS VOLÚMENES DE LA EXCAVACIÓN SERÁN MEDIDOS EN BANCO. INCLUYE: ACARREOS DEL MATERIAL PRODUCTO DE LA EXCAVACIÓN HASTA EL LUGAR DE CARGA DEL CAMIÓN (INDICADO EN LA VISITA DE OBRA) Y A TIRO LIBRE FUERA DE LAS INSTALACIONES DEL MUSEO, ACARREOS VERTICALES Y HORIZONTALES DEL MATERIAL, TRAZO, PROTECCIÓN DEL PERÍMETRO DE LAS EXCAVACIONES DURANTE SU PROCESO EL TIEMPO NECESARIO, SEÑALIZACIÓN, RETIRO DE CAÍDOS DURANTE EL PROCESO DE EXCAVACIÓN, AFINE DE TALUDES Y FONDO DE EXCAVACIÓN, TENDIDOS, TRASPALEOS, ACARREOS VERTICALES Y HORIZONTALES DEL MATERIAL SOBRANTE HASTA EL LUGAR DE CARGA DEL CAMIÓN, MANO DE OBRA, EQUIPO Y HERRAMIENTA. | M3 | 32.05 | 200.49 | 6425.7
ARFAME-01 | PLANTILLA DE CONCRETO DE 10 CM DE ESPESOR DE F'C=100 KG/CM², RESISTENCIA NORMAL, T.M.A. DE 3/4" , HECHO EN OBRA CON REVOLVEDORA. INCLUYE: ACARREOS DENTRO DE LA OBRA HASTA EL LUGAR DE SU COLOCACIÓN, MATERIALES, DESPERDICIOS, LIMPIEZA DURANTE Y AL TÉRMINO DE LA OBRA, MANO DE OBRA, HERRAMIENTA Y EQUIPO. | M2 | 15.2 | 305.95 | 4650.44
ARFAME-02 | CIMBRA AHOGADA EN DADOS DE CIMENTACIÓN DE 70 CM X 50 CM X 80 CM DE PROFUNDIDAD PARA SUJECIÓN A SUELO DE FACHADA DE MERCADO, ACABADO COMÚN. INCLUYE: SUMINISTRO DE MATERIALES, ACARREOS, CORTES, TRASLAPES, DESPERDICIOS, HABILITADO, COLADO, VIBRADO, RELLENO, LIMPIEZA, MANO DE OBRA, EQUIPO Y HERRAMIENTA. | M2 | 24.5 | 159.41 | 3905.55
ARFAME-03 | DADO DE CIMENTACIÓN DE 70 CM X 50 CM X 80 CM DE PROFUNDIDAD PARA LA SUJECIÓN A SUELO DE FACHADA DE MERCADO, ARMADA CON 6 VARS #6, 2 VARS #8, 2 VARS #3, ESTRIBOS #3 @20 CM, VACIADO DE CONCRETO F'C=250 KG/CM2, COLOCACIONES DE 6 ANCLAJES DE 30 CM C/U CON REDONDO LISO DE 3/4" (19MM) EN ACERO A36 CON ROSCA ESTANDAR CON 10 HILOS/PULGADA. INCLUYE: SUMINISTRO DE MATERIALES, ACARREOS, CORTES, TRASLAPES, DESPERDICIOS, HABILITADO, CIMBRADO ACABADO COMÚN, COLADO, VIBRADO, DESCIMBRADO, RELLENO, LIMPIEZA, MANO DE OBRA, EQUIPO Y HERRAMIENTA. | PZA | 38 | 3057.54 | 116186.52
ARFAME-04 | SUMINISTRO Y COLOCACIÓN DE PLACA BASE EN ACERO A-36 DE 1" (25 MM) DE 40 CM X 30 CM SOBRE DADO DE CIMENTACIÓN, SE HARÁN 6 BARRENOS DE 7/8" (22MM) Y SE FIJARÁ A LAS ANCLAS PREVIAMENTE COLOCADAS EN EL DADO (REDONDO DE 3/4") CON TUERCA HEXAGONAL TANTO DE TORQUE COMO DE NIVELACIÓN AMBOS LADOS DE PLACA, APLICACIÓN DE GROUT AUTONIVELANTE ENTRE PLACA Y DADO. INCLUYE: SUMINISTRO DE MATERIALES, ACARREOS, CORTES, TRASLAPES, AMARRES, MANO DE OBRA, EQUIPO Y HERRAMIENTA. | PZA | 38 | 1125.36 | 42763.68
ARFAME-05 | COLUMNA METÁLICA AL INTERIOR DE LAS COLUMNAS PARA ARCOS A BASE DE VIGA IPR DE 8" X 6" X 2 1/2" EN ACERO A36 CON REFUERZO DE PLACA DE 1/4" A AMBOS LADOS DEL ALMA, APLICACIÓN DE RECUBRIMIENTO ANTIFUEGO FIREQUIM, SOBRE COLUMNAS. INCLUYE: SUMINISTRO DE MATERIALES, ACARREOS, CORTES, TRASLAPES, AMARRES, MANO DE OBRA, EQUIPO Y HERRAMIENTA. | ML | 259.28 | 786.2 | 203845.94
ARFAME-06 | RECUBRIMIENTO DE COLUMNA METÁLICA A BASE DE DUROCK RF (RESISTENCIA AL FUEGO POR 60 MINUTOS BAJO CERTIFICACIÓN UL) A UNA CARA DE 13 MM DE ESPESOR, Y UN ESPESOR DEL MURO DE 9 CM, CANAL DE LÁMINA GALVANIZADA CAL.22 Y POSTE 635 CAL 26 @ 61 CM MARCA USG. INCLUYE: SUMINISTRO DEL MATERIALES, MANO DE OBRA, PREPARACIÓN DE LA SUPERFICIE, CORTES, FIJACIÓN, BOQUILLAS, DESPERDICIOS, ACARREOS. | M2 | 2072.07 | 533.84 | 1106153.85
ARFAME-07 | SUMINISTRO Y COLOCACIÓN DE MÁRMOL TRAVENTINO ACABADO PULÍDO DE 60 X 60 CM. ASENTADO CON PEGAZULEJO INTERCERAMIC, APLICACIÓN DE BOQUILLA SIN ARENA INTERCERAMIC. INCLUYE: SUMINISTRO DE MATERIALES, MANO DE OBRA, HERRAMIENTAS, PREPARACIÓN DE LA SUPERFICIE, ACARREOS VERTICALES Y HORIZONTALES, RECORTES. | M2 | 2072.07 | 1192.26 | 2470446.18
ARFAME-08 | TRABE SOPORTANTE METÁLICA TRANSVERSAL AL INTERIOR DE ARCADAS A BASE DE VIGA IPR DE 8" X 6" X 2 1/2" EN ACERO A36, APLICACIÓN DE RECUBRIMIENTO ANTIFUEGO FIREQUIM SOBRE TRABE. INCLUYE: SUMINISTRO DE MATERIALES, ACARREOS, CORTES, TRASLAPES, AMARRES, MANO DE OBRA, EQUIPO Y HERRAMIENTA. | M | 186.46 | 786.2 | 146594.85
4100972.71
|  |  |  | SUBTOTAL | 129310642.15
|  |  |  | IVA 16% | 20689702.74
|  |  |  | TOTAL | 150000344.89
( PESOS 83/100 M.N.)
| REVISÓ |  |  | Vo. Bo.
254107758
127053879
254107758
127053879
ING. JUAN MANUEL LENSKIN GARZA |  |  |  | ING. LEOPOLDO RODRIGUEZ SARMIENTO
DIRECTOR DE COSTOS Y PRECIOS UNITARIOS |  |  |  | SUBSECRETARIO DE OBRAS PÚBLICAS Y CONSTRUCCIÓN
AUTORIZÓ
ARQ. EDUARDO LÓPEZ ARIAS
SECRETARIO DE OBRAS PÚBLICAS, DESARROLLO URBANO
Y MEDIO AMBIENTE

## MUSEO FERROCARRIL 2 (2) (hidden)
MUNICIPIO DE REYNOSA, TAMAULIPAS
SECRETARIA DE OBRAS PUBLICAS
DESARROLLO URBANO Y MEDIO AMBIENTE
CATALOGO DE CONCEPTOS INTERNO
Clave | D e s c r i p c i ó n | Unidad | Cantidad | P. Unitario | Importe
I | CONSTRUCCION DEL MUSEO DEL FERROCARRIL A UBICARSE EN AVENIDA FERROCARRIL ENTRE JUAREZ Y VICTORIA, COLONIA CENTRO DEL MUNICIPIO DE REYNOSA, TAMAULIPAS.
I-1 | OBRA ELECTRICA EXTERIOR
I-1.1 | OBRA CIVIL EN MEDIA TENSION
1155231 | SUMINISTRO E INSTALACION DE BOVEDA PARA TRANSFORMADOR TRIFASICO SUMERGIBLE DE 225 KVA BTTH225, INCLUYE, CARGA Y DESCARGA EN PUNTO DE TRABAJO, TRAZO, CORTE, DEMOLICION, EXCAVACION, RETIRO DE MATERIAL EXCEDENTE PRODUCTO DE LA EXCAVACION, NIVELACION, IDENTIFICACION DE No DE REGISTRO, GRAVA EN CARCAMO, RESANADO, PINTAR TAPA METALICA (FRANJAS DE PRECAUCION - COLOR AMARILLO CROMO Y NEGRO) CON ESMALTE ALQUIDALICO ANTICORROSIVO LIBRE DE PLOMO Y TODO LO NECESARIO PARA SU CORRECTA INSTALACION. | PZA | 4 | 98073.6 | 392294.4
1155232 | SUMINISTRO E INSTALACION DE REGISTRO DE MEDIA TENSION TIPO 4 DE TAPA CUADRADA RMTB4-TC, INCLUYE, CARGA Y DESCARGA EN PUNTO DE TRABAJO, TRAZO, CORTE, DEMOLICION, EXCAVACION, RETIRO DE MATERIAL EXCEDENTE PRODUCTO DE LA EXCAVACION, NIVELACION, IDENTIFICACION DE No DE REGISTRO, GRAVA EN CARCAMO, RESANADO, PINTAR TAPA METALICA (FRANJAS DE PRECAUCION - COLOR AMARILLO CROMO Y NEGRO) CON ESMALTE ALQUIDALICO ANTICORROSIVO LIBRE DE PLOMO Y TODO LO NECESARIO PARA SU CORRECTA INSTALACION . | PZA | 1 | 28176.28 | 28176.28
1155233 | SUMINISTRO E INSTALACION DE REGISTRO DE MEDIA TENSION EN BANQUETA TIPO 4 RMTB4, INCLUYE, CARGA Y DESCARGA EN PUNTO DE TRABAJO, TRAZO, CORTE, DEMOLICION, EXCAVACION, RETIRO DE MATERIAL EXCEDENTE PRODUCTO DE LA EXCAVACION, NIVELACION, GRAVA EN CARCAMO, IDENTIFICACION DE No DE REGISTRO Y TODO LO NECESARIO PARA SU CORRECTA INSTALACION. | PZA | 5 | 23031.39 | 115156.95
1155234 | BANCO DE DUCTOS PRIMARIO DE 4 VIAS CON DUCTO TIPO PADC DE 3" EN BANQUETA A CIELO ABIERTO P4B- 3", INCLUYE, TRAZO, CORTE, DEMOLICION, EXCAVACION, NIVELACION, COLOCACION DE CINTA DE PRECAUCION, RELLENO, COMPACTADO, GUIADO, SELLADO, RETIRO DE MATERIAL EXCEDENTE PRODUCTO DE LA EXCAVACION Y TODO LO NECESARIO PARA SU CORRECTA INSTALACION. | ML | 210 | 143.02 | 30034.2
1155235 | BANCO DE DUCTOS PRIMARIO DE 4 VIAS CON DUCTO TIPO PADC DE 3" EN ARROYO A CIELO ABIERTO P4A- 3", INCLUYE, TRAZO, CORTE, DEMOLICION, EXCAVACION, NIVELACION, COLOCACION DE CINTA DE PRECAUCION, RELLENO, COMPACTADO, GUIADO, SELLADO, RETIRO DE MATERIAL EXCEDENTE PRODUCTO DE LA EXCAVACION Y TODO LO NECESARIO PARA SU CORRECTA INSTALACION. | ML | 40 | 144.64 | 5785.6
7156243 | SUMINISTRO E INSTALACION DE BAJADA PARA TRANSICION DE MEDIA TENSION CON TUBO CONDUIT DE 4" DE PARED GRUESA PARA SERVICIO PARTICULAR, INCLUYE, TRAZO, EXCAVACION, NIVELACION, RELLENO, COMPACTADO, GUIADO, SELLADO, RETIRO DE MATERIAL EXCEDENTE PRODUCTO DE LA EXCAVACION, CODO CONDUIT DE 4", FIJACION A PARED DE EDIFICIO, BOTA TERMOCONTRACTIL DE 3 SALIDAS PARA CALIBRE 1/0AWG, Y TODO LO NECESARIO PARA SU CORRECTA INSTALACION. | PZA | 4 | 9423.46 | 37693.84
1155236 | SUMINISTRO E INSTALACION DE SOPORTERIA PARA BOVEDA DE TRANSFORMADOR TRIFASICO SUMERGIBLE DE 225 KVA BTTH225, INCLUYE, TRASLADO, TRAZO, NIVELACION, CORREDERAS, MENSULAS DE 35 CM, NEOPRENOS, TAQUETES EXPANSORES TIPO ANCLO, CINCHOS Y TODO LO NECESARIO PARA SU CORRECTA INSTALACION. | PZA | 4 | 4569.45 | 18277.8
1155237 | SUMINISTRO E INSTALACION DE SOPORTERIA PARA REGISTRO DE MEDIA TENSION TIPO 4 DE TAPA CUADRADA RMTB4-TC, INCLUYE, CARGA Y DESCARGA EN PUNTO DE TRABAJO, TRAZO, NIVELACION, CORREDERAS, MENSULAS DE 35 CM, NEOPRENOS, TAQUETES EXPANSORES TIPO ANCLO, CINCHOS Y TODO LO NECESARIO PARA SU CORRECTA INSTALACION. | PZA | 1 | 3443.39 | 3443.39
7156245-A | SUMINISTRO E INSTALACION DE SOPORTERIA PARA REGISTRO DE MEDIA TENSION EN BANQUETA TIPO 4 RMTB4, INCLUYE, CARGA Y DESCARGA EN PUNTO DE TRABAJO, TRAZO, NIVELACION, CORREDERAS, MENSULAS DE 35 CM, NEOPRENOS, TAQUETES EXPANSORES TIPO NACLO Y TODO LO NECESARIO PARA SU CORRECTA INSTALACION. | PZA | 3 | 3121.65 | 9364.95
640227.41
I-1.2 | OBRA ELECTROMECANICA DE MEDIA TENSION SUBTERRANEA
1155251 | SUMINISTRO E EINSTALACION DE BUS DERIVADOR DE 4 VIAS (4-200) DE 15KV, INCLUYE, NIVELACION, FIJACION CON TAQUETE EXPANSIVO TIPO ANCLO DE 3/8", ATERRIZAMIENTO AL SISTEMA DE TIERRA, Y TODO LO NECESARIO PARA SU CORRECTA INSTALACION. | PZA | 9 | 6231.25 | 56081.25
1155252 | SUMINISTRO E INSTALACION DE TRANSFORMADOR SUMERGIBLE TRIFASICO DE 150 KVA 13200YT/7620- 220Y/127 DE OPERACIÓN EN ANILLO CON INTERRUPTOR EN BAJA TENSION , INCLUYE, CARGA Y DESCARGA EN PUNTO DE TRABAJO, NIVELACION, IDENTIFICACION DEL EQUIPO, ATERRIZAMIENTO AL SISTEMA DE TIERRA Y TODO LO NECESARIO PARA SU CORRECTA INSTALACION, ESPECIFICACION CFE K0000-22. | PZA | 1 | 486935.21 | 486935.21
1155253 | SUMINISTRO E INSTALACION DE INDICADOR DE FALLA SUBTERRANEO PARA 200 AMP 15KV, INCLUYE, TRASLADO, Y TODO LO NECESARIO PARA SU CORRECTA INSTALACION. | PZA | 21 | 3958.22 | 83122.62
1155254 | SUMINISTRO E INSTALACION DE CODO PORTAFUSIBLE DE 1/0 - 200 AMP - 15KV CFE 55000-99, PARA ACOMETIDA DE SERVICIO PARTICULAR, INCLUYE, TRASLADO, ELABORACION DE ACCESORIO, ADAPTADOR DE TIERRA 1/0 AWG 15KV, IDENTIFICACION DE CODO PORTAFUSIBLE, FUSIBLE DE LA CAPACIDAD ADECUADA Y TODO LO NECESARIO PARA SU CORRECTA INSTALACION. | PZA | 12 | 16925.34 | 203104.08
7156247 | SUMINISTRO E INSTALACION DE CODO OCC 200 AMP - 15KV CFE 55000-99, INCLUYE, TRASLADO, ELABORACION DE ACCESORIO, ADAPTADOR DE TIERRA CAL 1/0 AWG 15KV, ATERRIZAMIENTO DE ACCESORIO, IDENTIFICACION DE CODO OSC Y TODO LO NECESARIO PARA SU CORRECTA INSTALACION. | PZA | 27 | 1641.39 | 44317.53
7156248 | SUMINISTRO E INSTALACION DE BOQUILLA TIPO INSERTO DE 200 AMP - 15KV CFE 55000-99, INCLUYE, TRASLADO, ATERRIZAMIENTO DE ACCESORIO, Y TODO LO NECESARIO PARA SU CORRECTA INSTALACION. | PZA | 6 | 1065.06 | 6390.36
1155255 | SUMINISTRO E INSTALACION DE TAPON AISLADO DE 200 AMP - 15KV CFE 55000-99, INCLUYE, TRASLADO, ATERRIZAMIENTO DE ACCESORIO, Y TODO LO NECESARIO PARA SU CORRECTA INSTALACION. | PZA | 6 | 998.35 | 5990.1
7156249 | SUMINISTRO E INSTALACION DE CODO TIPO APARTARRAYO DE 200 AMP - 15KV CFE 55000-99, INCLUYE, TRASLADO, ATERRIZAMIENTO DE ACCESORIO, Y TODO LO NECESARIO PARA SU CORRECTA INSTALACION. | PZA | 6 | 3352.02 | 20112.12
7156251 | SUMINSTRO E INSTALACION DE TERMINAL TIPO EXTERIOR CONTRACTIL EN FRIO PARA CALIBRE 1/0 AWG DE 15KV, INCLUYE, TRASLADO, ATERRIZAMIENTO AL SISTEMA DE TIERRA Y TODO LO NECESARIO PARA SU CORRECTA INSTALACION. | PZA | 6 | 2514.55 | 15087.3
7156252 | SUMINSTRO E INSTALACION DE CABLE TIPO AL XLP CAL. 1/0 AWG 15KV 100% R.A. ESPECIFICACION CFE-E1000- 16, INCLUYE, TRASLADO, LIMPIEZA Y RATONEADO DE DUCTOS, CABECEADO DE PUNTA DE CAPUCHON TERMOCONTRACTIL, IDENTIFICACION DE FASES EN CADA REGISTRO Y BOVEDAS, PEINADO, ACOMODO EN SOPORTERIA Y TODO LO NECESARIO PARA SU CORRECTA INSTALACION. | ML | 1170 | 219.42 | 256721.4
7156253 | SUMINISTRO E INSTALACION DE CABLE DE COBRE DESNUDO SEMIDURO DE CAL. 2 AWG ESPECIFICACION CFE E0000-32, COMO NEUTRO CORRIDO DIRECTAMENTE ENTERRADO, INCLUYE, TRASLADO, NIVELACION, CINHADO EN LA TRAYECTORIA DEL BANCO DE DUCTOS Y TODO LO NECESARIO PARA SU CORRECTA INSTALACION. | KG | 122 | 297.04 | 36238.88
1155256 | SUMINISTRO E INSTALACION DE SISTEMA DE TIERRA EN MEDIA TENSION, INCLUYE, ELECTRODO DE TIERRA SEGÚN ESPECIFICACION CFE- 56100-16, TRASLADO, CONEXIÓN EXOTERMICA CON SOLDADURA TIPO CADWELD Y TODO LO NECESARIO PARA SU CORRECTA INSTALACION. | PZA | 7 | 603.21 | 4222.47
1218323.32
I-1.3 | OBRA CIVIL DE BAJA TENSION SUBTERRANEA
1155351 | SUMINISTRO E INSTALACION DE REGISTRO DE BAJA TENSION EN BANQUETA TIPO RBTB2, INCLUYE, CARGA Y DESCARGA EN PUNTO DE TRABAJO, TRAZO, CORTE, DEMOLICION, EXCAVACION, RETIRO DE MATERIAL EXCEDENTE PRODUCTO DE LA EXCAVACION, NIVELACION, IDENTIFICACION DE No DE REGISTRO, GRAVA EN CARCAMO, RESANADO Y TODO LO NECESARIO PARA SU CORRECTA INSTALACION. | PZA | 9 | 3877.46 | 34897.14
1155352 | BANCO DE DUCTOS SECUNDARIO DE 2 VIAS CON DUCTO TIPO PADC DE 3" EN ARROYO S2A-3", INCLUYE, TRAZO, CORTE, DEMOLICION, EXCAVACION, NIVELACION, COLOCACION DE CINTA DE PRECAUCION, RELLENO, COMPACTADO, GUIADO, SELLADO, RETIRO DE MATERIAL EXCEDENTE RODUCTO DE LA EXCAVACION Y TODO LO NECESARIO PARA SU CORRECTA INSTALACION. | ML | 30 | 97.78 | 2933.4
1155353 | BANCO DE DUCTOS SECUNDARIO DE 1 VIA CON DUCTO TIPO PADC DE 3" EN BANQUETA S1B-3", INCLUYE, TRAZO, CORTE, DEMOLICION, EXCAVACION, NIVELACION, COLOCACION DE CINTA DE PRECAUCION, RELLENO, COMPACTADO, GUIADO, SELLADO, RETIRO DE MATERIAL EXCEDENTE PRODUCTO DE LA EXCAVACION Y TODO LO NECESARIO PARA SU CORRECTA INSTALACION. | ML | 150 | 57.05 | 8557.5
1155354 | SUMINISTRO E INSTALACION DE BAJADA PARA TRANSICION DE BAJA TENSION CON TUBO CONDUIT DE 3" DE PARED GRUESA PARA SERVICIO PARTICULAR, INCLUYE, TRAZO, EXCAVACION, NIVELACION, RELLENO, COMPACTADO, GUIADO, SELLADO, RETIRO DE MATERIAL EXCEDENTE PRODUCTO DE LA EXCAVACION, CODO CONDUIT DE 3", FIJACION A PARED DE EDIFICIO, BOTA TERMOCONTRACTIL DE 1 SALIDA Y TODO LO NECESARIO PARA SU CORRECTA INSTALACION. | PZA | 1 | 4958.32 | 4958.32
1155355 | ACOMETIDA DE 1 VIA CON DUCTO TIPO PADC DE 1-1/2" EN BANQUETA, INCLUYE, CODO, TUBO DE 1 1-2"" CONDUIT, TRAZO, CORTE, DEMOLICION, EXCAVACION, NIVELACION, COLOCACION DE CINTA DE PRECAUCION, RELLENO, COMPACTADO, GUIADO, SELLADO, RETIRO DE MATERIAL EXCEDENTE PRODUCTO DE LA EXCAVACION Y TODO LO NECESARIO PARA SU CORRECTA INSTALACION. | PZA | 25 | 972.51 | 24312.75
1155356 | ACOMETIDA DE 1 VIA CON DUCTO TIPO PADC DE 2" EN BANQUETA, INCLUYE, CODO, TUBO DE 2" CONDUIT, TRAZO, CORTE, DEMOLICION, EXCAVACION, NIVELACION, COLOCACION DE CINTA DE PRECAUCION, RELLENO, COMPACTADO, GUIADO, SELLADO, RETIRO DE MATERIAL EXCEDENTE PRODUCTO DE LA EXCAVACION Y TODO LO NECESARIO PARA SU CORRECTA NSTALACION. | PZA | 1 | 1210.96 | 1210.96
76870.07
I-1.4 | OBRA ELECTROMECANICA DE BAJA TENSION
1155441 | SUMINISTRO E INSTALACION DE CABLE CUADRUPLEX 3+1 (350 - 4/0) INCLUYE, TRASLADO, LIMPIEZA Y RATONEADO DE DUCTOS, CABECEADO DE PUNTA CON CAPUCHON TERMOCONTRACTIL, IDENTIFICACION DE FASES EN CADA REGISTRO Y BOVEDAS, PEINADO, ACOMODO EN SOPORTERIA Y TODO LO NECESARIO PARA SU CORRECTA INSTALACION. | ML | 255 | 293.36 | 74806.8
1155442 | SUMINISTRO E INSTALACION DE CABLE TRIPLEX 2+1 (3/0 - 1/0) INCLUYE, TRASLADO, LIMPIEZA Y RATONEADO DE DUCTOS, CABECEADO DE PUNTA CON CAPUCHON TERMOCONTRACTIL, IDENTIFICACION DE FASES EN CADA REGISTRO Y BOVEDAS, PEINADO, ACOMODO EN SOPORTERIA Y TODO LO NECESARIO PARA SU CORRECTA INSTALACION. | ML | 60 | 136.27 | 8176.2
1155443 | SUMINISTRO E INSTALACION DE JUEGO DE CONEXIÓN CM-600 CAL. 3/0, INCLUYE, TRASLADO, CONECTOR ZAPATA PONCHABLE, TORNILLO, TUERCA, ARANDELA Y MANGA TERMOCONTRACTIL, Y TODO LO NECESARIO PARA SU CORRECTA INSTALACION. | PZA | 8 | 59.34 | 474.72
1155444 | SUMINISTRO E INSTALACION DE JUEGO DE CONEXIÓN CM-600 CAL. 1/0, INCLUYE, TRASLADO, CONECTOR ZAPATA PONCHABLE, TORNILLO, TUERCA, ARANDELA Y MANGA TERMOCONTRACTIL, Y TODO LO NECESARIO PARA SU CORRECTA INSTALACION. | PZA | 4 | 43.69 | 174.76
1155445 | SUMINISTRO E INSTALACION DE JUEGO DE CONEXIÓN CM-600 CAL. 350, INCLUYE, TRASLADO, CONECTOR ZAPATA PONCHABLE, TORNILLO, TUERCA, ARANDELA Y MANGA TERMOCONTRACTIL, Y TODO LO NECESARIO PARA SU CORRECTA INSTALACION. | PZA | 30 | 55.39 | 1661.7
1155446 | SUMINISTRO E INSTALACION DE JUEGO DE CONEXIÓN CM-600 CAL. 4/0, INCLUYE, TRASLADO, CONECTOR ZAPATA PONCHABLE, TORNILLO, TUERCA, ARANDELA Y MANGA TERMOCONTRACTIL, Y TODO LO NECESARIO PARA SU CORRECTA INSTALACION. | PZA | 10 | 56.21 | 562.1
1155447 | SUMINISTRO E INSTALACION DE DERIVADOR DE BAJA TENSION DE 8 VIAS TIPO GEL PORT, INCLUYE, TRASLADO, CONEXIONES A LA RED DE BAJA TENSION Y TODO LO NECESARIO PARA SU CORECTA INSTALACION. | PZA | 8 | 1246.36 | 9970.88
1155448 | SUMINISTRO E INSTALACION DE DERIVADOR DE BAJA TENSION DE 6 VIAS TIPO GEL PORT, INCLUYE, TRASLADO, CONEXIONES A LA RED DE BAJA TENSION Y TODO LO NECESARIO PARA SU CORECTA INSTALACION. | PZA | 8 | 996.45 | 7971.6
1155449 | SUMINISTRO E INSTALACION DE DERIVADOR DE BAJA TENSION DE 4 VIAS TIPO GEL PORT, INCLUYE, TRASLADO, CONEXIONES A LA RED DE BAJA TENSION Y TODO LO NECESARIO PARA SU CORECTA INSTALACION. | PZA | 10 | 721.36 | 7213.6
1155450 | SUMINISTRO E INSTALACION DE SISTEMA DE TIERRA EN BAJA TENSION, INCLUYE, ELECTRODO DE TIERRA SEGÚN ESPECIFICACION CFE- 56100-16, TRASLADO, CONEXIÓN EXOTERMICA CON SOLDADURA TIPO CADWELD Y TODO LO NECESARIO PARA SU CORRECTA INSTALACION. | PZA | 6 | 996.74 | 5980.44
1155451 | SUMINISTRO E INSTALACION DE BASE DE MEDICION 5X200 AMP, INCLUYE, TRASLADO, COLOCACION, CABLEADO AL CENTRO DE CARGA PRINCIPAL Y TODO LO NECESARIO PARA SU CORRECTA INSTALACION. | PZA | 25 | 1993.44 | 49836
1155452 | SUMINISTRO E INSTALACION DE BASE DE MEDICION 7X200 AMP, INCLUYE, TRASLADO, COLOCACION, CABLEADO AL CENTRO DE CARGA PRINCIPAL Y TODO LO NECESARIO PARA SU CORRECTA INSTALACION. | PZA | 1 | 3001.04 | 3001.04
1155453 | SUMINISTRO E INSTALACION DE ACOMETIDA EN BAJA TENSION CALIBRE 2 - 4 CON CABLE TRIPLEX DE 600V, INCLUYE, RATONEADO DE DUCTO, INSTALACION DE CABLE DE ACOMETIDA Y CONEXIÓN EN LOS REGISTROS DE BAJA TENSION ASI COMO LA CONEXIÓN EN LA BASE DE MEIDICON Y TODO LO NECESARIO PARA SU CORRECTA | PZA | 25 | 2393.74 | 59843.5
1155454 | SUMINISTRO E INSTALACION DE ACOMETIDA EN BAJA TENSION CALIBRE 1/0 - 2 CON CABLE TRIPLEX DE 600V, INCLUYE, RATONEADO DE DUCTO, INSTALACION DE CABLE DE ACOMETIDA Y CONEXIÓN EN LOS REGISTROS DE BAJA TENSION ASI COMO LA CONEXIÓN EN LA BASE DE MEIDICON Y TODO LO NECESARIO PARA SU CORRECTA | PZA | 1 | 2692.37 | 2692.37
232365.71
I-1.5 | OBRA ELECTROMECANICA DE MEDIA TENSION AEREA
1155521 | SUMINISTRO E INSTALACION DE TORRECILLA SENCILLA DE 13 METROS DE ALTURA ATS13-04, INCLUYE, TRASLADO, PLOMEADO Y TODO LO NECESARIO PARA SU CORRECTA INSTALACION. | PZA | 1 | 36193.02 | 36193.02
1155522 | SUMINISTRO E INSTALACION DE POSTE DE CONCRETO DE 13 MTS DE ALTURA PCR13-600, INCLUYE, TRASLADO, PLOMEADO Y TODO LO NECESARIO PARA SU CORRECTA INSTALACION. | PZA | 1 | 8494.42 | 8494.42
1155523 | SUMINISTRO E INSTALACION DE CABLE ACSR 1/0 AWG, INCLUYE, TRASLADO, TENDIDO, TENSIONADO Y TODO LO NECESARIO PARA SU CORRECTA INSTALACION. | KG | 70 | 88.33 | 6183.1
1155534 | SUMINISTRO E INSTALACION DE ESTRUCTURA PRIMARIA DE 3 FASES RD30, INCLUYE, TRASLADO, CRUCETAS, AISLADORES, HERRAJE, MONTAJE Y TODO LO NECESARIO PARA SU CORRECTA INSTALACION. | PZA | 2 | 3871.61 | 7743.22
1155535 | SUMINSTRO E INSTALACION DE CUCHILLA CORTA CIRCUITO FUSIBLE PARA 15KV, INCLUYE, TRASLADO, CRUCETAS, HERRAJE Y TODO LO NECESARIO PARA SU CORRECTA INSTALACION. | PZA | 6 | 3369.24 | 20215.44
1155536 | SUMINISTRO E INSTALACION DE APARTARRAYO TIPO RISER POLE DE 12KV, INCLUYE, TRASLADO, HERRAJE Y TODO LO NECESARIO PARA SU CORRECTA INSTALACION. | PZA | 6 | 1733.26 | 10399.56
1155537 | SUMINISTRO E EINSTALACION DE BAJADA DE TIERRA, INCLUYE, TRASLADO, ELECTRODO DE TIERRA, SOLDADURA TIPO CADWELD, ALAMBRE DE COBRE Y TODO LO NECESARIO PARA SU CORRECTA INSTALACION. | PZA | 2 | 2348.16 | 4696.32
93925.08
I-1.6 | OBRA ELECTROMECANICA DE BAJA TENSION AEREA
1155611 | SUMINISTRO E INSTALACION DE ESTRUCTURA SECUNDARIA DE 3 FASES DE REMATE "R", INCLUYE, BASTIDOR B4, AISLADORES, HERRAJES, Y TODO LO NECESARIO PARA SU CORRECTA INSTALACION. | PZA | 1 | 947.61 | 947.61
947.61
I-1.7 | OBRA DE RETIRO DE MEDIA Y BAJA TENSION
1155701 | RETIRO Y DESMANTELAMIENTO DE POSTE DE MADERA/CONCRETO CON ESTRUCTURA PRIMARIA VS30, INCLUYE, RETIRO DE POSTE DE MADERA, DESMANTELAMIENTO DE ESTRUCTURA PRIMARIA, CLASIFICACION DEL MATERIAL Y TRASLADO A INSTALACIONES QUE EL SUMINISTRADOR INDIQUE. | PZA | 2 | 8848.37 | 17696.74
1155702 | RETIRO Y DESMANTELAMIENTO DE POSTE DE MADERA/CONCRETO CON ESTRUCTURA PRIMARIA TS30, INCLUYE, RETIRO DE POSTE DE MADERA, DESMANTELAMIENTO DE ESTRUCTURA PRIMARIA, CLASIFICACION DEL MATERIAL Y TRASLADO A INSTALACIONES QUE EL SUMINISTRADOR INDIQUE. | PZA | 3 | 7958.33 | 23874.99
1155703 | RETIRO Y DESMANTELAMIENTO DE POSTE DE MADERA/CONCRETO CON ESTRUCTURA PRIMARIA AD30, INCLUYE, RETIRO DE POSTE DE MADERA, DESMANTELAMIENTO DE ESTRUCTURA PRIMARIA, CLASIFICACION DEL MATERIAL Y TRASLADO A INSTALACIONES QUE EL SUMINISTRADOR INDIQUE. | PZA | 1 | 7958.33 | 7958.33
1155704 | RETIRO Y DESMANTELAMIENTO DE POSTE DE MADERA/CONCRETO CON ESTRUCTURA PRIMARIA RD30, INCLUYE, RETIRO DE POSTE DE MADERA, DESMANTELAMIENTO DE ESTRUCTURA PRIMARIA, CLASIFICACION DEL MATERIAL Y TRASLADO A INSTALACIONES QUE EL SUMINISTRADOR INDIQUE. | PZA | 3 | 7958.33 | 23874.99
1155705 | RETIRO Y DESMANTELAMIENTO DE POSTE DE MADERA/CONCRETO CON ESTRUCTURA PRIMARIA VA30, INCLUYE, RETIRO DE POSTE DE MADERA, DESMANTELAMIENTO DE ESTRUCTURA PRIMARIA, CLASIFICACION DEL MATERIAL Y TRASLADO A INSTALACIONES QUE EL SUMINISTRADOR INDIQUE. | PZA | 1 | 7958.33 | 7958.33
1155706 | RETIRO Y DESMANTELAMIENTO DE RETENIDA PRIMARIA RSA, INCLUYE, RETIRO DE ANCLA, CLASIFICACION DEL MATERIAL Y TRASLADO A INSTALACIONES QUE EL SUMINISTRADOR INDIQUE. | PZA | 1 | 1185.58 | 1185.58
1155707 | RETIRO Y DESMANTELAMIENTO DE ESTRUCTURA SECUNDARIA R, INCLUYE CLASIFICACION DEL MATERIAL Y TRASLADO A INSTALACIONES QUE EL SUMINISTRADOR INDIQUE. | PZA | 1 | 1106.05 | 1106.05
1155708 | RETIRO Y DESMANTELAMIENTO DE CLAVE DE ACOMETIDA AEREA PARTICULAR DE MEDIA TENSION AEREA DE 3 FASES, , INCLUYE, CLASIFICACION DEL MATERIAL Y TRASLADO A INSTALACIONES QUE EL SUMINISTRADOR INDIQUE. | PZA | 4 | 3685.11 | 14740.44
1155709 | RETIRO Y DESMANTELAMIENTO DE ACOMETIDA AEREA DE BAJA TENSION (VARIOS CALIBRES), INCLUYE, CLASIFICACION DEL MATERIAL Y TRASLADO A INSTALACIONES QUE EL SUMINISTRADOR INDIQUE. | PZA | 26 | 355.54 | 9244.04
1155710 | REUBICACION DE BANCO DE TRANSFORMACION EXISTENTE A POSTE NUEVO DE CONCRETO, INCLUYE, SISTEMA DE TIERRA, HERRAJE, MANIOBRAS DE DESCONEXION Y CONEXIÓN Y TODO LO NECESARIO PARA SU CORRECTA INSTALACIÓN. | PZA | 1 | 7523.55 | 7523.55
115163.04
I-1.8 | TRAMITES Y PROYECTO
7156266 | TRAMITE ANTE C.F.E. (PAGO DE SUPERVISION, REVISION DE PROYECTO, CONEXIÓN, PAGO DE KVA) | PZA | 1 | 35500 | 35500
7156267 | ELABORACION DEL PROYECTO | PZA | 1 | 44765.16 | 44765.16
7156268 | CARTA UVIE CERTIFICACION S.E. PARTICULAR | PZA | 1 | 59686.87 | 59686.87
139952.03
I-2 | PAVIMENTACION HIDRAULICA DE 15 CM DE ESPESOR CON CONCRETO ESTAMPADO MR·42 KG/CM2 DE CALLE PORFIRIO DIAZ ENTRE CALLE FERROCARRIL Y BLVD FERROCARRIL-REVOLUCION, COLONIA ZONA CENTRO, EN CD. REYNOSA, TAMPS.
I-2.1 | PRELIMINARES
3001001 | TRAZO Y NIVELACION TOPOGRAFICA PARA OBRAS DE PAVIMENTACION, TERRACERIAS Y VIALIDADES, ESTABLECIENDO PUNTOS DE REFERENCIA, INCLUYE: ESTACAS, BANCO DE NIVEL, EQUIPO, HERRAMIENTA Y MANO DE OBRA. | M2 | 548.52 | 10.28 | 5638.79
3001010-A | DEMOLICION DE PAVIMENTO DE ASFALTO, INCLUYE: CARGA Y ACARREO DEL MATERIAL PRODUCTO DE LA DEMOLICION, EQUIPO, HERRAMIENTA Y MANO DE OBRA. | M3 | 28.69 | 261.14 | 7492.11
3001011 | DEMOLICION DE GUARNICION DE CONCRETO TIPO PECHO DE PALOMA, CONCRETO SIMPLE A TIRO LIBRE FUERA DE LA OBRA, INCLUYE: APILADO, CARGA, ACARREO, EQUIPO, HERRAMIENTA Y MANO DE OBRA. | ML | 10.56 | 28.07 | 296.42
3001020 | CORTE CON CORTADORA DE DISCO EN PAVIMENTO ASFÁLTICO PARA DEMOLICIÓN DEL MISMO, INCLUYE TRAZO Y MATERIALES, MANO DE OBRA, HERRAMIENTA, EQUIPO, LIMPIEZA DEL AREA DE TRABAJO Y TODO LO NECESARIO PARA SU CORRECTA EJECUCIÓN, EN OBRAS DE PAVIMENTACION. | ML | 32.12 | 24.12 | 774.73
14202.05
I-2.2 | TERRACERIAS
3002001 | EXCAVACION PARA APERTURA DE CAJA, EN MATERIAL TIPO A y/o B, INCLUYE: EQUIPO, HERRAMIENTA Y MANO DE OBRA. | M3 | 155.72 | 48.51 | 7553.98
3002002 | CARGA MECÁNICA Y ACARREO EN CAMIÓN DEL MATERIAL PRODUCTO DE CORTE A TIRO LIBRE FUERA DE LA OBRA, VOLUMEN MEDIDO COMPACTO, INCLUYE: EQUIPO, HERRAMIENTA Y MANO DE OBRA. | M3 | 155.72 | 103.12 | 16057.85
3002003 | TRATAMIENTO DE TERRACERIAS A NIVEL DE SUB RASANTE DE 15 CM. DE ESPESOR, ESCARIFICADO, ACAMELLONADO, HUMEDECIDO, HOMOGENIZADO, TENDIDO, CONFORMADO Y COMPACTADO AL 90% PROCTOR COMO MINIMO, INCLUYE: EQUIPO, HERRAMIENTA Y MANO DE OBRA | M2 | 471.88 | 16.5 | 7786.02
3002007 | FORMACION DE BASE HIDRAULICA EN CUALQUIER ESPESOR CON MATERIAL QUE CUMPLA CON LAS ESPECIFICACIONES DE LA SCT, ACAMELLONADO, HUMEDECIDO, HOMOGENIZADO, TENDIDO, CONFORMADO Y COMPACTADO AL 100 % DE SU PVRM DE LA PRUEBA AASHTO, INCLUYE: SUMINISTRO, ACARREOS, EQUIPO, HERRAMIENTA Y MANO DE OBRA. | M3 | 94.38 | 1020.95 | 96357.26
127755.11
I-2.3 | GUARNICIONES Y BANQUETAS
3003005 | CONSTRUCCIÓN DE APROCHE DE SECCION 0.80 X 0.20 M. A BASE DE CONCRETO PREMEZCLADO MR = 42 Kg/Cm2, REVENIMIENTO DE 10 CM, T.M.A. 3/4", 3 VAR. DE 3/8" @ 1.00 M. Y 2 VAR. 3/8" LONGITUDINALES, INCLUYE: EXCAVACION Y/O RELLENO COMPACTADO, CIMBRA, DESCIMBRA, ACABADO LLANEADO Y VOLTEADOR EN JUNTAS Y ARISTAS, INCLUYE: EXCAVACION, RETIRO, CIMBRA, DESCIMBRA, MATERIAL, HERRAMIENTA Y MANO DE OBRA. | ML | 31.2 | 662.02 | 20655.02
3003012 | RELLENO CON MATERIAL DE BANCO EN FORMA MANUAL PARA BANQUETAS, INCLUYE HUMEDECIDO DE MATERIAL, COMPACTACIÓN AL 90% A LA PRUEBA PROCTOR, EQUIPO HERRAMIENTA Y MANO DE OBRA. | M3 | 76.64 | 411.72 | 31554.22
3003010 | CONFORMACION DEL TERRENO NATURAL PARA CONSTRUCCION DE BANQUETA, CON MATERIAL TIPO A y/o B DE 0 A 20 CM DE ESPESOR PROMEDIO, PRODUCTO DE EXCAVACION, INCLUYE: AFLOJE, EXTRACCION, AMACISE, AFINE DE PLANTILLA, HERRAMIENTA Y MANO DE OBRA. | M2 | 76.64 | 37.66 | 2886.26
4004009 | PISO FIRME DE CONCRETO F´C=150 KG/CM2 DE 10 CM DE ESPESOR, ARMADO CON MALLA ELECTROSOLDADA 6-6, 10/10, ACABADO ESCOBILLADO CON BROCHA DE PELO, JUNTAS FRÍAS, ACABADO CON VOLTEADOR. INCLUYE: CIMBRA, ACARREOS, NIVELACIÓN, MATERIALES Y MANO DE OBRA. | M2 | 76.64 | 334.41 | 25629.18
3003013 | RELLENO CON MATERIAL PRODUCTO DE CORTE EN FORMA MANUAL PARA BANQUETAS, INCLUYE: ACARREOS, HUMEDECIDO DE MATERIAL, COMPACTACIÓN AL 90% A LA PRUEBA PROCTOR, EQUIPO HERRAMIENTA Y MANO DE OBRA. | M3 | 25.29 | 183.02 | 4628.58
3003016-E | SUMINISTRO Y COLOCACION DE CONCRETO PREMEZCLADO f'c = 150 Kg/Cm2, TMA 19 MM, R.N. (10-8 CM), PARA LA CONSTRUCCION DE GUARNICIONES TIPO PECHO DE PALOMA DE ACUERDO A LA SECCION INDICADA EN PROYECTO, INCLUYE: JUNTAS FRIAS @ 3.00 MTS, ACABADO ESCOBILLADO FINO, VOLTEADOR EN JUNTAS Y ARISTAS, CIMBRA, DESCIMBRA, MATERIALES, HERRAMIENTA Y MANO DE OBRA. | M3 | 3.74 | 4219.65 | 15781.49
101134.75
I-2.4 | PAVIMENTO HIDRAULICO
3004001 | SUMINISTRO Y COLOC. DE POLIETILENO HULE NEGRO CALIBRE 400, EN PAVIMENTO HIDRAULICO, PREVIO BARRIDO, INCLUYE: TRASLAPES, PLIEGUES, CORTES, HERRAMIENTA Y MANO DE OBRA. | M2 | 454.28 | 8.32 | 3779.61
3004005 | JUNTA LONGITUDINAL, A BASE DE VARILLA CORRUGADA DE 1/2" DE Ø, DE 64 CM DE LONGITUD @ 75 CM, COLOCADAS CON SILLETAS O INSERTADAS POR VIBRACION SI SE USA EQUIPO DE CIMBRA DESLIZANTE, MODULAR PARA CORTE CON DISCO, SELLADA LA JUNTA A BASE DE SIKAFLEX O MATERIAL SIMILAR EN CALIDAD Y COSTO, COLOR PLATA, INCLUYE: CAMISA DE PVC, HERRAMIENTA, MATERIAL Y MANO DE OBRA. | ML | 91.96 | 32.99 | 3033.76
3004006-B | JUNTA TRANSVERSAL DE EXPANSIÓN @ 30.00 M, CON CARTON ASFALTADO DE 1/2" DE ESPESOR Y DE 15 CM DE ALTURA CON VAR. LISA DE 3/4" DE Ø @ 60 CM, Y DE 50 CM DE LONG. INCLUYE: MATERIALES, HERRAMIENTA, EQUIPO Y MANO DE OBRA. | ML | 19.76 | 99.55 | 1967.11
3004007 | JUNTA TRANSVERSAL DE CONSTRUCCIÓN FORMADA CON JUNTA DE CONTROL "ZIP CAP" DE PVC CON UNA ALTURA DE 1/3, DE EL ESPESOR DE LA LOSA @ 3.00 M. INCLUYE: MATERIALES, HERRAMIENTA, EQUIPO Y MANO DE OBRA. | ML | 128.44 | 41.95 | 5388.06
3004012-A | SUMINISTRO Y COLOCACIÓN DE CONCRETO HIDRÁULICO ESTAMPADO DE 15 CM. DE ESPESOR, CON CONCRETO PREMEZCLADO MR=42 KG/CM2, TMA 19 MM, REVENIMIENTO DE 10 CM., INCLUYE: COLOCACION CON REGLA VIBRATORIA, CIMBRA, DESCIMBRA, VIBRADO, CURADO, TENDIDO, RAYADO, EQUIPO, MATERIALES, HERRAMIENTA Y MANO DE OBRA. | M2 | 454.28 | 787.33 | 357668.27
371836.81
I-2.5 | INSTALACIONES
3006010-B | RENIVELACION DE POZO DE VISITA CON BROCAL Y TAPA DE CONCRETO HIDRAULICO PREFABRICADOS, INCLUYE: EXCAVACION, DEMOLICION, RELLENO, APLANADO INTERIOR, MATERIALES, HERRAMIENTA Y MANO DE OBRA. | POZO | 1 | 4983.68 | 4983.68
3006013-A | RENIVELACION DE CAJA DE VALVULAS DE TIPO 2 ( DE 1.28 X 1.18 X 1.27 M. DE PROFUNDIDAD ) CON TABIQUE DE BARRO COCIDO DE 7 X 14 X 28 CM., ASENTADO Y JUNTEADO CON MORTERO CEMENTO-ARENA PROP. 1:4, LOSA DE CONCRETO HIDRAULICO F´c = 250 KG/CM2, ARMADA CON VARILLA No. 3 @ EN AMBOS SENTIDOS @ 15 CM., INCLUYE: CONTRAMARCO SENCILLO DE 1.10 M DE LONGITUD, Y CANAL METALICO CPS DE 4", MARCO Y TAPA DE POLIETILENO DE 50 X 50 CM, DEMOLICION, CARGA Y RETIRO DEL MATERIAL PRODUCTO DE LA DEMOLICION, RELLENO, APLANADO INTERIOR ACABADO PULIDO, MATERIALES, HERRAMIENTA Y MANO DE OBRA. | CAJA | 1 | 7731.2 | 7731.2
3006053 | DESAZOLVE, LIMPIEZA Y RETIRO DE MATERIAL DENTRO DE CAJA DE VALVULAS, INCLUYE: MATERIALES, EQUIPO, HERRAMIENTA Y MANO DE OBRA NECESARIA PARA SU CORRECTA EJECUCION. | PZA | 1 | 1884.84 | 1884.84
3006050 | DESAZOLVE, LIMPIEZA Y RETIRO DE MATERIAL DENTRO DEL POZO DE VISITA HASTA 4.00 M. DE PROFUNDIDAD INCLUYE: MATERIALES, EQUIPO, HERRAMIENTA Y MANO DE OBRA NECESARIA PARA SU CORRECTA EJECUCION. | PZA | 1 | 2984.44 | 2984.44
17584.16
I-2.6 | SEÑALIZACION VERTICAL
SEVE-SII-6 | SUMINISTRO E INSTALACIÓN DE SEÑALAMIENTO VERTICAL (SII-6 SEÑAL INFORMATIVA DE IDENTIFICACION) DOBLE PARA NOMENCLATURA EN COLONIAS A BASE DE LÁMINA GALVANIZADA CALIBRE 16 DE 0.90 X 0.20 M CON POSTE PTR GALVANIZADO 2" X 2" Y FONDO DE PAPEL REFLEJANTE GRADO INGENIERIA INCLUYE: HERRAJES, JUEGOS DE TORNILLERIA Y TODO LO NECESARIO PARA SU CORRECTA COLOCACION. | PZA | 1 | 2403.66 | 2403.66
SEVE-SR-6 | SUMINISTRO E INSTALACIÓN DE SEÑALAMIENTO VERTICAL (SR-6 SEÑAL RESTRICTIVA) PARA ALTO A BASE DE LÁMINA GALVANIZADA CALIBRE 16 DE 0.61 X 0.61 M CON POSTE PTR GALVANIZADO 2" X 2" Y FONDO DE PAPEL REFLEJANTE GRADO INGENIERIA INCLUYE: HERRAJES, JUEGOS DE TORNILLERIA Y TODO LO NECESARIO PARA SU CORRECTA COLOCACION. | PZA | 2 | 1618.35 | 3236.7
SEVE-SR-9-20 | SUMINISTRO E INSTALACIÓN DE SEÑALAMIENTO VERTICAL (SR-9-20 SEÑAL RESTRICTIVA) DE INFORMACIÓN DE LIMITE DE VELOCIDAD DE 20 KM/H A BASE DE LAMINA GALVANIZADA CALIBRE 16 DE 0.61X0.61 M. CON POSTE PTR GALVANIZADO 2" X 2" Y FONDO EN PAPEL REFLEJANTE GRADO INGENIERIA, INCLUYE: HERRAJES , JUEGO DE TORNILLERIA Y TODO LO NECESARIO PARA SU CORRECTA COLOCACION. | PZA | 1 | 1618.35 | 1618.35
SEVE-SP-32 | SUMINISTRO E INSTALACIÓN DE SEÑALAMIENTO VERTICAL (SP-32 SEÑAL PREVENTIVA) PARA CRUCE DE PEATON A BASE DE LÁMINA GALVANIZADA CALIBRE 16 DE 0.61 X 0.61 M. CON POSTE PTR GALVANIZADO 2" X 2" Y FONDO DE PAPEL REFLEJANTE GRADO INGENIERIA INCLUYE: HERRAJES, JUEGOS DE TORNILLERIA Y TODO LO NECESARIO PARA SU CORRECTA COLOCACION. | PZA | 2 | 1618.35 | 3236.7
SEVE-SR-26 | SUMINISTRO E INSTALACIÓN DE SEÑALAMIENTO VERTICAL (SR-26 SEÑAL RESTRICTIVA) DE PROHIBIDO SEGUIR DE FRENTE A BASE DE LAMINA GALVANIZADA CALIBRE 16 DE 0.61 X 0.61 M. CON POSTE PTR GALVANIZADO 2" X 2" Y FONDO EN PAPEL REFLEJANTE GRADO INGENIERIA, INCLUYE: HERRAJES , JUEGO DE TORNILLERIA Y TODO LO NECESARIO PARA SU CORRECTA COLOCACION. | PZA | 1 | 1618.35 | 1618.35
SEVE-SR-22 | SUMINISTRO E INSTALACIÓN DE SEÑALAMIENTO VERTICAL (SR-22 SEÑAL RESTRICTIVA) DE PROHIBIDO ESTACIONARSE A BASE DE LAMINA GALVANIZADA CALIBRE 16 DE 0.61 X 0.61 M. CON POSTE PTR GALVANIZADO 2" X 2" Y FONDO EN PAPEL REFLEJANTE GRADO INGENIERIA, INCLUYE: HERRAJES , JUEGO DE TORNILLERIA Y TODO LO NECESARIO PARA SU CORRECTA COLOCACION. | PZA | 2 | 1618.35 | 3236.7
15350.46
I-2.7 | SEÑALIZACION HORIZONTAL
SEHO-M-6-A-B | SUMINISTRO Y APLICACION DE LINEA M-6-A, DE ALTO, LONGITUD VARIABLE CON UN ANCHO DE 0.40 M, A 1.00 M. SEPARADA PERPENDICULARMENTE DEL CRUCE DE PEATONES, CON PINTURA PARA TRAFICO DESARROLLADA A PARTIR DE RESINAS DE HULE CLORADO Y ALQUIDALICA, EXENTA DE BREA, EN COLOR BLANCO, CON MICROESFERAS DE VIDRIO, MARCA SHERWIN WILLIAMS O SIMILAR, INCLUYE: TRAZO, APLICACION, MATERIALES, LIMPIEZA DE SUPERFICIE, MANO DE OBRA, EQUIPO Y HERRAMIENTA. | ML | 19.26 | 50.28 | 968.39
SEHO-M-7.1-A-B | SUMINISTRO Y APLICACION DE LINEA M-7.1-A, PARA CRUCE DE PEATONES (VIALIDADES PRIMARIAS), CON UN ANCHO DE 0.40 M, Y UNA SEPARACION DE 0.40 M, ENTRE SÍ, CON PINTURA PARA TRAFICO DESARROLLADA A PARTIR DE RESINAS DE HULE CLORADO Y ALQUIDALICA, EXENTA DE BREA, EN COLOR AMARILLO, CON MICROESFERAS DE VIDRIO, MARCA SHERWIN WILLIAMS O SIMILAR, INCLUYE: TRAZO, APLICACION, MATERIALES, LIMPIEZA DE SUPERFICIE, MANO DE OBRA, EQUIPO Y HERRAMIENTA. | ML | 46 | 50.28 | 2312.88
SEHO-M-2.1-A | SUMINISTRO Y APLICACION DE LINEA CONTINUA SENCILLA M-2.1, SEPARADORA DE CARRIL, CON UN ANCHO DE 0.10 M CON PINTURA PARA TRAFICO DESARROLLADA A PARTIR DE RESINAS DE HULE CLORADO Y ALQUIDALICA, EXENTA DE BREA, EN COLOR AMARILLO, CON MICROESFERAS DE VIDRIO, MARCA SHERWIN WILLIAMS O SIMILAR, INCLUYE: TRAZO, APLICACION, MATERIALES, LIMPIEZA DE SUPERFICIE, MANO DE OBRA, EQUIPO Y HERRAMIENTA. | ML | 21.5 | 13.93 | 299.5
SEHO-M-3.1-A-B | SUMINISTRO Y APLICACION DE LINEA CONTINUA M-3.1, EN LA ORILLA DERECHA, , CON UN ANCHO DE 0.10 M, CON PINTURA PARA TRAFICO DESARROLLADA A PARTIR DE RESINAS DE HULE CLORADO Y ALQUIDALICA, EXENTA DE BREA, EN COLOR BLANCO, CON MICROESFERAS DE VIDRIO, MARCA SHERWIN WILLIAMS O SIMILAR, INCLUYE: TRAZO, APLICACION, MATERIALES, LIMPIEZA DE SUPERFICIE, MANO DE OBRA, EQUIPO Y HERRAMIENTA. | ML | 21.5 | 13.93 | 299.5
SEHO-M-3.3-A | SUMINISTRO Y APLICACION DE LINEA M-3.3, EN LA ORILLA IZQUIERDA, CON UN ANCHO DE 0.10 M CON PINTURA PARA TRAFICO DESARROLLADA A PARTIR DE RESINAS DE HULE CLORADO Y ALQUIDALICA, EXENTA DE BREA, EN COLOR AMARILLO, CON MICROESFERAS DE VIDRIO, MARCA SHERWIN WILLIAMS O SIMILAR, INCLUYE: TRAZO, APLICACION, MATERIALES, LIMPIEZA DE SUPERFICIE, MANO DE OBRA, EQUIPO Y HERRAMIENTA. | ML | 12.7 | 13.93 | 176.91
SEHO-M-11.1-B | SUMINISTRO Y APLICACION DE FLECHA SENCILLA RECTA M-11.1, PARA CARRILES HASTA 40 KM/H, CON PINTURA PARA TRAFICO DESARROLLADA A PARTIR DE RESINAS DE HULE CLORADO Y ALQUIDALICA, EXENTA DE BREA EN COLOR BLANCO, CON MICROESFERAS DE VIDRIO, MARCA SHERWIN WILLIAMS O SIMILAR, INCLUYE: TRAZO, APLICACION, MATERIALES, LIMPIEZA DE SUPERFICIE, MANO DE OBRA, EQUIPO Y HERRAMIENTA. | PZA | 1 | 820.57 | 820.57
SEHO-M-11.1-A-B | SUMINISTRO Y APLICACION DE FLECHA SENCILLA DE VUELTA DE DIRECCION M-11.1, PARA CARRILES HASTA 60 KM/H, CON PINTURA PARA TRAFICO DESARROLLADA A PARTIR DE RESINAS DE HULE CLORADO Y ALQUIDALICA, EXENTA DE BREA EN COLOR BLANCO, CON MICROESFERAS DE VIDRIO, MARCA SHERWIN WILLIAMS O SIMILAR, INCLUYE: TRAZO, APLICACION, MATERIALES, LIMPIEZA DE SUPERFICIE, MANO DE OBRA, EQUIPO Y HERRAMIENTA. | PZA | 1 | 820.57 | 820.57
5698.32
I-2.8 | ALUMBRADO
3007003 | SUMINISTRO Y COLOCACIÓN DE DOS LUMINARIAS, UNA VIAL Y UNA PEATONAL, CON POSTE DE 9 METROS DE ALTURA. LUMINARIO PEATONAL MARCA ILINSA ILUMINACIÓN MODELO: URBAN-80W LED Y LUMINARIO VIAL ILINSA ILUMINACIÓN MODELO: URBAN-130W LED O EQUIVALENTES EN CALIDAD, PRECIO Y ESPECIFICACIONES, FABRICADO EN FUNDICIÓN DE ALUMINIO INYECTADO A PRESIÓN CON REFLECTOR DE ALUMINIO DE ANODIZADO, SELLO DE SILICON, REFRACTOR DE VIDRIO TERMOTEMPLADO, LÁMPARA DE ADITIVOS METÁLICOS CERÁMICOS COSMO WHITE O EQUIVALENTE EN CALIDAD, PRECIO Y ESPECIFICACIONES, DE 90W Y 140W, 2800K, BASE PGZ12, POSICIÓN UNIVERSAL Y BALASTRO ELECTRÓNICO A UNA TENSIÓN DE ALIMENTACIÓN A 220-240V /50-60HZ.. LOS LUMINARIOS DEBERÁN TENER UN GRADO DE PROTECCIÓN IP65 EN LA ÓPTICA Y RECUBIERTO EN SU EXTERIOR MEDIANTE PINTURA EN POLVO DE APLICACIÓN ELECTROSTÁTICA Y HORNEADA EN COLOR GRIS OSCURO RAL 7043. INCLUYE EL BRAZO SOPORTE CON ABRAZADERA PARA MONTAJE DE LUMINARIO. POSTE DE ACERO DE SECCION CIRCULAR FABRICADO EN 3 SECCIONES (6" DIAM. X 2 METROS; 4.5" DIAM. X 3 METROS, Y 3" DIAM. X 4 METROS); PREPARACIONES PARA ALTURAS DE MONTAJE DE LUMINARIOS A 4.5 Y 8.5 METROS, BASE DE PLACA DE 10 1/2" X10 1/2" X 1/2" DE ESPEDOR, CON 4 BARRENOS DE 7/8" DE DIAMETRO PARA ANCLAS DE 3/4", AGUJERO PASACABLES DE 4" DIAM. EN EL CENTRO Y SOLDADA A CUERPO SIN CARTABONES; ANILLO CUBRE ANCLAS DESLIZABLE; Y RECUBIERTO CON PINTURA EN POLVO TERMO CURADA A TRAVÉS DE UN SISTEMA DE DOBLE CAPA DE PROTECCIÓN OBTENIENDO UN MÍNIMO DE ESPESOR DE 100 MICRAS EN TOTAL, EN COLOR GRIS RAL 7043. INCLUYE: PREPARACIÓN DE LA SUPERFICIE PARA SU COLOCACIÓN EN PISO, ACARREOS DENTRO Y FUERA DE LA OBRA, HERRAMIENTA Y EQUIPO, MANO DE OBRA ESPECIALIZADA, ALMACENAJE, LIMPIEZA PARCIAL Y TOTAL AL INICIO Y FINAL DE ESTA ACTIVIDAD, LA COLOCACIÓN SERÁ DE ACUERDO A PROYECTO Y EN CUMPLIMIENTO A LA ESPECIFICACIÓN GENERAL DE CONSTRUCCIÓN. P.U.O.T. | PZA | 4 | 26526.2 | 106104.8 |  | cambio lampara propuesta rp
3007007 | CONSTRUCCION DE PEDESTAL TRAPEZOIDAL DE 45 X 45 CM EN LA CORONA, DE 65 X 55 CM EN LA BASE Y CON UNA ALTURA DE 100 CM, DE CONCRETO F´C = 200 KG/CM2, ARMADO CON 4 VARILLAS DE 3/8" DE Ø, ESTRIBOS CON VARILLA DE 3/8" DE Ø @ 20 CM, PARA RECIBIR ARBOTANTE, INCLUYE: JUEGO DE 4 ANCLAS DE VARILLA COLD ROLLED DE 70 CM + 10 CM X 3/4" DE Ø, 10 CM DE ROSCA EN SU PARTE SUPERIOR, 8 TUERCAS NIVELADORAS Y RONDANAS, PLACA BASE DE 28 X 19 CM DE 1/4" DE ESPESOR Y CONCRETO GROUT DE 40 MM DE ESPESOR, EXCAVACION, RELLENO, MATERIAL, EQUIPO, HERRAMIENTA Y MANO DE OBRA. | PZA | 4 | 3017.91 | 12071.64
3007010 | CANALIZACION SUBTERRANEA CON TUBERIA POLIDUCTO PVC DE 32 MM DE DIAMETRO, PARA ALIMENTACION DE ALUMBRADO EXTERIOR Y CABLEADO DE UN CIRCUITO CON 2 CABLES CAL. 10 + 1 CABLE CAL. 12 DESNUDO, INCLUYE: EXCAVACION, RELLENO, HUMEDECIDO Y COMPACTADO, CABLEADO, MATERIALES, HERRAMIENTA, MANO DE OBRA Y TODO LO NECESARIO PARA SU CORRECTO FUNCIONAMIENTO. | ML | 56 | 186.5 | 10444
3007015-B | REGISTRO ELECTRICO CILÍNDRICO PARA ALUMBRADO PUBLICO CON ARO Y TAPA DE CONCRETO POLIMÉRICO, DOBLE TORNILLO Y CUERPO DE PVC DE DIÁMETRO DE 30 CM., CON ALTURA DE 40 CM, INCLUYE: MATERIAL, HERRAMIENTA, EQUIPO, MATERIALES, MANO DE OBRA Y TODO LO NECESARIO PARA SU CORRECTO FUNCIONAMIENTO. | PZA | 5 | 842.57 | 4212.85
3007021 | ACOMETIDA ELECTRICA AEREA EN BAJA TENSION, AREA URBANA, CON CABLE DE COBRE 2+1 CAL. No. 8, EN CASO DE CONTAR CON 6 LUMINARIAS O MENOS, CONECTORES COBRE-ALUMINIO, AISLADOR CARRETE PARA NEUTRO, ATERRIZADO CON VARILLA 5/8" COBRERIZADA Y CONECTOR, INCLUYE: EQUIPO, MATERIALES, HERRAMINETA, MANO DE OBRA Y TODO LO NECESARIO PARA SU CORRECTO FUNCIONAMIETO. | PZA | 1 | 9995.89 | 9995.89
142829.18
I-2.9 | LIMPIEZA
3008001 | LIMPIEZA GENERAL DE LA OBRA, RETIRO DE MATERIAL SOBRANTE, BARRIDO EN BANQUETA Y CALLE, INCLUYE: EQUIPO, MATERIAL, HERRAMIENTA Y MANO DE OBRA. | M2 | 548.52 | 2.49 | 1365.81
1365.81
I-3 | DRENAJE PLUVIAL Y CAJA COLECTORA DE AGUA PLUVIAL (CALLE PORFIRIO DIAZ)
I-3.1 | OBRA CIVIL
5965491 | RETIRO DE REJILLA PLUVIAL DE 2.00X1.26 M, QUE SE ENTREGARA A SERVICIOS PRIMARIOS , INCLUYE: HERRAMIENTA EQUIPO Y MANO DE OBRA. | PZA | 1 | 165.66 | 165.66
5965493 | RETIRO DE REJILLA PLUVIAL DE 8.51X0.62 M, QUE SE ENTREGARA A SERVICIOS PRIMARIOS , INCLUYE: HERRAMIENTA EQUIPO Y MANO DE OBRA. | PZA | 1 | 440.86 | 440.86
5965495 | RETIRO DE REJILLA PLUVIAL DE 10.39X0.89 M, QUE SE ENTREGARA A SERVICIOS PRIMARIOS , INCLUYE: HERRAMIENTA EQUIPO Y MANO DE OBRA. | PZA | 1 | 440.86 | 440.86
3006053-B | DESAZOLVE, LIMPIEZA Y RETIRO DE MATERIAL DENTRO DE CAJA DE REJILLA PLUVIAL DE 2.00X1.26 M, INCLUYE: MATERIALES, EQUIPO, HERRAMIENTA Y MANO DE OBRA NECESARIA PARA SU CORRECTA EJECUCION. | PZA | 1 | 334.73 | 334.73
3006053-D | DESAZOLVE, LIMPIEZA Y RETIRO DE MATERIAL DENTRO DE CAJA DE REJILLA PLUVIAL DE 10.39X0.89 M, INCLUYE: MATERIALES, EQUIPO, HERRAMIENTA Y MANO DE OBRA NECESARIA PARA SU CORRECTA EJECUCION. | PZA | 1 | 892.62 | 892.62
3006026 | RENIVELACION DE CAJA DE REJILLA PLUVIAL DE 2.00 X 1.26 M, MEDIDA INTERIOR. INCLUYE: RETIRO DE MARCO Y CONTRA MARCO, DEMOLICION, CARGA Y RETIRO DEL MATERIAL PRODUCTO DE LA DEMOLICION, RELLENO, APLANADO INTERIOR ACABADO PULIDO, MATERIALES, HERRAMIENTA Y MANO DE OBRA. | PZA | 1 | 1691.87 | 1691.87
3006027 | RENIVELACION DE CAJA DE REJILLA PLUVIALDE 8.51 X 0.62 M, MEDIDA INTERIOR.INCLUYE: RETIRO DE MARCO Y CONTRA MARCO, DEMOLICION, CARGA Y RETIRO DEL MATERIAL PRODUCTO DE LA DEMOLICION, RELLENO, APLANADO INTERIOR ACABADO PULIDO, MATERIALES, HERRAMIENTA Y MANO DE OBRA. | PZA | 1 | 3536 | 3536
3006028 | RENIVELACION DE CAJA DE REJILLA PLUVIAL DE 10.39 X 0.89 M, MEDIDA INTERIOR. INCLUYE: RETIRO DE MARCO Y CONTRA MARCO, DEMOLICION, CARGA Y RETIRO DEL MATERIAL PRODUCTO DE LA DEMOLICION, RELLENO, APLANADO INTERIOR ACABADO PULIDO, MATERIALES, HERRAMIENTA Y MANO DE OBRA. | PZA | 1 | 6187.99 | 6187.99
3009854 | FABRICACION, SUMINISTRO Y COLOCACION DE REJILLA DE 2.00x1.26 M. CON CONTRAMARCO PERIMETRAL A BASE DE ANGULO DE 3" X 1/4" CON ANCLAS DE SOLERA DE 1-1/2" A CADA 50 CM. Y MARCO A BASE DE ANGULO DE 3" X 1/4" CON TUBO DE 3" CED.40, EN EL SENTIDO HORIZONTAL @ 15 CM, Y A CADA 100 CM. EN EL SENTIDO TRANSVERSAL; SOLERA DE 2" X 1/4" A CADA 60 CM EN EL SENTIDO TRANSVERSAL, INCLUYE: MATERIALES, MANO DE OBRA, EQUIPO, HERRAMIENTA Y TODO LO NECESARIO PARA SU CORRECTA EJECUCION. | PZA | 1 | 15059.01 | 15059.01 | rejilla en fierro forjado. Rp
3009855 | FABRICACION, SUMINISTRO Y COLOCACION DE REJILLA DE 8.51X0.62 M. CON CONTRAMARCO PERIMETRAL A BASE DE ANGULO DE 3" X 1/4" CON ANCLAS DE SOLERA DE 1-1/2" A CADA 50 CM. Y MARCO A BASE DE ANGULO DE 3" X 1/4" CON TUBO DE 3" CED.40, EN EL SENTIDO HORIZONTAL @ 15 CM, Y A CADA 100 CM. EN EL SENTIDO TRANSVERSAL; SOLERA DE 2" X 1/4" A CADA 60 CM EN EL SENTIDO TRANSVERSAL, INCLUYE: MATERIALES, MANO DE OBRA, EQUIPO, HERRAMIENTA Y TODO LO NECESARIO PARA SU CORRECTA EJECUCION. | PZA | 1 | 39347.76 | 39347.76
3009856 | FABRICACION, SUMINISTRO Y COLOCACION DE REJILLA DE 10.39x0.89 M. CON CONTRAMARCO PERIMETRAL A BASE DE ANGULO DE 3" X 1/4" CON ANCLAS DE SOLERA DE 1-1/2" A CADA 50 CM. Y MARCO A BASE DE ANGULO DE 3" X 1/4" CON TUBO DE 3" CED.40, EN EL SENTIDO HORIZONTAL @ 15 CM, Y A CADA 100 CM. EN EL SENTIDO TRANSVERSAL; SOLERA DE 2" X 1/4" A CADA 60 CM EN EL SENTIDO TRANSVERSAL, INCLUYE: MATERIALES, MANO DE OBRA, EQUIPO, HERRAMIENTA Y TODO LO NECESARIO PARA SU CORRECTA EJECUCION. | PZA | 1 | 56684.06 | 56684.06
124781.42
I-4 | DRENAJE PLUVIAL Y CAJA COLECTORA DE AGUA PLUVIAL (CALLE PORFIRIO DIAZ)
I-4.1 | PRELIMINARES
3001001 | TRAZO Y NIVELACION TOPOGRAFICA PARA OBRAS DE PAVIMENTACION, TERRACERIAS Y VIALIDADES, ESTABLECIENDO PUNTOS DE REFERENCIA, INCLUYE: ESTACAS, BANCO DE NIVEL, EQUIPO, HERRAMIENTA Y MANO DE OBRA. | M2 | 1856.37 | 10.28 | 19083.48
3001010-A | DEMOLICION DE PAVIMENTO DE ASFALTO, INCLUYE: CARGA Y ACARREO DEL MATERIAL PRODUCTO DE LA DEMOLICION, EQUIPO, HERRAMIENTA Y MANO DE OBRA. | M3 | 77.27 | 261.14 | 20178.29
3001011 | DEMOLICION DE GUARNICION DE CONCRETO TIPO PECHO DE PALOMA, CONCRETO SIMPLE A TIRO LIBRE FUERA DE LA OBRA, INCLUYE: APILADO, CARGA, ACARREO, EQUIPO, HERRAMIENTA Y MANO DE OBRA. | ML | 159.57 | 28.07 | 4479.13
3001012 | DEMOLICION DE BANQUETA DE CONCRETO SIMPLE A TIRO LIBRE FUERA DE OBRA, INCLUYE: APILADO, CARGA, ACARREO, EQUIPO, HERRAMIENTA Y MANO DE OBRA | M3 | 21.69 | 451.37 | 9790.22
3001020 | CORTE CON CORTADORA DE DISCO EN PAVIMENTO ASFÁLTICO PARA DEMOLICIÓN DEL MISMO, INCLUYE TRAZO Y MATERIALES, MANO DE OBRA, HERRAMIENTA, EQUIPO, LIMPIEZA DEL AREA DE TRABAJO Y TODO LO NECESARIO PARA SU CORRECTA EJECUCIÓN, EN OBRAS DE PAVIMENTACION. | ML | 16.38 | 24.12 | 395.09
53926.21
I-4.2 | TERRACERIAS
3002001 | EXCAVACION PARA APERTURA DE CAJA, EN MATERIAL TIPO A y/o B, INCLUYE: EQUIPO, HERRAMIENTA Y MANO DE OBRA. | M3 | 223.33 | 48.51 | 10833.74
3002002 | CARGA MECÁNICA Y ACARREO EN CAMIÓN DEL MATERIAL PRODUCTO DE CORTE A TIRO LIBRE FUERA DE LA OBRA, VOLUMEN MEDIDO COMPACTO, INCLUYE: EQUIPO, HERRAMIENTA Y MANO DE OBRA. | M3 | 223.33 | 103.12 | 23029.79
3002003 | TRATAMIENTO DE TERRACERIAS A NIVEL DE SUB RASANTE DE 15 CM. DE ESPESOR, ESCARIFICADO, ACAMELLONADO, HUMEDECIDO, HOMOGENIZADO, TENDIDO, CONFORMADO Y COMPACTADO AL 90% PROCTOR COMO MINIMO, INCLUYE: EQUIPO, HERRAMIENTA Y MANO DE OBRA | M2 | 858.95 | 16.5 | 14172.68
3002007 | FORMACION DE BASE HIDRAULICA EN CUALQUIER ESPESOR CON MATERIAL QUE CUMPLA CON LAS ESPECIFICACIONES DE LA SCT, ACAMELLONADO, HUMEDECIDO, HOMOGENIZADO, TENDIDO, CONFORMADO Y COMPACTADO AL 100 % DE SU PVRM DE LA PRUEBA AASHTO, INCLUYE: SUMINISTRO, ACARREOS, EQUIPO, HERRAMIENTA Y MANO DE OBRA. | M3 | 171.79 | 1020.95 | 175389
223425.21
I-4.3 | GUARNICIONES Y BANQUETAS
3003005 | CONSTRUCCIÓN DE APROCHE DE SECCION 0.80 X 0.20 M. A BASE DE CONCRETO PREMEZCLADO MR = 42 Kg/Cm2, REVENIMIENTO DE 10 CM, T.M.A. 3/4", 3 VAR. DE 3/8" @ 1.00 M. Y 2 VAR. 3/8" LONGITUDINALES, INCLUYE: EXCAVACION Y/O RELLENO COMPACTADO, CIMBRA, DESCIMBRA, ACABADO LLANEADO Y VOLTEADOR EN JUNTAS Y ARISTAS, INCLUYE: EXCAVACION, RETIRO, CIMBRA, DESCIMBRA, MATERIAL, HERRAMIENTA Y MANO DE OBRA. | ML | 4.5 | 662.02 | 2979.09
4985612 | RELLENO CON MATERIAL DE BANCO EN FORMA MANUAL PARA BANQUETAS, INCLUYE HUMEDECIDO DE MATERIAL, COMPACTACIÓN AL 90% A LA PRUEBA PROCTOR, EQUIPO HERRAMIENTA Y MANO DE OBRA. | M3 | 430.12 | 411.72 | 177089.01
3003010 | CONFORMACION DEL TERRENO NATURAL PARA CONSTRUCCION DE BANQUETA, CON MATERIAL TIPO A y/o B DE 0 A 20 CM DE ESPESOR PROMEDIO, PRODUCTO DE EXCAVACION, INCLUYE: AFLOJE, EXTRACCION, AMACISE, AFINE DE PLANTILLA, HERRAMIENTA Y MANO DE OBRA. | M2 | 997.42 | 37.66 | 37562.84
4004009 | PISO FIRME DE CONCRETO F´C=150 KG/CM2 DE 10 CM DE ESPESOR, ARMADO CON MALLA ELECTROSOLDADA 6-6, 10/10, ACABADO ESCOBILLADO CON BROCHA DE PELO, JUNTAS FRÍAS, ACABADO CON VOLTEADOR. INCLUYE: CIMBRA, ACARREOS, NIVELACIÓN, MATERIALES Y MANO DE OBRA. | M2 | 997.42 | 334.41 | 333547.22 | banqueta cubierta con marmol dorado tepexi cepillado 40X60
3003013 | RELLENO CON MATERIAL PRODUCTO DE CORTE EN FORMA MANUAL PARA BANQUETAS, INCLUYE: ACARREOS, HUMEDECIDO DE MATERIAL, COMPACTACIÓN AL 90% A LA PRUEBA PROCTOR, EQUIPO HERRAMIENTA Y MANO DE OBRA. | M3 | 99.74 | 183.02 | 18254.41
3003016-E | SUMINISTRO Y COLOCACION DE CONCRETO PREMEZCLADO f'c = 150 Kg/Cm2, TMA 19 MM, R.N. (10-8 CM), PARA LA CONSTRUCCION DE GUARNICIONES TIPO PECHO DE PALOMA DE ACUERDO A LA SECCION INDICADA EN PROYECTO, INCLUYE: JUNTAS FRIAS @ 3.00 MTS, ACABADO ESCOBILLADO FINO, VOLTEADOR EN JUNTAS Y ARISTAS, CIMBRA, DESCIMBRA, MATERIALES, HERRAMIENTA Y MANO DE OBRA. | M3 | 31.4 | 4219.65 | 132497.01
701929.58
I-4.4 | PAVIMENTO HIDRAULICO
3004001 | SUMINISTRO Y COLOC. DE POLIETILENO HULE NEGRO CALIBRE 400, EN PAVIMENTO HIDRAULICO, PREVIO BARRIDO, INCLUYE: TRASLAPES, PLIEGUES, CORTES, HERRAMIENTA Y MANO DE OBRA. | M2 | 711.3 | 8.32 | 5918.02
3004005 | JUNTA LONGITUDINAL, A BASE DE VARILLA CORRUGADA DE 1/2" DE Ø, DE 64 CM DE LONGITUD @ 75 CM, COLOCADAS CON SILLETAS O INSERTADAS POR VIBRACION SI SE USA EQUIPO DE CIMBRA DESLIZANTE, MODULAR PARA CORTE CON DISCO, SELLADA LA JUNTA A BASE DE SIKAFLEX O MATERIAL SIMILAR EN CALIDAD Y COSTO, COLOR PLATA, INCLUYE: CAMISA DE PVC, HERRAMIENTA, MATERIAL Y MANO DE OBRA. | ML | 161.66 | 32.99 | 5333.16
3004006-B | JUNTA TRANSVERSAL DE EXPANSIÓN @ 30.00 M, CON CARTON ASFALTADO DE 1/2" DE ESPESOR Y DE 15 CM DE ALTURA CON VAR. LISA DE 3/4" DE Ø @ 60 CM, Y DE 50 CM DE LONG. INCLUYE: MATERIALES, HERRAMIENTA, EQUIPO Y MANO DE OBRA. | ML | 22 | 99.55 | 2190.1
3004007 | JUNTA TRANSVERSAL DE CONSTRUCCIÓN FORMADA CON JUNTA DE CONTROL "ZIP CAP" DE PVC CON UNA ALTURA DE 1/3, DE EL ESPESOR DE LA LOSA @ 3.00 M. INCLUYE: MATERIALES, HERRAMIENTA, EQUIPO Y MANO DE OBRA. | ML | 215.6 | 41.95 | 9044.42
3004012-A | SUMINISTRO Y COLOCACIÓN DE CONCRETO HIDRÁULICO ESTAMPADO DE 15 CM. DE ESPESOR, CON CONCRETO PREMEZCLADO MR=42 KG/CM2, TMA 19 MM, REVENIMIENTO DE 10 CM., INCLUYE: COLOCACION CON REGLA VIBRATORIA, CIMBRA, DESCIMBRA, VIBRADO, CURADO, TENDIDO, RAYADO, EQUIPO, MATERIALES, HERRAMIENTA Y MANO DE OBRA. | M2 | 711.3 | 787.33 | 560027.83
582513.53
I-4.5 | INSTALACIONES
3006001-D | DESCARGA SANITARIA DE 12.00 MTS DE LONGITUD, A BASE DE TUBO DE PVC S-20 DE 8" DE Ø, INCLUYE: EXCAVACION EN CUALQUIER TIPO DE MATERIAL, RELLENO, MATERIALES, PIEZAS ESPECIALES, HERRAMIENTA Y MANO DE OBRA | PZA | 18 | 8871.2 | 159681.6
3006006-A | INSTALACION DE TOMA DOMICILIARIA LARGA DE 12.00 MTS.A BASE DE MANGUERA DE POLIETILENO COLOR AZUL (PEXa) MUNICIPEX DE LA LINEA REHAU DE 1/2" Ø, INCLUYE: EXCAVACION EN CUALQUIER TIPO DE MATERIAL, RELLENO COMPACTADO EN CAPAS DE 20 CM. DE ESPESOR, PIEZAS ESPECIALES, HERRAMIENTA, EQUIPO Y MANO DE OBRA | TOMA | 18 | 4661.07 | 83899.26
3006031 | RENIVELACION DE REGISTRO SANITARIO DE 60 X 40 CM, MEDIDA INTERIOR EN BANQUETA. INCLUYE: MARCO A BASE DE ANGULO DE 2-1/2" X 2-1/2" X 3/16" Y CONTRAMARCO A BASE DE ANGULO DE 2" X 2" X 3/16", TAPA DE CONCRETO DE 50 X 70 CM, A BASE DE CONCRETO F´C = 150 KG / CM2, ARMADO CON VAR DE 3/8" DE Ø, @ 15 CM EN AMBOS SENTIDOS, EQUIPO, HERRAMIENTA Y MANO DE OBRA | PZA | 18 | 1905.28 | 34295.04
277875.9
I-4.6 | SEÑALIZACION VERTICAL
SEVE-SII-6 | SUMINISTRO E INSTALACIÓN DE SEÑALAMIENTO VERTICAL (SII-6 SEÑAL INFORMATIVA DE IDENTIFICACION) DOBLE PARA NOMENCLATURA EN COLONIAS A BASE DE LÁMINA GALVANIZADA CALIBRE 16 DE 0.90 X 0.20 M CON POSTE PTR GALVANIZADO 2" X 2" Y FONDO DE PAPEL REFLEJANTE GRADO INGENIERIA INCLUYE: HERRAJES, JUEGOS DE TORNILLERIA Y TODO LO NECESARIO PARA SU CORRECTA COLOCACION. | PZA | 3 | 2403.66 | 7210.98
SEVE-SR-6 | SUMINISTRO E INSTALACIÓN DE SEÑALAMIENTO VERTICAL (SR-6 SEÑAL RESTRICTIVA) PARA ALTO A BASE DE LÁMINA GALVANIZADA CALIBRE 16 DE 0.61 X 0.61 M CON POSTE PTR GALVANIZADO 2" X 2" Y FONDO DE PAPEL REFLEJANTE GRADO INGENIERIA INCLUYE: HERRAJES, JUEGOS DE TORNILLERIA Y TODO LO NECESARIO PARA SU CORRECTA COLOCACION. | PZA | 1 | 1618.35 | 1618.35
SEVE-SR-9-20 | SUMINISTRO E INSTALACIÓN DE SEÑALAMIENTO VERTICAL (SR-9-20 SEÑAL RESTRICTIVA) DE INFORMACIÓN DE LIMITE DE VELOCIDAD DE 20 KM/H A BASE DE LAMINA GALVANIZADA CALIBRE 16 DE 0.61X0.61 M. CON POSTE PTR GALVANIZADO 2" X 2" Y FONDO EN PAPEL REFLEJANTE GRADO INGENIERIA, INCLUYE: HERRAJES , JUEGO DE TORNILLERIA Y TODO LO NECESARIO PARA SU CORRECTA COLOCACION. | PZA | 1 | 1618.35 | 1618.35
SEVE-SR-26 | SUMINISTRO E INSTALACIÓN DE SEÑALAMIENTO VERTICAL (SR-26 SEÑAL RESTRICTIVA) DE PROHIBIDO SEGUIR DE FRENTE A BASE DE LAMINA GALVANIZADA CALIBRE 16 DE 0.61 X 0.61 M. CON POSTE PTR GALVANIZADO 2" X 2" Y FONDO EN PAPEL REFLEJANTE GRADO INGENIERIA, INCLUYE: HERRAJES , JUEGO DE TORNILLERIA Y TODO LO NECESARIO PARA SU CORRECTA COLOCACION. | PZA | 1 | 1618.35 | 1618.35
SEVE-SR-22 | SUMINISTRO E INSTALACIÓN DE SEÑALAMIENTO VERTICAL (SR-22 SEÑAL RESTRICTIVA) DE PROHIBIDO ESTACIONARSE A BASE DE LAMINA GALVANIZADA CALIBRE 16 DE 0.61 X 0.61 M. CON POSTE PTR GALVANIZADO 2" X 2" Y FONDO EN PAPEL REFLEJANTE GRADO INGENIERIA, INCLUYE: HERRAJES , JUEGO DE TORNILLERIA Y TODO LO NECESARIO PARA SU CORRECTA COLOCACION. | PZA | 2 | 1618.35 | 3236.7
15302.73
I-4.7 | SEÑALIZACION HORIZONATAL
SEHO-M-11.1-B | SUMINISTRO Y APLICACION DE FLECHA SENCILLA RECTA M-11.1, PARA CARRILES HASTA 40 KM/H, CON PINTURA PARA TRAFICO DESARROLLADA A PARTIR DE RESINAS DE HULE CLORADO Y ALQUIDALICA, EXENTA DE BREA EN COLOR BLANCO, CON MICROESFERAS DE VIDRIO, MARCA SHERWIN WILLIAMS O SIMILAR, INCLUYE: TRAZO, APLICACION, MATERIALES, LIMPIEZA DE SUPERFICIE, MANO DE OBRA, EQUIPO Y HERRAMIENTA. | PZA | 1 | 820.57 | 820.57
SEHO-M-11.1-A-B | SUMINISTRO Y APLICACION DE FLECHA SENCILLA DE VUELTA DE DIRECCION M-11.1, PARA CARRILES HASTA 60 KM/H, CON PINTURA PARA TRAFICO DESARROLLADA A PARTIR DE RESINAS DE HULE CLORADO Y ALQUIDALICA, EXENTA DE BREA EN COLOR BLANCO, CON MICROESFERAS DE VIDRIO, MARCA SHERWIN WILLIAMS O SIMILAR, INCLUYE: TRAZO, APLICACION, MATERIALES, LIMPIEZA DE SUPERFICIE, MANO DE OBRA, EQUIPO Y HERRAMIENTA. | PZA | 1 | 820.57 | 820.57
SEHO-M-6-A-B | SUMINISTRO Y APLICACION DE LINEA M-6-A, DE ALTO, LONGITUD VARIABLE CON UN ANCHO DE 0.40 M, A 1.00 M. SEPARADA PERPENDICULARMENTE DEL CRUCE DE PEATONES, CON PINTURA PARA TRAFICO DESARROLLADA A PARTIR DE RESINAS DE HULE CLORADO Y ALQUIDALICA, EXENTA DE BREA, EN COLOR BLANCO, CON MICROESFERAS DE VIDRIO, MARCA SHERWIN WILLIAMS O SIMILAR, INCLUYE: TRAZO, APLICACION, MATERIALES, LIMPIEZA DE SUPERFICIE, MANO DE OBRA, EQUIPO Y HERRAMIENTA. | ML | 4 | 50.28 | 201.12
1842.26
I-4.8 | ALUMBRADO
3007003 | SUMINISTRO Y COLOCACIÓN DE DOS LUMINARIAS, UNA VIAL Y UNA PEATONAL, CON POSTE DE 9 METROS DE ALTURA. LUMINARIO PEATONAL MARCA ILINSA ILUMINACIÓN MODELO: URBAN-80W LED Y LUMINARIO VIAL ILINSA ILUMINACIÓN MODELO: URBAN-130W LED O EQUIVALENTES EN CALIDAD, PRECIO Y ESPECIFICACIONES, FABRICADO EN FUNDICIÓN DE ALUMINIO INYECTADO A PRESIÓN CON REFLECTOR DE ALUMINIO DE ANODIZADO, SELLO DE SILICON, REFRACTOR DE VIDRIO TERMOTEMPLADO, LÁMPARA DE ADITIVOS METÁLICOS CERÁMICOS COSMO WHITE O EQUIVALENTE EN CALIDAD, PRECIO Y ESPECIFICACIONES, DE 90W Y 140W, 2800K, BASE PGZ12, POSICIÓN UNIVERSAL Y BALASTRO ELECTRÓNICO A UNA TENSIÓN DE ALIMENTACIÓN A 220-240V /50-60HZ.. LOS LUMINARIOS DEBERÁN TENER UN GRADO DE PROTECCIÓN IP65 EN LA ÓPTICA Y RECUBIERTO EN SU EXTERIOR MEDIANTE PINTURA EN POLVO DE APLICACIÓN ELECTROSTÁTICA Y HORNEADA EN COLOR GRIS OSCURO RAL 7043. INCLUYE EL BRAZO SOPORTE CON ABRAZADERA PARA MONTAJE DE LUMINARIO. POSTE DE ACERO DE SECCION CIRCULAR FABRICADO EN 3 SECCIONES (6" DIAM. X 2 METROS; 4.5" DIAM. X 3 METROS, Y 3" DIAM. X 4 METROS); PREPARACIONES PARA ALTURAS DE MONTAJE DE LUMINARIOS A 4.5 Y 8.5 METROS, BASE DE PLACA DE 10 1/2" X10 1/2" X 1/2" DE ESPEDOR, CON 4 BARRENOS DE 7/8" DE DIAMETRO PARA ANCLAS DE 3/4", AGUJERO PASACABLES DE 4" DIAM. EN EL CENTRO Y SOLDADA A CUERPO SIN CARTABONES; ANILLO CUBRE ANCLAS DESLIZABLE; Y RECUBIERTO CON PINTURA EN POLVO TERMO CURADA A TRAVÉS DE UN SISTEMA DE DOBLE CAPA DE PROTECCIÓN OBTENIENDO UN MÍNIMO DE ESPESOR DE 100 MICRAS EN TOTAL, EN COLOR GRIS RAL 7043. INCLUYE: PREPARACIÓN DE LA SUPERFICIE PARA SU COLOCACIÓN EN PISO, ACARREOS DENTRO Y FUERA DE LA OBRA, HERRAMIENTA Y EQUIPO, MANO DE OBRA ESPECIALIZADA, ALMACENAJE, LIMPIEZA PARCIAL Y TOTAL AL INICIO Y FINAL DE ESTA ACTIVIDAD, LA COLOCACIÓN SERÁ DE ACUERDO A PROYECTO Y EN CUMPLIMIENTO A LA ESPECIFICACIÓN GENERAL DE CONSTRUCCIÓN. P.U.O.T. | PZA | 13 | 26526.2 | 344840.6 |  | lamparas a proponer por rp
3007007 | CONSTRUCCION DE PEDESTAL TRAPEZOIDAL DE 45 X 45 CM EN LA CORONA, DE 65 X 55 CM EN LA BASE Y CON UNA ALTURA DE 100 CM, DE CONCRETO F´C = 200 KG/CM2, ARMADO CON 4 VARILLAS DE 3/8" DE Ø, ESTRIBOS CON VARILLA DE 3/8" DE Ø @ 20 CM, PARA RECIBIR ARBOTANTE, INCLUYE: JUEGO DE 4 ANCLAS DE VARILLA COLD ROLLED DE 70 CM + 10 CM X 3/4" DE Ø, 10 CM DE ROSCA EN SU PARTE SUPERIOR, 8 TUERCAS NIVELADORAS Y RONDANAS, PLACA BASE DE 28 X 19 CM DE 1/4" DE ESPESOR Y CONCRETO GROUT DE 40 MM DE ESPESOR, EXCAVACION, RELLENO, MATERIAL, EQUIPO, HERRAMIENTA Y MANO DE OBRA. | PZA | 13 | 3017.91 | 39232.83
3007010 | CANALIZACION SUBTERRANEA CON TUBERIA POLIDUCTO PVC DE 32 MM DE DIAMETRO, PARA ALIMENTACION DE ALUMBRADO EXTERIOR Y CABLEADO DE UN CIRCUITO CON 2 CABLES CAL. 10 + 1 CABLE CAL. 12 DESNUDO, INCLUYE: EXCAVACION, RELLENO, HUMEDECIDO Y COMPACTADO, CABLEADO, MATERIALES, HERRAMIENTA, MANO DE OBRA Y TODO LO NECESARIO PARA SU CORRECTO FUNCIONAMIENTO. | ML | 163.8 | 186.5 | 30548.7
3007015-B | REGISTRO ELECTRICO CILÍNDRICO PARA ALUMBRADO PUBLICO CON ARO Y TAPA DE CONCRETO POLIMÉRICO, DOBLE TORNILLO Y CUERPO DE PVC DE DIÁMETRO DE 30 CM., CON ALTURA DE 40 CM, INCLUYE: MATERIAL, HERRAMIENTA, EQUIPO, MATERIALES, MANO DE OBRA Y TODO LO NECESARIO PARA SU CORRECTO FUNCIONAMIENTO. | PZA | 14 | 842.57 | 11795.98
3007022 | ACOMETIDA ELECTRICA AEREA EN BAJA TENSION, AREA URBANA, CON CABLE DE COBRE 2+1 CAL. No. 6, EN CASO DE CONTAR CON MAS DE 6 LUMINARIAS, CONECTORES COBRE-ALUMINIO, AISLADOR CARRETE PARA NEUTRO, ATERRIZADO CON VARILLA 5/8" COBRERIZADA Y CONECTOR, INCLUYE: EQUIPO, MATERIALES, HERRAMINETA, MANO DE OBRA Y TODO LO NECESARIO PARA SU CORRECTO FUNCIONAMIETO. | PZA | 1 | 10463.35 | 10463.35
[5 empty] | 436881.46 |  |  |  | 436881.46
I-4.9 | LIMPIEZA
3008001 | LIMPIEZA GENERAL DE LA OBRA, RETIRO DE MATERIAL SOBRANTE, BARRIDO EN BANQUETA Y CALLE, INCLUYE: EQUIPO, MATERIAL, HERRAMIENTA Y MANO DE OBRA. | M2 | 1856.37 | 2.49 | 4622.36
4622.36
I-4.10 | JARDINERIA
3009150 | SUMINISTRO Y SEMBRADO DE ARBOLES TIPO ENCINO ROBLE DE 6.00 M. DE ALTURA TRONCO 4" DE DIAMETRO PARA JARDINERIA, FERTILIZANTE, ABONO Y RIEGO DIARIO DURANTE SU ADAPTACION, INCLUYE: MATERIAL, HERRAMIENTA Y MANO DE OBRA. | PZA | 13 | 7817.66 | 101629.58
101629.58
I-5 | SUBCOLECTOR DE 18" Ø Y ATARJEA MADRINA DE 8" Ø
I-5.1 | OBRA CIVIL
1005-01 | TRAZO Y NIVELACION EN OBRAS DE DRENAJE SANITARIO Y AGUA POTABLE, ESTABLECIENDO PUNTOS DE REFERENCIA, INCLUYE: ESTACAS, BANCO DE NIVEL, EQUIPO, HERRAMIENTA Y MANO DE OBRA. | ML | 177.45 | 9.88 | 1753.21
3002052 | EXCAVACION CON EQUIPO PARA ZANJAS EN CUALQUIER TIPO DE MATERIAL Y A CUALQUIER PROFUNDIDAD, INCLUYE: EQUIPO, HERRAMIENTA Y MANO DE OBRA NECESARIA PARA LA CORRECTA EJECUCION DE LOS TRABAJOS. | M3 | 377.08 | 59.13 | 22296.74
3002041 | PLANTILLA APISONADA EN ZANJAS CON ARENA DEL No. 4, SIN CONTROL DE LABORATORIO, INCLUYE: MATERIALES, EQUIPO, HERRAMIENTA Y MANO DE OBRA. | M3 | 15.08 | 1066.89 | 16088.7
3003089 | SUMINISTRO E INSTALACION DE TUBERIA PVC SANITARIA SERIE METRICA (SERIE-20) DE 8" Ø, INCLUYE: FLETE, EQUIPO, HERRAMIENTA Y MANO DE OBRA NECESARIA PARA SU CORRECTA EJECUCION | ML | 177.45 | 278.94 | 49497.9
3003099 | SUMINISTRO E INSTALACION DE TUBERIA PVC SANITARIA SERIE-20 DE 18" Ø, INCLUYE: FLETE, MATERIAL, EQUIPO, HERRAMIENTA Y MANO DE OBRA NECESARIA PARA SU CORRECTA EJECUCION | ML | 177.45 | 1457.46 | 258626.28
1131-05 | RELLENO EN ZANJAS COMPACTADO AL 90% DE LA PRUEBA PROCTOR CON MATERIAL PRODUCTO DE EXCAVACION, INCLUYE: MATERIAL PUESTO EN OBRA, HERRAMIENTA, MANO DE OBRA Y EQUIPO NECESARIO PARA SU CORRECTA EJECUCION. | M3 | 343.19 | 155.05 | 53211.61
3002002 | CARGA MECÁNICA Y ACARREO EN CAMIÓN DEL MATERIAL PRODUCTO DE CORTE A TIRO LIBRE FUERA DE LA OBRA, VOLUMEN MEDIDO COMPACTO, INCLUYE: EQUIPO, HERRAMIENTA Y MANO DE OBRA. | M3 | 33.89 | 103.12 | 3494.74
INT-01 | INTERCONEXION EN TUBERIA DE 20 CM DE DIAMETRO A LOS POZOS DE VISITA, INCLUYE: MATERIALES, HERRAMIENTA, EQUIPO Y MANO DE OBRA NECESARIA PARA SU CORRECTA EJECUCION | INTER | 8 | 449.36 | 3594.88
INT-06 | INTERCONEXION EN TUBERIA DE 45 CM DE DIAMETRO A LOS POZOS DE VISITA, INCLUYE: MATERIALES, HERRAMIENTA, EQUIPO Y MANO DE OBRA NECESARIA PARA SU CORRECTA EJECUCION | INTER | 8 | 674.04 | 5392.32
1140-02 | BOMBEO DE ACHIQUE CON BOMBA AUTOCEBANTE PROPIEDAD DEL CONTRATISTA DE 3" DE DIAMETRO Y 6 H.P., INCLUYE: EQUIPO, HERRAMIENTA Y MANO DE OBRA NECESARIA PARA SU CORRECTA EJECUCION. | HR | 36 | 89.03 | 3205.08
3006108-B | POZO DE VISITA TIPO COMUN HASTA 2.00 M DE PROFUNDIDAD INCLUYE: EXCAVACION, RELLENO, BROCAL Y TAPA DE CONCRETO HIDRAULICO PREFABRICADOS, MATERIALES, EQUIPO, HERRAMIENTA Y MANO DE OBRA | POZO | 1 | 11381.45 | 11381.45
3006110-B | POZO DE VISITA TIPO COMUN HASTA 2.50 M. DE PROFUNDIDAD, INCLUYE: EXCAVACION, RELLENO, BROCAL Y TAPA DE CONCRETO HIDRAULICO PREFABRICADOS, MATERIALES, EQUIPO, HERRAMIENTA Y MANO DE OBRA | POZO | 1 | 13330.69 | 13330.69
3006112-B | POZO DE VISITA TIPO COMUN HASTA 3.00 M. DE PROFUNDIDAD, INCLUYE: EXCAVACION, RELLENO, BROCAL Y TAPA DE CONCRETO HIDRAULICO PREFABRICADOS, MATERIALES, EQUIPO, HERRAMIENTA Y MANO DE OBRA | POZO | 1 | 15307.01 | 15307.01
457180.61
I-5.2 | RED DE AGUA POTABLE 4"
1005-01 | TRAZO Y NIVELACION EN OBRAS DE DRENAJE SANITARIO Y AGUA POTABLE, ESTABLECIENDO PUNTOS DE REFERENCIA, INCLUYE: ESTACAS, BANCO DE NIVEL, EQUIPO, HERRAMIENTA Y MANO DE OBRA. | ML | 180 | 9.88 | 1778.4
3002052 | EXCAVACION CON EQUIPO PARA ZANJAS EN CUALQUIER TIPO DE MATERIAL Y A CUALQUIER PROFUNDIDAD, INCLUYE: EQUIPO, HERRAMIENTA Y MANO DE OBRA NECESARIA PARA LA CORRECTA EJECUCION DE LOS TRABAJOS. | M3 | 184.39 | 59.13 | 10902.98
3002040 | PLANTILLA APISONADA EN ZANJAS CON MATERIAL PRODUCTO DE EXCAVACION, SIN CONTROL DE LABORATORIO, INCLUYE: MATERIALES, EQUIPO, HERRAMIENTA Y MANO DE OBRA. | M3 | 12.6 | 137.77 | 1735.9
3005844 | SUMINISTRO E INSTALACION DE TUBERIA PVC HIDRAULICA SISTEMA INGLES RD-26 DE 4" DE Ø, INCLUYE: FLETE, MATERIAL, EQUIPO, HERRAMIENTA Y MANO DE OBRA NECESARIA PARA SU CORRECTA EJECUCION | ML | 180 | 152.1 | 27378
1131-05 | RELLENO EN ZANJAS COMPACTADO AL 90% DE LA PRUEBA PROCTOR CON MATERIAL PRODUCTO DE EXCAVACION, INCLUYE: MATERIAL PUESTO EN OBRA, HERRAMIENTA, MANO DE OBRA Y EQUIPO NECESARIO PARA SU CORRECTA EJECUCION. | M3 | 184.33 | 155.05 | 28580.37
3002002 | CARGA MECÁNICA Y ACARREO EN CAMIÓN DEL MATERIAL PRODUCTO DE CORTE A TIRO LIBRE FUERA DE LA OBRA, VOLUMEN MEDIDO COMPACTO, INCLUYE: EQUIPO, HERRAMIENTA Y MANO DE OBRA. | M3 | 0.06 | 103.12 | 6.19
1140-02 | BOMBEO DE ACHIQUE CON BOMBA AUTOCEBANTE PROPIEDAD DEL CONTRATISTA DE 3" DE DIAMETRO Y 6 H.P., INCLUYE: EQUIPO, HERRAMIENTA Y MANO DE OBRA NECESARIA PARA SU CORRECTA EJECUCION. | HR | 36 | 89.03 | 3205.08
3005152 | SUMINISTRO E INSTALACION DE JUNTA GIBAULT COMPLETA DE 4", INCLUYE: FLETE, MATERIAL, EQUIPO, HERRAMIENTA Y MANO DE OBRA NECESARIA PARA SU CORRECTA EJECUCION | PZA | 1 | 579.55 | 579.55
74166.47
I-6 | ELEVADOR (ESTACIONAMIENTO)
I-6.1 | ELEVADOR
1000011 | SUMINISTRO Y COLOCACIÓN DE ELEVADOR QUANTUM MOD. PLATINUM SIN CUARTO DE MÁQUINAS, CON CAPACIDAD DE 1000 KG, PARA USO DE 13 PASAJEROS CON VELOCIDAD DE 1.00 M/S, CCIONAMIENTO VVVF (VOLTAJE Y FRECUENCIA VARIABLE), GRUPO SIMPLEX, COLECTIVO EN SUBIDA Y BAJADA, CON UN RECORRIDO PROXIMADO DE 5.00 M PARA 2 PARADAS (SÓTANO Y PLAZA) CON ACCESO A 0° 90° 180° 270°, CON MAQUINA GEARLESS SIN ENGRANES CON FRENO ELECTROMECÁNICO CON UN MOTOR SINCRONO DE IMANES ERMANENTES VVVF DE CORRIENTE ALTERNA, CON UNIDAD DE POTENCIA 6.3 KW, TENSIÓN 380 VOLTS Y FRECUENCIA DE 50 HZ; SISTEMA DE CONTROL MOD. NICE 3000 MULTI CPUS QUE SERÁ RESGUARDADO DENTRO DEL TABLERO DE MANIOBRA UBICADO EN EL ÚLTIMO PISO DEL EDIFICIO. CABLES DE SUSPENSIÓN DE ACERO SEALE ESPECIAL PARA LEVADOR 6X19+1, ALMA TEXTIL; GUÍAS CALIBRADAS DE ACERO MACIZO CONFORME ISO 630, PARA CABINA COLECTIVO EN DESCENSO,T90/16 O 125/16, PARA CONTRAPESO T65/8 O T90/16 DE MARCO METÁLICO CON EL PESO NECESARIO PARA BALANCEAR LA CARGA, FIJACIÓN MEDIANTE BRIDAS, SOPORTES Y TACOS METÁLICOS. DIMENSIONES DEL CUBO DE .00 M DE FRENTE, 1.80 M DE FONDO, 1.20 M DE FOSO Y 3.70 M DE SOBREPASO A ENERGÍA ELÉCTRICA REQUERIDA ES DE 380 VOLTS Y UNA SUSPENSIÓN E 2:1. INCLUYE: CABINA MOD. QE-000 DE ACERO INOXIDABLE 430 CON IMENSIONES DE 1.30 M FRENTE, 1.50 M FONDO, 2.10 M ALTURA, ACABADOS INTERIORES DE CERÁMICA ARTÍSTICA EN PISO Y PAREDES DE ACERO NOXIDABLE ESMERILADO, TECHO DE ACERO INOXIDABLE + ACRÍLICO, LUMINACIÓN LED, PASAMANOS A BASE DE REDONDO DE ACERO NOXIDABLE 32 MM, SIN ESPEJOS E INDICADOR LCD. BOTONERA DE CABINA MOD. ESTÁNDAR BCG401, ACABAD EN PLACA DE VIDRIO EMPLADO COLOR NEGRO, CON ELEMENTOS DE PULSADORES DE ACERO INOXIDABLE PB, 1, ABRIR, ALARMA; INDICADOR DE POSICIÓN LCD, LUZ DE EMERGENCIA DE 1 LÁMPARA E INTERRUPTOR DE LLAVE. PUERTAS DE ABINA ACCIONADAS POR OPERADOR DE PUERTAS VVVF DE TRAFICO ESAD, CON APERTURA TELESCÓPICA DE 2 HOJAS, DIMENSIONES DE 0.90 DE ANCHO X 2.00 M DE ALTURA, ACABADO DE ACERO INOXIDABLE ESMERILADO, SEGURIDAD DE PUERTAS CORTINA INFRARROJA 2D, ENSIBILIDAD POR DETECCIÓN DE OBSTÁCULO Y REGULACIÓN DE ELOCIDAD. PUERTAS DE PISO ACCIONADAS POR CABINA, APERTURA TELESCÓPICA DE 2 HOJAS CON DIMENSIONES DE 0.90 M DE ANCHO X 2.00 M DE ALTURA, ACABADO DE HOJAS Y MARCO EN PISO DE ACERO NOXIDABLE ESMERILADO, ACABADO DE HOJAS Y MARCOS EN OTROS PISOS ACERO INOXIDABLE ESMERILADO; SEGURIDADES POR RABAMIENTO, CERRADURA MECÁNICA CON CONTACTO ELÉCTRICO, LLAVE DE DESENCLAVAMIENTO DE SOCORRO PARA LIBERACIÓN DE ERSONAS Y PROTECCIÓN AL FUEGO POR 30 MIN. BOTONERA DE PISO ESTÁNDAR BXG451, ACABADO CON PLACA DE VIDRIO TEMPLADO NEGRO ELEMENTOS DE PULSADORES DE LLAMADA, INDICADOR DE POSICIÓN Y DIRECCIÓN DE ACERO INOXIDABLE, INDICADOR DE POSICIÓN Y DIRECCIÓN BMG451 MATRIZ DE PUNTOS, INDICADORES DE POSICIÓN EN TODOS LOS PISOS. | PZA | 2 | 942463.17 | 1884926.34 | considerar parte posterior en cristal solo elevador interior museo
1884926.34
I-6.2 | ALBAÑILERIA Y ACABADOS EN PISOS ESTACIONAMIENTO
ALACPIEST-01 | FIRME DE CONCRETO HECHO EN OBRA EN ZONA DE SANITARIOS UBICADOS EN LA PLANTA DE ESTACIONAMIENTO, F'C=150 KG/CM2/ HASTA 8CMS DE ESPESOR, COLOCACIÓN DE MALLA 6_6/10_10, FABRICACIÓN DEL CONCRETO EN OBRA, VACIADO, VIBRADO, REGLEADO, ACABADO CON PLANA DE MADERA, CURADO CON CUBIERTA DE PLÁSTICO, MANO DE OBRA , HERRAMIENTA Y EQUIPO. (VER PLANO ACB-01). | M2 | 48.65 | 298.16 | 14505.48
ALACPIEST-02 | FIRME DE CONCRETO PREMEZCLADO PARA LA PLANTA DE ESTACIONAMIENTO, F'C=250 KG/CM2/ HASTA 8CMS. DE ESPESOR, ACABADO PULIDO. SE REALIZARAN CORTE DE JUNTA POR EXPANSIÓN @4.5M, COLOCACIÓN DE MALLA 6_6/10_10, FABRICACIÓN DEL CONCRETO EN OBRA, VACIADO, VIBRADO, REGLEADO, ACABADO CON PLANA DE MADERA, CURADO CON CUBIERTA DE PLÁSTICO, MANO DE OBRA , HERRAMIENTA Y EQUIPO. (VER PLANO ACB-01). | M2 | 2771.93 | 326.71 | 905617.25
ALACPIEST-03 | FIRME DE CONCRETO PREMEZCLADO EN ZONA DE RAMPA DE ACCESO DE LA PLANTA DE ESTACIONAMIENTO, F'C=250 KG/CM2/ HASTA 8CMS. DE ESPESOR, ACABADO ESTRIADO, COLOCACIÓN DE MALLA 6_6/10_10, FABRICACIÓN DEL CONCRETO EN OBRA, VACIADO, VIBRADO, REGLEADO, ACABADO CON PLANA DE MADERA, CURADO CON CUBIERTA DE PLÁSTICO, MANO DE OBRA , HERRAMIENTA Y EQUIPO. (VER PLANO ACB-01). | M2 | 225.06 | 326.71 | 73529.35
4763504.76
I-6.3 | ALBAÑILERIA Y ACABADOS EN MUROS ESTACIONAMIENTO
ALACMUREST-01 | FABRICACIÓN DE MURO DE TABIQUE MULTIPERFORADO INDUSTRIALIZADO DE ALTA RESISTENCIA CON ACABADO ESTRIADO, DE 10 CM DE ESPESOR MARCA NOVACERAMIC O SIMILAR, CON DIMENSIONES DE 06 X 10 X 24 CMS. SE REALIZARA UN ENTRETEJIDO PROGRESIVO Y ORDENADO SIN DEJAR ÁREAS SIN SOPORTE QUE PONGAN EN RIESGO LAS PIEZAS CONTIGUAS, EL MATERIAL DE ASIENTO Y JUNTA SERÁ CON MORTERO DE CAL HIDRÁULICA, CAL-ARENA POZZOLIME RESTAURA. INCLUYE: CADENA DE CERRAMIENTO, ANDAMIOS, ACARREO DE LOS MATERIALES A EMPLEAR A PIE DE OBRA HASTA 100.00 M ACARREO Y ELEVACIONES EN ZONA DE ACOPIO DENTRO DE LA OBRA HASTA 50.00M, MANO DE OBRA ESPECIALIZADA, EQUIPO DE PROTECCIÓN PERSONAL, PROTECCIÓN DE MUROS Y PISOS PARA EVITAR CONTAMINACION CON EL MATERIAL EMPLEADO, LIMPIEZAS DE ÁREAS DESPUÉS DE REALIZAR LOS TRABAJOS, DESPERDICIOS, MATERIALES, HERRAMIENTA Y EQUIPO. | M2 | 1753.34 | 701.53 | 1230020.61 |  | si va recubierto, sustituir por block cem-are
ALACMUREST-02 | APLANADO DE MORTERO CEMENTO-ARENA 1:5 DE 2 CMS DE ESPESOR, ACABADO REPELLADO EN MUROS A UNA ALTURA DE HASTA 4.50M . INCLUYE ANDAMIOS, ACARREO DE LOS MATERIALES A EMPLEAR A PIE DE OBRA HASTA 100.00M, ACARREO Y ELEVACIONES EN ZONA DE ACOPIO DENTRO DE LA OBRA HASTA 50.00M, MANO DE OBRA ESPECIALIZADA, EQUIPO DE PROTECCIÓN PERSONAL, PROTECCIÓN DE MUROS Y PISOS PARA EVITAR CONTAMINACION CON EL MATERIAL EMPLEADO, LIMPIEZAS DE ÁREAS DESPUÉS DE REALIZAR LOS TRABAJOS, DESPERDICIOS, MATERIALES, HERRAMIENTA Y EQUIPO. | M2 | 1753.34 | 199.4 | 349616
ALACMUREST-03 | APLANADO DE MORTERO DE YESO-AGUA A PLOMO DE 1.5CM DE ESPESOR, ACABADO FINO EN MUROS, APLICADO CON PLANA DE MADERA A UNA ALTURA DE HASTA 4.50M . INCLUYE ANDAMIOS, ACARREO DE LOS MATERIALES A EMPLEAR A PIE DE OBRA HASTA 100.00M, ACARREO Y ELEVACIONES EN ZONA DE ACOPIO DENTRO DE LA OBRA HASTA 50.00M, MANO DE OBRA ESPECIALIZADA, EQUIPO DE PROTECCIÓN PERSONAL, PROTECCIÓN DE MUROS Y PISOS PARA EVITAR CONTAMINACION CON EL MATERIAL EMPLEADO, LIMPIEZAS DE ÁREAS DESPUÉS DE REALIZAR LOS TRABAJOS, DESPERDICIOS, MATERIALES, HERRAMIENTA Y EQUIPO. | M2 | 1753.34 | 148.44 | 260265.79
ALACMUREST-04 | SUMINISTRO Y APLICACIÓN DE PINTURA VINÍLICA EN MUROS INTERIORES Y EXTERIORES MARCA COMEX O SIMILAR, A DOS MANOS A UNA ALTURA DE HASTA 10.00 M COLOR PREVIAMENTE APROBADO POR LA SUPERVISIÓN. INCLUYE: ANDAMIOS, MATERIALES, PREPARACIÓN DE LA SUPERFICIE, MANO DE OBRA, EQUIPO, PROTECCIÓN CON PLÁSTICO, ACARREO DEL MATERIAL A PIE DE OBRA HASTA 100.00M, ACARREO Y ELEVACIONES EN ZONA DE ACOPIO DENTRO DE LA OBRA HASTA 50.00M, HERRAMIENTA Y EQUIPO. | M2 | 1753.34 | 56.1 | 98362.37 |  | se pinta solo una cara?
1938264.77
I-6.4 | ALBAÑILERIA Y ACABADOS EN PLAFOND ESTACIONAMIENTO
ALACPLAFEST-01 | FABRICACIÓN DE FALSO PLAFÓN LISO DE TABLAROCA DE 13 MM HASTA UNA ALTURA DE 4.00 M. INCLUYE: MATERIALES, TRAZO, SOPORTERÍA DE SUSPENSIÓN A BASE DE PERFILES GALVANIZADOS, TORNILLOS, CINTA UNIÓN, PASTA, ACARREOS VERTICALES Y/O HORIZONTALES DENTRO DE LA OBRA HASTA UN MÁXIMO DE 150 MTS AL LUGAR INDICADO POR LA SUPERVISIÓN, MANO DE OBRA, LIMPIEZA GRUESA DURANTE EL PROCESO DE LOS TRABAJOS, HERRAMIENTAS, EQUIPO Y ANDAMIAJE. | M2 | 48.65 | 622.09 | 30264.68
ALACPLAFEST-02 | SUMINISTRO Y APLICACIÓN DE PINTURA VINÍLICA EN TECHO DE ESTACIONAMIENTO MARCA COMEX O SIMILAR, A DOS MANOS A UNA ALTURA DE HASTA 10.00 M COLOR PREVIAMENTE APROBADO POR LA SUPERVISIÓN. INCLUYE: ANDAMIOS, MATERIALES, PREPARACIÓN DE LA SUPERFICIE, MANO DE OBRA, EQUIPO, PROTECCIÓN CON PLÁSTICO, ACARREO DEL MATERIAL A PIE DE OBRA HASTA 100.00M, ACARREO Y ELEVACIONES EN ZONA DE ACOPIO DENTRO DE LA OBRA HASTA 50.00M, HERRAMIENTA Y EQUIPO. | M2 | 2820.58 | 56.1 | 158234.54 |  | revisar
188499.22
I-6.5 | CARPINTERÍAS ESTACIONAMIENTO
CARPEST-01 | SUMINISTRO Y COLOCACIÓN DE PUERTA DE 0.88 X 2.10 M. (MEDIDAS APROXIMADAS) A BASE DE MARCO Y CONTRAMARCO A BASE DE LISTÓN DE MADERA DE PINO DE 110X200MM., Y BASTIDOR DE MADERA DE PINO EN SENTIDO VERTICAL Y HORIZONTAL, FIJADAS AL MARCO POR MEDIO DE PIJAS DE MADERA, BISAGRAS CILINDRICAS DE 3/8"X2", CHAPAS Y HERRAJES DE ACUERDO A DISEÑO (VER PLANO CARP-01). INCLUYE: ANDAMIOS, TRATAMIENTO DE LA MADERA CON FUNGICIDA Y RETARDANTE AL FUEGO, ACABADO FINAL A BASE DE APLICACIÓN DE BARNIZ MATE PROTECTOLACK MCA. SAYER LACK O SIMILAR, AJUSTE Y NIVELACIÓN, APLICACION DE PRIMARIO Y ESMALTE MATE ANTICORROSIVO COLOR DEFINIDO EN OBRA MCA. NERVION 55 O SIMILAR APLICADO CON COMPRESORA, MAQUINARIA Y EQUIPO PARA MONTAJE, CORTE Y SOLDADURA EN ELEMENTOS METALICOS, ACARREO DE LOS MATERIALES A EMPLEAR A PIE DE OBRA HASTA 100.0 MTS, ACARREO Y ELEVACIONES EN ZONA DE ACOPIO DENTRO DE LA OBRA HASTA 50.0 MTS, MANO DE OBRA ESPECIALIZADA, EQUIPO DE PROTECCIÓN PERSONAL, PROTECCIÓN DE MUROS Y PISOS PARA EVITAR CONTAMINACION CON EL MATERIAL EMPLEADO, PROTECCIÓN DE MUROS Y PISOS PARA EVITAR CONTAMINACION CON EL MATERIAL EMPLEADO, LIMPIEZAS DE ÁREAS DESPUÉS DE REALIZAR LOS TRABAJOS, CORTES, DESPERDICIOS, MATERIALES, HERRAMIENTA Y EQUIPO. | PZA | 4 | 4938.17 | 19752.68 |  | revisar
19752.68
I-6.6 | MUEBLES SANITARIOS ESTACIONAMIENTO
MUESANEST-01 | SUMINISTRO Y COLACION DE TAZA PARA FLUXÓMETRO, MODELO TZF NA017, MARCA HELVEX, ELONGADA TRAMPA EXPUESTA 4.8L, COLOR BLANCO O SIMILAR EN CALIDAD Y PRECIO. INCLUYE: ASIENTO CON TAPA, FLUXÓMETRO PARA TAZA FLUX DE MANIJA SPUD DE 32MM, 4.8L POR DESCARGA, MODELO 110-38-4.8-AHOSP, MARCA HELVEX, MANO DE OBRA ESPECIALIZADA, EQUIPO DE PROTECCIÓN PERSONAL, LIMPIEZAS DE ÁREAS DESPUÉS DE REALIZAR LOS TRABAJOS, MATERIALES, HERRAMIENTA Y EQUIPO. | PZA | 14 | 3572.42 | 50013.88 |  | revisar costo
MUESANEST-02 | SUMINISTRO Y COLOCACIÓN DE LAVABO DE SOBREPONER MODELO LV MOREA, COLOR BLANCO, MARCA HELVEX O SIMILAR EN CALIDAD Y PRECIO, INCLUYE: MONOMANDO DE LAVABO ALTO SQUADRA CON CONTRA DE REJILLA, CUERPO DE LATÓN CROMADO, MODELO E-937, MARCA HELVEX, CESPOL CON TUBO DE LATÓN MODELO 206L Y CONTRACANASTA DE ACERO INOXIDABLE, MANO DE OBRA ESPECIALIZADA, EQUIPO DE PROTECCIÓN PERSONAL, LIMPIEZA DE ÁREAS DESPUÉS DE REALIZAR LOS TRABAJOS, MATERIALES, HERRAMIENTA Y EQUIPO. | PZA | 11 | 1985.43 | 21839.73
MUESANEST-03 | SUMINISTRO Y COLOCACION DE MAMPARAS DIVISORIAS MARCA SANILOCK, MODELO 4200 ESTANDARD, SISTEMA DE FIJACIÓN A PISO Y ESTRUCTURA DE PERFIL TUBULAR CUADRADO GALVANIZADO DE 1"X1", CALIBRE 20, Y ACABADO ESMALTADO, O SIMILAR EN CALIDAD Y PRECIO. INCLUYE: ANDAMIOS, AJUSTE Y NIVELACIÓN, MAQUINARIA Y EQUIPO PARA MONTAJE, CORTE Y SOLDADURA EN ELEMENTOS METALICOS, ACARREO DE LOS MATERIALES A EMPLEAR A PIE DE OBRA HASTA 100.0 MTS, ACARREO Y ELEVACIONES EN ZONA DE ACOPIO DENTRO DE LA OBRA HASTA 50.0 MTS, MANO DE OBRA ESPECIALIZADA, EQUIPO DE PROTECCIÓN PERSONAL, PROTECCIÓN DE MUROS Y PISOS PARA EVITAR CONTAMINACION CON EL MATERIAL EMPLEADO, LIMPIEZA DE ÁREAS DESPUÉS DE REALIZAR LOS TRABAJOS, CORTES, DESPERDICIOS, MATERIALES, HERRAMIENTA Y EQUIPO. | PZA | 10 | 17892.31 | 178923.1
MUESANEST-04 | SUMINISTRO Y COLOCACION DE SECADOR DE MANOS HELVEX MODELO MB-1012-AI O SIMILAR EN CALIDAD Y PRECIO. INCLUYE: MANO DE OBRA ESPECIALIZADA, EQUIPO DE PROTECCIÓN PERSONAL, LIMPIEZAS DE ÁREAS DESPUÉS DE REALIZAR LOS TRABAJOS, MATERIALES, HERRAMIENTA Y EQUIPO. | PZA | 9 | 12555.24 | 112997.16 |  | revisar tipo y costo
MUESANEST-05 | SUMINISTRO Y COLOCACION DE SOPORTE DE LAVABO DE 0.60 *1.73 (MEDIDAS APROXIMADAS) A BASE DE ESTRUCTURA METALICA ELABORADA CON ANGULOS DE 2" Y TAPA DE CANTERA DE 7 CM DE ESPESOR CON SALIDA PARA LAVABOS. INCLUYE ACARREO DE LOS MATERIALES A EMPLEAR A PIE DE OBRA HASTA 100.0 MTS, ACARREO Y ELEVACIONES EN ZONA DE ACOPIO DENTRO DE LA OBRA HASTA 50.0 MTS, MANO DE OBRA ESPECIALIZADA, EQUIPO DE PROTECCIÓN PERSONAL, PROTECCIÓN DE MUROS Y PISOS PARA EVITAR CONTAMINACION CON EL MATERIAL EMPLEADO, LIMPIEZAS DE ÁREAS DESPUÉS DE REALIZAR LOS TRABAJOS, CORTES, DESPERDICIOS, MATERIALES, HERRAMIENTA Y EQUIPO. | PZA | 11 | 2510.98 | 27620.78
391394.65
I-6.7 | ESCALERAS Y RAMPAS
ESCRAMEST-01 | DALA DE DESPLANTE DE 15 X 20 CMS, DE CONCRETO HECHO EN OBRA DE F'C=200 KG/CM2, ARMADO CON 4 VARILLAS DEL NO. 3 Y ESTRIBOS DEL NO.2 A CADA 20 CMS. INCLUYE: MATERIALES, ACARREOS EN CARRETILLA A 20 MTS, CORTES, TRASLAPES, DESPERDICIOS, HABILITADO, CIMBRADO ACABADO COMÚN, DESCIMBRADO LIMPIEZA, EQUIPO Y HERRAMIENTA. | M | 36.3 | 398.35 | 14460.11
ESCRAMEST-02 | CASTILLO DE 15X20 CM.DE CONCRETO HECHO EN OBRA DE F'C=150 KG/CM2, ACABADO COMÚN, ARMADA CON 4 VARILLAS DE 3/8" Y ESTRIBOS DEL NO.2 A CADA 20 CM., INCLUYE: MATERIALES, ACARREOS, CORTES, DESPERDICIOS, TRASLAPES, AMARRES, CIMBRADO, COLDADO, DESCIMBRADO, MANO DE OBRA, EQUIPO Y HERRAMIENTA. | M | 411.6 | 372.98 | 153518.57
ESCRAMEST-03 | DESPLANTE DE MURO DE TABIQUE MULTIPERFORADO CON TABIMAX 12, MEDIDAS 24X12X12 CM. ASENTADO Y JUNTEADO CON MEZCLA CEMENTO ARENA 1:4 ACABADO COMÚN, A PLOMO E HILO Y ESCALERILLA A CADA 2 HILADAS,A UNA ALTURA MÁXIMA DE 5.00 M. INCLUYE: MATERIALES, ACAREOS, CORTES, DESPERDICIOS, MANO DE OBRA, EQUIPO Y HERRAMIENTA. | M2 | 202.7 | 701.53 | 142200.13
ESCRAMEST-04 | CADENA INTERMEDIA DE 15X20 CM. DE CONCRETO HECHO EN OBRA DE F'C=150 KG/CM2, ACABADO COMÚN, ARMADA CON 4 VARILLAS DE 3/8" Y ESTRIBOS DEL NO.2 A CADA 20 CM., INCLUYE: MATERIALES, ACARREOS, CORTES, DESPERDICIOS, TRASLAPES, AMARRES, CIMBRADO, COLDADO, DESCIMBRADO, MANO DE OBRA, EQUIPO Y HERRAMIENTA. | M | 36.3 | 374.72 | 13602.34
ESCRAMEST-05 | DESPLANTE DE MURO DE TABIQUE HUECO MOD. Y MARCA VINTEX ESMALTADO 12/12, MEDIDAS 24X12X12 CM. , O SIMILAR ASENTADO Y JUNTEADO CON MEZCLA CEMENTO ARENA 1:4 ACABADO COMÚN, A PLOMO E HILO Y ESCALERILLA A CADA 2 HILADAS,A UNA ALTURA MÁXIMA DE 5.00 M. PARA COLOCACIÓN DESDE EL NIVEL 0.00 DE LA PLAZA DE ACCESO AL MUSEO (VER PLANO MFR-A43) INCLUYE: MATERIALES, ACAREOS, CORTES, DESPERDICIOS, MANO DE OBRA, EQUIPO Y HERRAMIENTA. | M2 | 190.63 | 725.12 | 138229.63
ESCRAMEST-06 | RAMPA DE ESCALERA DE 1.50 M DE ANCHO, ARMADA CON DOS PARRILAS DE VARILLA DEL NO. 3 @ 20 CM, EN AMBOS SENTIDOS, SEGÚN PLANO ESTRUCTURAL CORRESPONDIENTE, INCLUYE: MATERIALES, ACARREOS, HABILITADO, CIMBRADO, DESCIMBRADO, CONCRETO PREMEZCLADO DE F C= 250 KG/CM2, COLADO, CURADO, VIBRADO, MANO DE OBRA Y HERRAMIENTA. | M2 | 15.84 | 964.22 | 15273.24
ESCRAMEST-07 | DESCANSO DE ESCALERA DE 1.20 M DE ANCHO, ARMADA CON DOS PARRILAS DE VARILLA DEL NO. 3 @ 20 CM, EN AMBOS SENTIDOS, SEGÚN PLANO ESTRUCTURAL CORRESPONDIENTE, INCLUYE: MATERIALES, ACARREOS, HABILITADO, CIMBRADO, DESCIMBRADO, CONCRETO PREMEZCLADO DE F C=250 KG/CM2, COLADO, CURADO, VIBRADO, MANO DE OBRA Y HERRAMIENTA. | M2 | 5.9 | 964.22 | 5688.9
ESCRAMEST-08 | ESCALONES DE 0.18X0.30 M, DE 1.20 MT. DE ANCHO, ELABORADOS DE CONCRETO F'C=150 KG/CM2, COLADOS SOBRE RAMPA DE CONCRETO, ACABADO ESCOBILLADO, INCLUYE: MATERIALES, ACARREOS, CIMBRADO, COLADO, DESCIMBRADO, COLADO, VIBRADO, MANO DE OBRA, EQUIPO Y HERRAMIENTA. | PZA | 44 | 355.21 | 15629.24
ESCRAMEST-09 | TRABE DE CERRAMIENTO DE 15X20 CM. DE CONCRETO HECHO EN OBRA DE F'C=150 KG/CM2, ACABADO COMÚN, ARMADA CON 4 VARILLAS DE 3/8" Y ESTRIBOS DEL NO.2 A CADA 20 CM., INCLUYE: MATERIALES, ACARREOS, CORTES, DESPERDICIOS, TRASLAPES, AMARRES, CIMBRADO, COLDADO, DESCIMBRADO, MANO DE OBRA, EQUIPO Y HERRAMIENTA. | M | 9.62 | 352.98 | 3395.67
ESCRAMEST-10 | LOSA MACIZA EN MÓDULO DE ESCALERAS DE 10 CM DE ESPESOR ARMADA CON VARILLAS DEL #4 @20CM EN SENTIDO TRANSVERSAL Y #3 @20CM EN SENTIDO LONGITUDINAL, INCLUYE: MATERIALES, MANO DE OBRA, CIMBRA, DESCIMBRE, CURADO, HERRAMIENTA, EQUIPO Y TODO LO NECESARIO PARA LA CORRECTA EJECUCIÓN DE LOS TRABAJOS. | M2 | 54.94 | 881.77 | 48444.44
ESCRAMEST-11 | REPISÓN DE CONCRETO EN PRETILES, CON DIMENSIONES DE 0.15X0.20X0.10M, ARMADO CON 6VARILLAS DEL NO.3 Y ESTRIBOS DEL NO. 2 @ 20 CM CON NARIZ DE REPISÓN, INCLUYE: MATERIALES, ACARREOS,HABILITADO, CIMBRADO, DESCIMBRADO, CONCRETO HECHO EN OBRA DE F C= 200 KG/CM2, COLADO, CURADO, VIBRADO, MANO DE OBRA Y HERRAMIENTA. | M | 40 | 355.63 | 14225.2
ESCRAMEST-12 | CHAFLAN DE 10 CM. DE MEZCLA CEMENTO-ARENA 1:5, INCLUYE: MATERIALES, ACARREOS, MANO DE OBRA, EQUIPO Y HERRAMIENTA | M | 56 | 53.94 | 3020.64
ESCRAMEST-13 | RELLENO DE TEZONTLE EN AZOTEA, INCLUYE: MATERIALES, ACAREOS, ELEVACIÓN, MANO DE OBRA, EQUIPO Y HERRAMIENTA. | M2 | 47.42 | 551.25 | 26140.28
ESCRAMEST-14 | ENTORTADO DE 4 CM. DE ESPESOR A BASE DE MEZCLA CEMENTO-CAL-ARENA EN PROPORCIÓN 1:1:8, INCLUYE: TRAZO, NIVELACION, ACARREOS, ELEVACIÓN, MANO DE OBRA, EQUIPO Y HERRAMIENTA. | M2 | 47.42 | 138.86 | 6584.74
ESCRAMEST-15 | SUMINISTRO Y COLOCACION DE IMPERMEABILIZANTE ACRILICO COLOR BLANCO CALIDAD 10 AÑOS, MARCA IMPERQUIMIA O SIMILAR, APLICACIÓN EN MUROS DE PRETIL 30 CMS. INLUYE: MATERIAL, MANO DE OBRA , LIMPIEZAS Y TODO LO NECESARIO PARA SU CORRECTA EJECUCIÓN | M2 | 59.42 | 146.02 | 8676.51
ESCRAMEST-16 | SUMINISTRO, COLOCACIÓN Y FABRICACIÓN DE REJA DE ACCESO A MÓDULO DE ESCALERAS A BASE DE REJILLA IRVING O SIMILAR DE 32 X 3.17 MM (1 1/4" X 1/8"), PUERTA CON MARCO Y CONTRAMARCO DE ANGULO DE 1/2" X 1/4 ", ACABADO CON PINTURA DE ESMALTE NEGRO MATE, PREVIA APLICACIÓN DE PRIMER ANTICORROSIVO. MEDIDAS 2.50 CM DE ALTURA X 4.8 DE ANCHO, INCLUYE: BISAGRAS , CERROJO PARA CANDADO , SOLDADURA, DESPERDICIOS, CORTES, MATERIALES, MANO DE OBRA, LIMPIEZAS , HERRAMIENTA Y TODO LO NECESARIO PARA SU CORRECTA EJECUCIÓN. | PZA | 2 | 28254.32 | 56508.64
665598.28
I-6.8 | INSTALACION ELECTRICA ALIMENTADORES
INELALEST-01 | CHAROLA RECTA DE ALUMINIO 12" DE ANCHO POR 6", DE FONDO SÓLIDO CON TAPA, MARCA TECNOTRAY O EQUIVALENTE EN CALIDAD, INCLUYE: MATERIALES, MANO DE OBRA, HERRAMIENTA, EQUIPO, DESPERDICIOS, CORTES, ANDAMIOS, ACARREOS HORIZONTALES Y/O VERTICALES AL SITIO DE LOS TRABAJOS, LIMPIEZA DEL ÁREA. | M | 40 | 112.9 | 4516
INELALEST-02 | TUBERÍA CONDUIT GALVANIZADA PARED GRUESA 53 MM (2") DE DIÁMETRO, MARCA JUPITER O EQUIVALENTE EN CALIDAD, INCLUYE: MATERIALES, MANO DE OBRA, HERRAMIENTA, EQUIPO, DESPERDICIOS, CORTES, ANDAMIOS, ACARREOS HORIZONTALES Y/O VERTICALES AL SITIO DE LOS TRABAJOS, LIMPIEZA DEL ÁREA. | M | 66 | 166 | 10956
INELALEST-03 | TUBERÍA CONDUIT GALVANIZADA PARED DELGADA 35 MM (1 1/4") DE DIÁMETRO, MARCA JUPITER O EQUIVALENTE EN CALIDAD, INCLUYE: MATERIALES, MANO DE OBRA, HERRAMIENTA, EQUIPO, DESPERDICIOS, CORTES, ANDAMIOS, ACARREOS HORIZONTALES Y/O VERTICALES AL SITIO DE LOS TRABAJOS, LIMPIEZA DEL ÁREA. | M | 45 | 158.69 | 7141.05
INELALEST-04 | TUBERÍA CONDUIT GALVANIZADA PARED GRUESA 27 MM (1") DE DIÁMETRO, MARCA JUPITER O EQUIVALENTE EN CALIDAD, INCLUYE: MATERIALES, MANO DE OBRA, HERRAMIENTA, EQUIPO, DESPERDICIOS, CORTES, ANDAMIOS, ACARREOS HORIZONTALES Y/O VERTICALES AL SITIO DE LOS TRABAJOS, LIMPIEZA DEL ÁREA. | M | 45 | 119.02 | 5355.9
INELALEST-05 | TUBERÍA CONDUIT GALVANIZADA PARED DELGADA 21 MM (3/4") DE DIÁMETRO, MARCA JUPITER O EQUIVALENTE EN CALIDAD, INCLUYE: MATERIALES, MANO DE OBRA, HERRAMIENTA, EQUIPO, DESPERDICIOS, CORTES, ANDAMIOS, ACARREOS HORIZONTALES Y/O VERTICALES AL SITIO DE LOS TRABAJOS, LIMPIEZA DEL ÁREA. | M | 280 | 43.92 | 12297.6
INELALEST-06 | TUBERÍA LICUATITE 21 MM (3/4") DE DIÁMETRO, MARCA JUPITER O EQUIVALENTE EN CALIDAD, INCLUYE: MATERIALES, MANO DE OBRA, HERRAMIENTA, EQUIPO, DESPERDICIOS, CORTES, ANDAMIOS, ACARREOS HORIZONTALES Y/O VERTICALES AL SITIO DE LOS TRABAJOS, LIMPIEZA DEL ÁREA. | M | 12 | 37.58 | 450.96
INELALEST-07 | CABLE THW-LS 600 KCM MARCA CONDUMEX O EQUIVALENTE EN CALIDAD, INCLUYE: MATERIALES, MANO DE OBRA, HERRAMIENTA, EQUIPO, DESPERDICIOS, CORTES, ANDAMIOS, ACARREOS HORIZONTALES Y/O VERTICALES AL SITIO DE LOS TRABAJOS, LIMPIEZA DEL ÁREA. | M | 624 | 1294.51 | 807774.24
INELALEST-08 | CABLE THW-LS 2 AWG MARCA CONDUMEX O EQUIVALENTE EN CALIDAD, INCLUYE: MATERIALES, MANO DE OBRA, HERRAMIENTA, EQUIPO, DESPERDICIOS, CORTES, ANDAMIOS, ACARREOS HORIZONTALES Y/O VERTICALES AL SITIO DE LOS TRABAJOS, LIMPIEZA DEL ÁREA. | M | 78 | 156.31 | 12192.18
INELALEST-09 | CABLE THW-LS 4 AWG MARCA CONDUMEX O EQUIVALENTE EN CALIDAD, INCLUYE: MATERIALES, MANO DE OBRA, HERRAMIENTA, EQUIPO, DESPERDICIOS, CORTES, ANDAMIOS, ACARREOS HORIZONTALES Y/O VERTICALES AL SITIO DE LOS TRABAJOS, LIMPIEZA DEL ÁREA. | M | 178 | 104.57 | 18613.46
INELALEST-10 | CABLE THW-LS 6 AWG MARCA CONDUMEX O EQUIVALENTE EN CALIDAD, INCLUYE: MATERIALES, MANO DE OBRA, HERRAMIENTA, EQUIPO, DESPERDICIOS, CORTES, ANDAMIOS, ACARREOS HORIZONTALES Y/O VERTICALES AL SITIO DE LOS TRABAJOS, LIMPIEZA DEL ÁREA. | M | 531 | 71.96 | 38210.76
INELALEST-11 | CABLE THW-LS 8 AWG MARCA CONDUMEX O EQUIVALENTE EN CALIDAD, INCLUYE: MATERIALES, MANO DE OBRA, HERRAMIENTA, EQUIPO, DESPERDICIOS, CORTES, ANDAMIOS, ACARREOS HORIZONTALES Y/O VERTICALES AL SITIO DE LOS TRABAJOS, LIMPIEZA DEL ÁREA. | M | 1018 | 43.44 | 44221.92
INELALEST-12 | CABLE THW-LS 10 AWG MARCA CONDUMEX O EQUIVALENTE EN CALIDAD, INCLUYE: MATERIALES, MANO DE OBRA, HERRAMIENTA, EQUIPO, DESPERDICIOS, CORTES, ANDAMIOS, ACARREOS HORIZONTALES Y/O VERTICALES AL SITIO DE LOS TRABAJOS, LIMPIEZA DEL ÁREA. | M | 445 | 29.53 | 13140.85
INELALEST-13 | CABLE DE COBRE DESNUDO 2/0 AWG MARCA CONDUMEX O EQUIVALENTE EN CALIDAD, INCLUYE: MATERIALES, MANO DE OBRA, HERRAMIENTA, EQUIPO, DESPERDICIOS, CORTES, ANDAMIOS, ACARREOS HORIZONTALES Y/O VERTICALES AL SITIO DE LOS TRABAJOS, LIMPIEZA DEL ÁREA. | M | 24 | 280.11 | 6722.64
INELALEST-14 | CABLE DE COBRE DESNUDO 12 AWG MARCA CONDUMEX O EQUIVALENTE EN CALIDAD, INCLUYE: MATERIALES, MANO DE OBRA, HERRAMIENTA, EQUIPO, DESPERDICIOS, CORTES, ANDAMIOS, ACARREOS HORIZONTALES Y/O VERTICALES AL SITIO DE LOS TRABAJOS, LIMPIEZA DEL ÁREA. | M | 314 | 15.89 | 4989.46
INELALEST-15 | CONECTOR ESCALERA A CAJA 12"X6", MARCA TECNOTRAY O EQUIVALENTE EN CALIDAD, INCLUYE: TORNILLOS Y TUERCAS PARA SUJECIÓN, MATERIALES, MANO DE OBRA, HERRAMIENTA, EQUIPO, DESPERDICIOS, CORTES, ANDAMIOS, ACARREOS HORIZONTALES Y/O VERTICALES AL SITIO DE LOS TRABAJOS, LIMPIEZA DEL ÁREA. | PZA | 2 | 57.63 | 115.26
INELALEST-16 | CONECTOR RECTO DE ALUMINIO TIPO ZETA, MARCA TECNOTRAY O EQUIVALENTE EN CALIDAD, INCLUYE: TORNILLOS Y TUERCAS PARA SUJECIÓN, MATERIALES, MANO DE OBRA, HERRAMIENTA, EQUIPO, DESPERDICIOS, CORTES, ANDAMIOS, ACARREOS HORIZONTALES Y/O VERTICALES AL SITIO DE LOS TRABAJOS, LIMPIEZA DEL ÁREA. | PZA | 8 | 57.63 | 461.04
INELALEST-17 | CURVA VERTICAL (INTERIOR) A 90° DE 12"X6" FONDO SÓLIDO CON TAPA, MARCA TECNOTRAY O EQUIVALENTE EN CALIDAD, INCLUYE: TORNILLOS Y TUERCAS PARA SUJECIÓN, MATERIALES, MANO DE OBRA, HERRAMIENTA, EQUIPO, DESPERDICIOS, CORTES, ANDAMIOS, ACARREOS HORIZONTALES Y/O VERTICALES AL SITIO DE LOS TRABAJOS, LIMPIEZA DEL ÁREA. | PZA | 2 | 397.8 | 795.6
INELALEST-18 | CURVA HORIZONTAL A 90° FONDO SÓLIDO CON TAPA, MARCA TECNOTRAY O EQUIVALENTE EN CALIDAD, INCLUYE: TORNILLOS Y TUERCAS PARA SUJECIÓN, MATERIALES, MANO DE OBRA, HERRAMIENTA, EQUIPO, DESPERDICIOS, CORTES, ANDAMIOS, ACARREOS HORIZONTALES Y/O VERTICALES AL SITIO DE LOS TRABAJOS, LIMPIEZA DEL ÁREA. | PZA | 1 | 407.98 | 407.98
INELALEST-19 | CURVA CONDUIT PARED GRUESA GALVANIZADA DE 53 MM (2") DE DIÁMETRO MARCA DUMAN O EQUIVALENTE EN CALIDAD, INCLUYE: MATERIALES, MANO DE OBRA, HERRAMIENTA, EQUIPO, DESPERDICIOS, CORTES, ANDAMIOS, ACARREOS HORIZONTALES Y/O VERTICALES AL SITIO DE LOS TRABAJOS, LIMPIEZA DEL ÁREA. | PZA | 2 | 340.87 | 681.74
INELALEST-20 | CURVA CONDUIT PARED DELGADA GALVANIZADA DE 35 MM (1 1/4") DE DIÁMETRO MARCA DUMAN O EQUIVALENTE EN CALIDAD, INCLUYE: MATERIALES, MANO DE OBRA, HERRAMIENTA, EQUIPO, DESPERDICIOS, CORTES, ANDAMIOS, ACARREOS HORIZONTALES Y/O VERTICALES AL SITIO DE LOS TRABAJOS, LIMPIEZA DEL ÁREA. | PZA | 6 | 159.25 | 955.5
INELALEST-21 | CURVA CONDUIT PARED DELGADA GALVANIZADA DE 21 MM (3/4") DE DIÁMETRO MARCA DUMAN O EQUIVALENTE EN CALIDAD, INCLUYE: MATERIALES, MANO DE OBRA, HERRAMIENTA, EQUIPO, DESPERDICIOS, CORTES, ANDAMIOS, ACARREOS HORIZONTALES Y/O VERTICALES AL SITIO DE LOS TRABAJOS, LIMPIEZA DEL ÁREA. | PZA | 1 | 45.88 | 45.88
INELALEST-22 | COPLE PARED GRUESA 53 MM (2") DE DIÁMETRO, MARCA JUPITER O EQUIVALENTE EN CALIDAD,INCLUYE: MATERIALES, MANO DE OBRA, HERRAMIENTA, EQUIPO, DESPERDICIOS, CORTES, ANDAMIOS, ACARREOS HORIZONTALES Y/O VERTICALES AL SITIO DE LOS TRABAJOS, LIMPIEZA DEL ÁREA. | PZA | 22 | 74.32 | 1635.04
INELALEST-23 | CONTRA Y MONITOR 53 MM (2") DE DIÁMETRO, MARCA JUPITER O EQUIVALENTE EN CALIDAD,INCLUYE: MATERIALES, MANO DE OBRA, HERRAMIENTA, EQUIPO, DESPERDICIOS, CORTES, ANDAMIOS, ACARREOS HORIZONTALES Y/O VERTICALES AL SITIO DE LOS TRABAJOS, LIMPIEZA DEL ÁREA. | PZA | 21 | 58.09 | 1219.89
INELALEST-24 | COPLE PARED DELGADA 35 MM (1 1/4") DE DIÁMETRO, MARCA JUPITER O EQUIVALENTE EN CALIDAD, INCLUYE: MATERIALES, MANO DE OBRA, HERRAMIENTA, EQUIPO, DESPERDICIOS, CORTES, ANDAMIOS, ACARREOS HORIZONTALES Y/O VERTICALES AL SITIO DE LOS TRABAJOS, LIMPIEZA DEL ÁREA. | PZA | 15 | 67.13 | 1006.95
INELALEST-25 | CONTRA Y MONITOR 35 MM (1 1/4") DE DIÁMETRO, MARCA JUPITER O EQUIVALENTE EN CALIDAD, INCLUYE: MATERIALES, MANO DE OBRA, HERRAMIENTA, EQUIPO, DESPERDICIOS, CORTES, ANDAMIOS, ACARREOS HORIZONTALES Y/O VERTICALES AL SITIO DE LOS TRABAJOS, LIMPIEZA DEL ÁREA. | PZA | 20 | 43.91 | 878.2
INELALEST-26 | COPLE PARED GRUESA 25 MM (1") DE DIÁMETRO, MARCA JUPITER, INCLUYE: MATERIALES, MANO DE OBRA, HERRAMIENTA, EQUIPO, DESPERDICIOS, CORTES, ANDAMIOS, ACARREOS HORIZONTALES Y/O VERTICALES AL SITIO DE LOS TRABAJOS, LIMPIEZA DEL ÁREA. | PZA | 21 | 39.67 | 833.07
INELALEST-27 | CONTRA Y MONITOR 25 MM (1") DE DIÁMETRO, MARCA JUPITER O EQUIVALENTE EN CALIDAD,INCLUYE: MATERIALES, MANO DE OBRA, HERRAMIENTA, EQUIPO, DESPERDICIOS, CORTES, ANDAMIOS, ACARREOS HORIZONTALES Y/O VERTICALES AL SITIO DE LOS TRABAJOS, LIMPIEZA DEL ÁREA. | PZA | 14 | 26.31 | 368.34
INELALEST-28 | COPLE PARED DELGADA 21 MM (3/4") DE DIÁMETRO, MARCA JUPITER,INCLUYE: MATERIALES, MANO DE OBRA, HERRAMIENTA, EQUIPO, DESPERDICIOS, CORTES, ANDAMIOS, ACARREOS HORIZONTALES Y/O VERTICALES AL SITIO DE LOS TRABAJOS, LIMPIEZA DEL ÁREA. | PZA | 93 | 15.75 | 1464.75
INELALEST-29 | CONTRA Y MONITOR 21 MM (3/4") DE DIÁMETRO, MARCA JUPITER O EQUIVALENTE EN CALIDAD, INCLUYE: MATERIALES, MANO DE OBRA, HERRAMIENTA, EQUIPO, DESPERDICIOS, CORTES, ANDAMIOS, ACARREOS HORIZONTALES Y/O VERTICALES AL SITIO DE LOS TRABAJOS, LIMPIEZA DEL ÁREA. | PZA | 15 | 13.87 | 208.05
INELALEST-30 | CONECTOR CONDUIT GALVANIZADO 21 MM (3/4") DE DIÁMETRO, MARCA JUPITER O EQUIVALENTE EN CALIDAD, INCLUYE: MATERIALES, MANO DE OBRA, HERRAMIENTA, EQUIPO, DESPERDICIOS, CORTES, ANDAMIOS, ACARREOS HORIZONTALES Y/O VERTICALES AL SITIO DE LOS TRABAJOS, LIMPIEZA DEL ÁREA. | PZA | 35 | 18.32 | 641.2
INELALEST-31 | REGISTRO TIPO HIMMEL 50X50X25, INCLUYE: MATERIALES, MANO DE OBRA, HERRAMIENTA, EQUIPO, DESPERDICIOS, CORTES, ANDAMIOS, ACARREOS HORIZONTALES Y/O VERTICALES AL SITIO DE LOS TRABAJOS, LIMPIEZA DEL ÁREA. | PZA | 1 | 2449.75 | 2449.75
INELALEST-32 | REGISTRO TIPO HIMMEL 30X30X25, INCLUYE: MATERIALES, MANO DE OBRA, HERRAMIENTA, EQUIPO, DESPERDICIOS, CORTES, ANDAMIOS, ACARREOS HORIZONTALES Y/O VERTICALES AL SITIO DE LOS TRABAJOS, LIMPIEZA DEL ÁREA. | PZA | 2 | 1272.38 | 2544.76
INELALEST-33 | CONDULET TIPO TEE SERIE 7, 21 MM (3/4") DE DIÁMETRO, MARCA CROUSE HINDS O EQUIVALENTE EN CALIDAD, INCLUYE: MATERIALES, MANO DE OBRA, HERRAMIENTA, EQUIPO, DESPERDICIOS, CORTES, ANDAMIOS, ACARREOS HORIZONTALES Y/O VERTICALES AL SITIO DE LOS TRABAJOS, LIMPIEZA DEL ÁREA. | PZA | 2 | 73.57 | 147.14
INELALEST-34 | UNICANAL PERFOVAL 4X4X3MTS CALIBRE 16, MARCA TECNOTRAY O EQUIVALENTE EN CALIDAD, INCLUYE: MATERIALES, MANO DE OBRA, HERRAMIENTA, EQUIPO, DESPERDICIOS, CORTES, ANDAMIOS, ACARREOS HORIZONTALES Y/O VERTICALES AL SITIO DE LOS TRABAJOS, LIMPIEZA DEL ÁREA. | PZA | 6 | 317.89 | 1907.34
INELALEST-35 | VARILLA ROSACADA 3/8, 3 MTS, MARCA TECNOTRAY O EQUIVALENTE EN CALIDAD, INCLUYE: MATERIALES, MANO DE OBRA, HERRAMIENTA, EQUIPO, DESPERDICIOS, CORTES, ANDAMIOS, ACARREOS HORIZONTALES Y/O VERTICALES AL SITIO DE LOS TRABAJOS, LIMPIEZA DEL ÁREA. | PZA | 12 | 110.69 | 1328.28
INELALEST-36 | TUERCA UNICANAL 3/8", CON RONDANA, INCLUYE: MATERIALES, MANO DE OBRA, HERRAMIENTA, EQUIPO, DESPERDICIOS, CORTES, ANDAMIOS, ACARREOS HORIZONTALES Y/O VERTICALES AL SITIO DE LOS TRABAJOS, LIMPIEZA DEL ÁREA. | PZA | 50 | 12.96 | 648
INELALEST-37 | ABRAZADERA TIPO UNICANAL 35 MM (1 1/4") DE DIÁMETRO, MARCA CLEVIS O EQUIVALENTE EN CALIDAD, INCLUYE: MATERIALES, MANO DE OBRA, HERRAMIENTA, EQUIPO, DESPERDICIOS, CORTES, ANDAMIOS, ACARREOS HORIZONTALES Y/O VERTICALES AL SITIO DE LOS TRABAJOS, LIMPIEZA DEL ÁREA. | PZA | 12 | 15.36 | 184.32
INELALEST-38 | ABRAZADERA TIPO UNICANAL 21 MM (3/4") DE DIÁMETRO, MARCA CLEVIS O EQUIVALENTE EN CALIDAD, INCLUYE: MATERIALES, MANO DE OBRA, HERRAMIENTA, EQUIPO, DESPERDICIOS, CORTES, ANDAMIOS, ACARREOS HORIZONTALES Y/O VERTICALES AL SITIO DE LOS TRABAJOS, LIMPIEZA DEL ÁREA. | PZA | 30 | 9.2 | 276
INELALEST-39 | TAQUETE TIPO Z 3/8", INCLUYE: MATERIALES, MANO DE OBRA, HERRAMIENTA, EQUIPO, DESPERDICIOS, CORTES, ANDAMIOS, ACARREOS HORIZONTALES Y/O VERTICALES AL SITIO DE LOS TRABAJOS, LIMPIEZA DEL ÁREA. | PZA | 50 | 19.77 | 988.5
INELALEST-40 | CAJA REGISTRO GALVANIZADA SERVICIO PESADO 21 MM (3/4"), INCLUYE: MATERIALES, MANO DE OBRA, HERRAMIENTA, EQUIPO, DESPERDICIOS, CORTES, ANDAMIOS, ACARREOS HORIZONTALES Y/O VERTICALES AL SITIO DE LOS TRABAJOS, LIMPIEZA DEL ÁREA. | PZA | 9 | 92.52 | 832.68
INELALEST-41 | ABRAZADERA TIPO OMEGA 53 MM (2") DE DIÁMETRO, MARCA CLEVIS O EQUIVALENTE EN CALIDAD, INCLUYE: TAQUETES, PIJAS, MATERIALES, MANO DE OBRA, HERRAMIENTA, EQUIPO, DESPERDICIOS, CORTES, ANDAMIOS, ACARREOS HORIZONTALES Y/O VERTICALES AL SITIO DE LOS TRABAJOS, LIMPIEZA DEL ÁREA. | PZA | 15 | 12.43 | 186.45
INELALEST-42 | ABRAZADERA TIPO OMEGA 25 MM (1") DE DIÁMETRO, MARCA CLEVIS O EQUIVALENTE EN CALIDAD, INCLUYE: TAQUETES, PIJAS, MATERIALES, MANO DE OBRA, HERRAMIENTA, EQUIPO, DESPERDICIOS, CORTES, ANDAMIOS, ACARREOS HORIZONTALES Y/O VERTICALES AL SITIO DE LOS TRABAJOS, LIMPIEZA DEL ÁREA. | PZA | 12 | 3.97 | 47.64
INELALEST-43 | ABRAZADERA TIPO OMEGA 21 MM (3/4") DE DIÁMETRO, MARCA CLEVIS O EQUIVALENTE EN CALIDAD, INCLUYE: TAQUETES, PIJAS, MATERIALES, MANO DE OBRA, HERRAMIENTA, EQUIPO, DESPERDICIOS, CORTES, ANDAMIOS, ACARREOS HORIZONTALES Y/O VERTICALES AL SITIO DE LOS TRABAJOS, LIMPIEZA DEL ÁREA. | PZA | 50 | 3.21 | 160.5
INELALEST-44 | TABLERO "H", 220/120 VOLTS, 60 HZ, MCA. SQUARE D`, MODELO. NQ184AB10014S, CON INTERRUPTOR PRINCIPAL DE 2X30 AMPERES, INTERRUPTORES DERIVADOS: DOS INTERRUPTORES DE 2X20 AMPERES, DOS INTERRUPTORES DE 2X15 AMPERES. | PZA | 1 | 15986.25 | 15986.25
INELALEST-45 | DESCONECTADOR DE NAVAJAS CLASE 3130, CAT. DU222RB, DE 2 POLOS, 60 AMPS, 240 VOLTS, SIN PORTA FUSIBLES, NEMA 3R, MARCA SQUARE D`, INCLUYE: ACARREO DEL MATERIAL, COLOCACIÓN, HERRAMIENTA, MANO DE OBRA Y TODO LO NECESARIO PARA SU CORRECTA INSTALACIÓN. | PZA | 2 | 2377.35 | 4754.7
INELALEST-46 | DESCONECTADOR DE NAVAJAS CLASE 3130, CAT. DU221RB, DE 2 POLOS, 30 AMPS, 240 VOLTS, SIN PORTA FUSIBLES, NEMA 3R, MARCA SQUARE D`, INCLUYE: ACARREO DEL MATERIAL, COLOCACIÓN, HERRAMIENTA, MANO DE OBRA Y TODO LO NECESARIO PARA SU CORRECTA INSTALACIÓN. | PZA | 4 | 1827 | 7308
1038051.82
I-6.9 | INSTALACION ELECTRICA ILUMINACION
INELILENT-01 | TUBERÍA CONDUIT FLEXIBLE LIQUIDTIGHT DE 13 MM (1/2") DE DIÁMETRO, MARCA TUBOS FLEXIBLES O EQUIVALENTE EN CALIDAD, EN TRAMOS DE 20 CM, CONSIDERANDO GUÍA DE ALAMBRE GALVANIZADO CALIBRE 14. EL PRECIO UNITARIO INCLUYE: SUMINISTRO DE MATERIALES, MATERIALES, MANO DE OBRA CALIFICADA, HERRAMIENTA, EQUIPO, ANDAMIOS Y MANIOBRAS, HABILITADO, ELEVACIONES, ACARREOS HORIZONTALES Y VERTICALES, DESPERDICIOS, LIMPIEZA DURANTE EL PROCESO DE TRABAJO, LIMPIEZA FINAL Y TODO LO NECESARIO PARA SU CORRECTA EJECUCIÓN. P.U.O.T. | ML | 29.2 | 35.62 | 1040.1
INELILENT-02 | LUMINARIA LED TIPO REGLETA PARA SOBREPONER, 42 WATTS , MARCA. MAGG /L6481 100-240 VOLTS. INCLUYE: MATERIALES, MANO DE OBRA, HERRAMIENTA, EQUIPO, DESPERDICIOS, CORTES, ANDAMIOS, ACARREOS HORIZONTALES Y/O VERTICALES AL SITIO DE LOS TRABAJOS, LIMPIEZA DEL ÁREA. P.U.O.T. | PZA | 135 | 1689.55 | 228089.25
INELILENT-03 | LUMINARIA PARA SOBRE PONER O SUSPENDER, 16 WATTS, MARCA MAGG / TOT 600 100-240 VOLTS. INCLUYE: MANO DE OBRA, HERRAMIENTA, EQUIPO, MATERIALES, ANDAMIOS, ACARREOS HORIZONTALES Y/O VERTICALES AL SITIO DE LOS TRABAJOS, LIMPIEZA DEL ÁREA.P.U.O.T. | PZA | 10 | 2058.36 | 20583.6
INELILENT-04 | LUMINARIA LED PARA EMPOTRAR, 10.3 WATTS, MARCA MAGG / L5008-1E0 105-140 VOLTS. INCLUYE: MANO DE OBRA, HERRAMIENTA, EQUIPO, MATERIALES, ANDAMIOS, ACARREOS HORIZONTALES Y/O VERTICALES AL SITIO DE LOS TRABAJOS, LIMPIEZA DEL ÁREA.P.U.O.T. | PZA | 1 | 2452.31 | 2452.31
INELILENT-05 | TUBERÍA CONDUIT DE PDG DE 16 MM (1/2") DE DIÁMETRO, MARCA JÚPITER O EQUIVALENTE EN CALIDAD, CONSIDERANDO GUÍA DE ALAMBRE GALVANIZADO CALIBRE 14. INCLUYE: MATERIALES, MANO DE OBRA, HERRAMIENTA, EQUIPO, DESPERDICIOS, CORTES, ANDAMIOS, ACARREOS HORIZONTALES Y/O VERTICALES AL SITIO DE LOS TRABAJOS, LIMPIEZA DEL ÁREA. P.U.O.T. | ML | 439.55 | 40.12 | 17634.75
INELILENT-06 | TUBERÍA CONDUIT PDG DE 21 MM (3/4") DE DIÁMETRO, MARCA JÚPITER O EQUIVALENTE EN CALIDAD, CONSIDERANDO GUÍA DE ALAMBRE GALVANIZADO CALIBRE 14. INCLUYE: MATERIALES, MANO DE OBRA, HERRAMIENTA, EQUIPO, DESPERDICIOS, CORTES, ANDAMIOS, ACARREOS HORIZONTALES Y/O VERTICALES AL SITIO DE LOS TRABAJOS, LIMPIEZA DEL ÁREA. P.U.O.T. | ML | 31.32 | 43.05 | 1348.33
INELILENT-07 | COPLE TIPO AMERICANO PDG DE 16 MM (1/2") DE DIÁMETRO, MARCA DURMAN O EQUIVALENTE EN CALIDAD. INLCUYE: MATERIALES, MANO DE OBRA, HERRAMIENTA, EQUIPO, DESPERDICIOS, CORTES, ANDAMIOS, ACARREOS HORIZONTALES Y/O VERTICALES AL SITIO DE LOS TRABAJOS, LIMPIEZA DEL ÁREA DE TRABAJO. P.U.O.T. | PZA | 147 | 8.66 | 1273.02
INELILENT-08 | COPLE TIPO AMERICANO PDG DE 21 MM (3/4") DE DIÁMETRO, MARCA DURMAN O EQUIVALENTE EN CALIDAD. INLCUYE: MATERIALES, MANO DE OBRA, HERRAMIENTA, EQUIPO, DESPERDICIOS, CORTES, ANDAMIOS, ACARREOS HORIZONTALES Y/O VERTICALES AL SITIO DE LOS TRABAJOS, LIMPIEZA DEL ÁREA DE TRABAJO. P.U.O.T. | PZA | 10 | 10.19 | 101.9
INELILENT-09 | COPLE TIPO AMERICANO PDG DE 25 MM (1") DE DIÁMETRO, MARCA DURMAN O EQUIVALENTE EN CALIDAD. INLCUYE: MATERIALES, MANO DE OBRA, HERRAMIENTA, EQUIPO, DESPERDICIOS, CORTES, ANDAMIOS, ACARREOS HORIZONTALES Y/O VERTICALES AL SITIO DE LOS TRABAJOS, LIMPIEZA DEL ÁREA DE TRABAJO. P.U.O.T. | PZA | 1 | 19.25 | 19.25
INELILENT-10 | CAJA CHALUPA 100 MM. INCLUYE: MATERIALES, MANO DE OBRA, HERRAMIENTA, EQUIPO, DESPERDICIOS, CORTES, ANDAMIOS, ACARREOS HORIZONTALES Y/O VERTICALES AL SITIO DE LOS TRABAJOS, LIMPIEZA DEL ÁREA. P.U.O.T. | PZA | 3 | 12.89 | 38.67
INELILENT-11 | APAGADOR SENCILLO, MODELO MODULAR PLUS 603-INTER-LUB, COLOR BLANCO, MARCA LEVITON O EQUIVALENTE EN CALIDAD. INCLUYE: MATERIALES, MANO DE OBRA, HERRAMIENTA, EQUIPO, DESPERDICIOS, CORTES, ANDAMIOS, ACARREOS HORIZONTALES Y/O VERTICALES AL SITIO DE LOS TRABAJOS, LIMPIEZA DEL ÁREA. P.U.O.T. | PZA | 3 | 125.85 | 377.55
INELILENT-12 | CONECTOR RECTO PARA TUBO LIQUIDTIGHT DE 13 MM (1/2") DE DIÁMETRO, MARCA TUBOS FLEXIBLES O EQUIVALENTE EN CALIDAD. INCLUYE: MATERIALES, MANO DE OBRA, HERRAMIENTA, EQUIPO, DESPERDICIOS, CORTES, ANDAMIOS, ACARREOS HORIZONTALES Y/O VERTICALES AL SITIO DE LOS TRABAJOS, LIMPIEZA DEL ÁREA AL TERMINO DE LOS TRABAJOS. P.U.O.T. | PZA | 292 | 28.71 | 8383.32
INELILENT-13 | CONECTOR PARED DELGADA DE 16 MM (1/2") DE DIÁMETRO GALVANIZADOS, MARCA PEASA JÚPITER O EQUIVALENTE EN CALIDAD. INCLUYE: MATERIALES, MANO DE OBRA, HERRAMIENTA, EQUIPO, DESPERDICIOS, CORTES, ANDAMIOS, ACARREOS HORIZONTALES Y/O VERTICALES AL SITIO DE LOS TRABAJOS, LIMPIEZA DEL ÁREA AL TERMINO DE LOS TRABAJOS. P.U.O.T. | PZA | 297 | 8.25 | 2450.25
INELILENT-14 | CONECTOR PARED DELGADA DE 21 MM (3/4") DE DIÁMETRO GALVANIZADOS, MARCA PEASA JÚPITER O EQUIVALENTE EN CALIDAD. INCLUYE: MATERIALES, MANO DE OBRA, HERRAMIENTA, EQUIPO, DESPERDICIOS, CORTES, ANDAMIOS, ACARREOS HORIZONTALES Y/O VERTICALES AL SITIO DE LOS TRABAJOS, LIMPIEZA DEL ÁREA AL TERMINO DE LOS TRABAJOS. P.U.O.T. | PZA | 14 | 12.12 | 169.68
INELILENT-15 | CONECTOR PARED DELGADA DE 25 MM (1") DE DIÁMETRO GALVANIZADOS, MARCA PEASA JÚPITER O EQUIVALENTE EN CALIDAD. INCLUYE: MATERIALES, MANO DE OBRA, HERRAMIENTA, EQUIPO, DESPERDICIOS, CORTES, ANDAMIOS, ACARREOS HORIZONTALES Y/O VERTICALES AL SITIO DE LOS TRABAJOS, LIMPIEZA DEL ÁREA AL TERMINO DE LOS TRABAJOS. P.U.O.T. | PZA | 2 | 19.25 | 38.5
INELILENT-16 | CAJA REGISTRO DE LÁMINA GALVANIZADA DE 100 X100 MM. INCLUYE: MATERIALES, MANO DE OBRA, HERRAMIENTA, EQUIPO, DESPERDICIOS, CORTES, ANDAMIOS, ACARREOS HORIZONTALES Y/O VERTICALES AL SITIO DE LOS TRABAJOS, LIMPIEZA DEL ÁREA. P.U.O.T. | PZA | 147 | 37.47 | 5508.09
INELILENT-17 | CAJA REGISTRO DE LÁMINA GALVANIZADA DE 4"X4", PARA 21 MM (3/4") MARCA VOLTECH. INCLUYE: MATERIALES, MANO DE OBRA, HERRAMIENTA, EQUIPO, DESPERDICIOS, CORTES, ANDAMIOS, ACARREOS HORIZONTALES Y/O VERTICALES AL SITIO DE LOS TRABAJOS, LIMPIEZA DEL ÁREA. P.U.O.T. | PZA | 7 | 37.47 | 262.29
INELILENT-18 | CAJA REGISTRO DE LÁMINA GALVANIZADA DE 6"X6", PARA 25 MM (1") MARCA VOLTECH. INCLUYE: MATERIALES, MANO DE OBRA, HERRAMIENTA, EQUIPO, DESPERDICIOS, CORTES, ANDAMIOS, ACARREOS HORIZONTALES Y/O VERTICALES AL SITIO DE LOS TRABAJOS, LIMPIEZA DEL ÁREA. P.U.O.T. | PZA | 1 | 48.36 | 48.36
INELILENT-19 | ABRAZADERA OMEGA DE 16 MM DE DIÁMETRO, MARCA CLEVIS O EQUIVALENTE EN CALIDAD, CONSIDERANDO PIJA Y TAQUETE DE FIJACIÓN. INCLUYE: MATERIALES, MANO DE OBRA, HERRAMIENTA, EQUIPO, DESPERDICIOS, CORTES, ANDAMIOS, ACARREOS HORIZONTALES Y/O VERTICALES AL SITIO DE LOS TRABAJOS, LIMPIEZA DEL ÁREA AL TERMINO DE LOS TRABAJOS. P.U.O.T. | PZA | 147 | 4.37 | 642.39
INELILENT-20 | ABRAZADERA OMEGA DE 21 MM DE DIÁMETRO, MARCA CLEVIS O EQUIVALENTE EN CALIDAD, CONSIDERANDO PIJA Y TAQUETE DE FIJACIÓN. INCLUYE: MATERIALES, MANO DE OBRA, HERRAMIENTA, EQUIPO, DESPERDICIOS, CORTES, ANDAMIOS, ACARREOS HORIZONTALES Y/O VERTICALES AL SITIO DE LOS TRABAJOS, LIMPIEZA DEL ÁREA AL TERMINO DE LOS TRABAJOS. P.U.O.T. | PZA | 10 | 5.26 | 52.6
INELILENT-21 | CABLE DE COBRE DESNUDO NO. 14 AWG, MARCA CONDUMEX O EQUIVALENTE EN CALIDAD. INCLUYE: MATERIALES, MANO DE OBRA, HERRAMIENTA, EQUIPO, DESPERDICIOS, CORTES, ANDAMIOS, ACARREOS HORIZONTALES Y/O VERTICALES AL SITIO DE LOS TRABAJOS, LIMPIEZA DEL ÁREA. P.U.O.T. | ML | 470.87 | 21.17 | 9968.32
INELILENT-22 | CABLE THW-LS NO.12 AWG, MARCA CONDUMEX O EQUIVALENTE EN CALIDAD. INCLUYE: MATERIALES, MANO DE OBRA, HERRAMIENTA, EQUIPO, DESPERDICIOS, CORTES, ANDAMIOS, ACARREOS HORIZONTALES Y/O VERTICALES AL SITIO DE LOS TRABAJOS, LIMPIEZA DEL ÁREA. P.U.O.T. | ML | 793.6 | 22.47 | 17832.19
INELILENT-23 | CABLE THW-LS NO.10 AWG, MARCA CONDUMEX O EQUIVALENTE EN CALIDAD. INCLUYE: MATERIALES, MANO DE OBRA, HERRAMIENTA, EQUIPO, DESPERDICIOS, CORTES, ANDAMIOS, ACARREOS HORIZONTALES Y/O VERTICALES AL SITIO DE LOS TRABAJOS, LIMPIEZA DEL ÁREA. P.U.O.T. | ML | 156 | 29.53 | 4606.68
INELILENT-24 | CABLE THW-LS NO.14 AWG, MARCA CONDUMEX O EQUIVALENTE EN CALIDAD. INCLUYE: MATERIALES, MANO DE OBRA, HERRAMIENTA, EQUIPO, DESPERDICIOS, CORTES, ANDAMIOS, ACARREOS HORIZONTALES Y/O VERTICALES AL SITIO DE LOS TRABAJOS, LIMPIEZA DEL ÁREA. P.U.O.T. | ML | 23.5 | 21.17 | 497.5
323418.9
I-6.10 | INSTALACION ELECTRICA CONTACTOS
INELCOEST-01 | CONTACTO DOBLE POLARIZADO MARCA LEVITON, CAT. 5248-4, 20 AMPERES, COLOR BLANCO, INCLUYE: TAPA COLOR BLANCO MARCA LEVITON, ACARREO DEL MATERIAL, COLOCACIÒN, HERRAMIENTA, MANO DE OBRA Y TODO LO NECESARIO PARA SU CORRECTA INSTALACIÒN. | PZA | 4 | 235.26 | 941.04
INELCOEST-02 | ABRAZADERA OMEGA 16 MM (1/2") DE DIAMETRO, MARCA CLEVIS O EQUIVALENTE EN CALIDAD CONSIDERANDO PIJA Y TAQUETE DE FIJACIÒN, INCLUYE: ACARREO DEL MATERIAL, COLOCACIÒN, HERRAMIENTA, MANO DE OBRA Y TODO LO NECESARIO PARA SU CORRECTA INSTALACIÒN. | PZA | 45 | 4.37 | 196.65
INELCOEST-03 | TUBERÌA CONDUIT PVC PESADO 16 MM (1/2") DE DIAMETRO MARCA DUMAN O EQUIVALENTE EN CALIDAD CONSIDERANDO GUÌA DE ALAMBRE DE CALIBRE 14, INCLUYE: MATERIALES, MANO DE OBRA, HERRAMIENTA, EQUIPO, DESPERDICIOS, CORTES, ANDAMIOS, ACARREOS HORIZONTALES Y/O VERTICALES AL SITIO DE LOS TRABAJOS, LIMPIEZA DEL ÀREA. | ML | 122 | 33.82 | 4126.04
INELCOEST-04 | CABLE THW-LS NO. 10 AWG (NEGRO) MARCA CONDUMEX O EQUIVALENTE EN CALIDAD, INCLUYE: MATERIALES, MANO DE OBRA, HERRAMIENTA, EQUIPO, DESPERDICIOS, CORTES, ANDAMIOS, ACARREOS HORIZONTALES Y/O VERTICALES AL SITIO DE LOS TRABAJOS, LIMPIEZA DEL ÀREA. | ML | 122 | 29.53 | 3602.66
INELCOEST-05 | CABLE THW-LS NO. 10 AWG (BLANCO) MARCA CONDUMEX O EQUIVALENTE EN CALIDAD, INCLUYE: MATERIALES, MANO DE OBRA, HERRAMIENTA, EQUIPO, DESPERDICIOS, CORTES, ANDAMIOS, ACARREOS HORIZONTALES Y/O VERTICALES AL SITIO DE LOS TRABAJOS, LIMPIEZA DEL ÀREA. | ML | 122 | 29.53 | 3602.66
INELCOEST-06 | CABLE DE COBRE DESNUDO NO. 14, MARCA CONDUMEX O EQUIVALENTE EN CALIDAD, INCLUYE: MATERIALES, MANO DE OBRA, HERRAMIENTA, EQUIPO, DESPERDICIOS, CORTES, ANDAMIOS, ACARREOS HORIZONTALES Y/O VERTICALES AL SITIO DE LOS TRABAJOS, LIMPIEZA DEL ÀREA. | ML | 122 | 21.17 | 2582.74
INELCOEST-07 | CONECTOR PVC DE 16 MM DE DIAMETRO MARCA DUMAN O EQUIVALENTE EN CALIDAD, INCLUYE: ACARREO DEL MATERIAL, COLOCACIÒN, HERRAMIENTA, MANO DE OBRA Y TODO LO NECESARIO PARA SU CORRECTA INSTALACIÒN. | PZA | 10 | 3.25 | 32.5
INELCOEST-08 | COPLE PVC DE 16 MM DE DIAMETRO MARCA DUMAN O EQUIVALENTE EN CALIDAD, INCLUYE: ACARREO DEL MATERIAL, COLOCACIÒN, HERRAMIENTA, MANO DE OBRA Y TODO LO NECESARIO PARA SU CORRECTA INSTALACIÒN. | PZA | 40 | 3.25 | 130
INELCOEST-09 | CAJA REGISTRO DE PVC 100X100 MM, CON TAPA, INCLUYE: ACARREO DEL MATERIAL, COLOCACIÒN, HERRAMIENTA, MANO DE OBRA Y TODO LO NECESARIO PARA SU CORRECTA INSTALACIÒN. | PZA | 4 | 37.47 | 149.88
15364.17
I-6.11 | INSTALACIONES DETECCIÓN DE HUMOS
INDEHUEST-01 | TUBERÍA CONDUIT METALICA DE PDG DE 21 MM (3/4") DE DIÁMETRO, MARCA PEASA JÚPITER O EQUIVALENTE EN CALIDAD, CONSIDERANDO GUÍA DE ALAMBRE GALVANIZADO CALIBRE 14. INCLUYE: MATERIALES, MANO DE OBRA, HERRAMIENTA, EQUIPO, DESPERDICIOS, CORTES, ANDAMIOS, ACARREOS HORIZONTALES Y/O VERTICALES AL SITIO DE LOS TRABAJOS, LIMPIEZA DEL ÁREA. P.U.O.T. | ML | 347 | 43.05 | 14938.35
INDEHUEST-02 | COPLE TIPO AMERICANO O ATORNILLABLE PARA TUBERÍA CONDUIT METALICA DE PDG DE 21 MM (3/4") DE DIÁMETRO, MARCA PEASA JÚPITER O EQUIVALENTE EN CALIDAD, CONSIDERANDO GUÍA DE ALAMBRE GALVANIZADO CALIBRE 14. INCLUYE: MATERIALES, MANO DE OBRA, HERRAMIENTA, EQUIPO, DESPERDICIOS, CORTES, ANDAMIOS, ACARREOS HORIZONTALES Y/O VERTICALES AL SITIO DE LOS TRABAJOS, LIMPIEZA DEL ÁREA. P.U.O.T. | PZA | 89 | 10.19 | 906.91
INDEHUEST-03 | CODO CONDUIT METALICO DE PDG DE 21 MM (3/4") 90° DE DIÁMETRO, MARCA PEASA JÚPITER O EQUIVALENTE EN CALIDAD, CONSIDERANDO GUÍA DE ALAMBRE GALVANIZADO CALIBRE 14. INCLUYE: MATERIALES, MANO DE OBRA, HERRAMIENTA, EQUIPO, DESPERDICIOS, CORTES, ANDAMIOS, ACARREOS HORIZONTALES Y/O VERTICALES AL SITIO DE LOS TRABAJOS, LIMPIEZA DEL ÁREA. P.U.O.T. | PZA | 4 | 13.26 | 53.04
INDEHUEST-04 | CONECTOR RECTO TIPO AMERICANO O ATORNILLABLE PARA TUBERÍA CONDUIT METALICA PDG DE 21 MM (3/4") DE DIÁMETRO GALVANIZADOS, MARCA PEASA JÚPITER O EQUIVALENTE EN CALIDAD. CON CONTRAS Y MONITOR INCLUYE: MATERIALES, MANO DE OBRA, HERRAMIENTA, EQUIPO, DESPERDICIOS, CORTES, ANDAMIOS, ACARREOS HORIZONTALES Y/O VERTICALES AL SITIO DE LOS TRABAJOS, LIMPIEZA DEL ÁREA AL TERMINO DE LOS TRABAJOS. P.U.O.T. | PZA | 71 | 16.36 | 1161.56
INDEHUEST-05 | CAJA CUADRADA DE LÁMINA GALVANIZADA, ESQUINA BORDEADA, DE 4X4" (10.16X10.16CM), TAPONES DE ORIFICIO LATERAL DE HASTA 1/2 PULG, PARA TUBERÍA DE 21MM (3/4") MARCA RACO O EQUIVALENTE EN CALIDAD, INCLUYE: TORNILLERÍA, MATERIALES, MANO DE OBRA, HERRAMIENTA, EQUIPO, DESPERDICIOS, CORTES, ANDAMIOS, ACARREOS HORIZONTALES Y/O VERTICALES AL SITIO DE LOS TRABAJOS, LIMPIEZA DEL ÁREA. P.U.O.T. | PZA | 34 | 159 | 5406
INDEHUEST-06 | TAPA PLANA CUADRADA DE LÁMINA GALVANIZADA DE DE 4X4" (10.16X10.16CM), MARCA RACO O EQUIVALENTE EN CALIDAD, INCLUYE: TORNILLERÍA, MATERIALES, MANO DE OBRA, HERRAMIENTA, EQUIPO, DESPERDICIOS, CORTES, ANDAMIOS, ACARREOS HORIZONTALES Y/O VERTICALES AL SITIO DE LOS TRABAJOS, LIMPIEZA DEL ÁREA. P.U.O.T. | PZA | 18 | 24.53 | 441.54
INDEHUEST-07 | CABLE DE COBRE TIPO FPL CALIBRE DE 2X18 AWG MARCA GENESIS DE HONEYWELL O EQUIVALENTE EN CALIDAD. INCLUYE: MATERIALES, MANO DE OBRA, HERRAMIENTA Y EQUIPO, PRUEBAS FINALES, ANDAMIOS, ACARREOS HORIZONTALES Y VERTICALES AL SITIO DE SU UTILIZACIÓN, LIMPIEZA DEL ÁREA AL CONCLUIR LOS TRABAJOS. | ML | 545 | 22.37 | 12191.65
INDEHUEST-08 | CABLE DE COBRE TIPO FPL CALIBRE DE 2X16 AWG MARCA GENESIS DE HONEYWELL O EQUIVALENTE EN CALIDAD. INCLUYE: MATERIALES, MANO DE OBRA, HERRAMIENTA Y EQUIPO, PRUEBAS FINALES, ANDAMIOS, ACARREOS HORIZONTALES Y VERTICALES AL SITIO DE SU UTILIZACIÓN, LIMPIEZA DEL ÁREA AL CONCLUIR LOS TRABAJOS. | ML | 323 | 26.35 | 8511.05
INDEHUEST-09 | SOPORTE ABRAZADERA TIPO UÑA PARA TUBERÍA METÁLICA DE 21MM (3/4" ) DE DIÁMETRO, MOD ALE 3/4", MARCA CROSS LINE O EQUIVALENTE EN CALIDAD, INCLUYE: MATERIALES, MANO DE OBRA, HERRAMIENTA, EQUIPO, DESPERDICIOS, CORTES, ANDAMIOS, ACARREOS HORIZONTALES Y/O VERTICALES AL SITIO DE LOS TRABAJOS, LIMPIEZA DEL ÁREA AL TERMINO DE LOS TRABAJOS. P.U.O.T. | PZA | 17 | 1.36 | 23.12
INDEHUEST-10 | SOPORTE ABRAZADERA TIPO PERA PARA TUBERÍA DE 21MM (3/4") DE DIÁMETRO, MOD AP269-3/4" MARCA CROSS LINE O EQUIVALENTE EN CALIDAD, INCLUYE: SUMINISTRO Y COLOCACIÓN DE LOS MATERIALES, ELEMENTOS DE FIJACIÓN A BASE DE TAQUETE DE EXPANSIÓN Y VARILLA ROSCADA DE ¼" DE HASTA 80 CM, INCLUYE TUERCAS DE ¼", MANO DE OBRA, HERRAMIENTA, EQUIPO, DESPERDICIOS, CORTES, ANDAMIOS, ACARREOS HORIZONTALES Y/O VERTICALES AL SITIO DE LOS TRABAJOS, LIMPIEZA DEL ÁREA AL TERMINO DE LOS TRABAJOS. P.U.O.T. | PZA | 215 | 14.42 | 3100.3
INDEHUEST-11 | SOPORTE A BASE DE SOLERA DE 1/8"X1" DE ANCHO POR 100 A 120 CMS. DE ALTO. INCLUYE: SUMINISTRO Y COLOCACIÓN DE LOS MATERIALES, ELEMENTOS DE FIJACIÓN A BASE DE TAQUETE DE EXPANSIÓN, PIJAS, TORNILLOS Y TUERCAS Y ARANDELA. MANO DE OBRA, HERRAMIENTA, EQUIPO, DESPERDICIOS, CORTES, ANDAMIOS, ACARREOS HORIZONTALES Y/O VERTICALES AL SITIO DE LOS TRABAJOS, LIMPIEZA DEL ÁREA AL TERMINO DE LOS TRABAJOS. P.U.O.T. | PZA | 40 | 46.35 | 1854
INDEHUEST-12 | DETECTOR DE HUMO FOTOELÉCTRICO, DIRECCIONADO MODELO FSP-951,CON BASE MODELO B300-6, CON LED’S INDICADORES VERDE-ROJO, MARCA NOTIFIER DE HONEYWELL, O EQUIVALENTE EN CALIDAD, INCLUYE: MATERIALES, MANO DE OBRA, HERRAMIENTA, EQUIPO, ACARREOS HORIZONTALES Y/O VERTICALES AL SITIO DE LOS TRABAJOS, LIMPIEZA DEL ÁREA. P.U.O.T. | PZA | 4 | 2931.75 | 11727
INDEHUEST-13 | DETECTOR DE TEMPERATURA, DIRECCIONADO MODELO FST-951,CON BASE MODELO B300-6, MARCA NOTIFIER DE HONEYWELL, O EQUIVALENTE EN CALIDAD, INCLUYE: MATERIALES, MANO DE OBRA, HERRAMIENTA, EQUIPO, ACARREOS HORIZONTALES Y/O VERTICALES AL SITIO DE LOS TRABAJOS, LIMPIEZA DEL ÁREA. P.U.O.T. | PZA | 24 | 2895.35 | 69488.4
INDEHUEST-14 | MÓDULO DE ALERTA AUDIOVISUAL (SIRENA CON ESTROBO), MODELO P2RSP MARCA SYSTEM SENSOR O SIMILAR, CON CAJA PARA MONTAJE HORN STROBO MODELO BBS-2 MARCA NOTIFIER DE HONEYWELL O SIMILAR Y MÓDULO CONTROL PARA SIRENA ESTROBO. MARCA NOTIFIER DE HONEYWELL, MODELO NC-100, CON CAJA PARA MONTAJE MODELO SMB500., MARCA NOTIFIER DE HONEYWELL O EQUIVALENTE EN CALIDAD, INCLUYE: MATERIALES, MANO DE OBRA, HERRAMIENTA, EQUIPO, ACARREOS HORIZONTALES Y/O VERTICALES AL SITIO DE LOS TRABAJOS, LIMPIEZA DEL ÁREA. P.U.O.T. | PZA | 3 | 3555.7 | 10667.1
INDEHUEST-15 | ESTACIÓN MANUAL DE DOBLE ACCIÓN, DISPARO Y ABORTO, MODELO NBG-12LXSP CON TAPA TRANSPARENTE MODELO SB-10, MARCA HONEYWELL. O EQUIVALENTE EN CALIDAD, INCLUYE: MATERIALES, MANO DE OBRA, HERRAMIENTA, EQUIPO, ACARREOS HORIZONTALES Y/O VERTICALES AL SITIO DE LOS TRABAJOS, LIMPIEZA DEL ÁREA. P.U.O.T. | PZA | 3 | 4223.35 | 12670.05
153140.07
I-7 | NUCLEO DE SANITARIOS
I-7.1 | INSTALACION SANITARIA
INSASAEST-01 | SUMINISTRO E INSTALACIÓN DE YEE SENCILLA DE P.V.C. DE 102 MM Ø, MARCA REXOLIT Ó SIMILAR, INCLUYE: CARGO DIRECTO POR EL COSTO DE MANO DE OBRA Y MATERIALES REQUERIDOS, FLETE A OBRA, ACARREO, TRAZO LIMPIEZA DE IMPUREZAS EN LA SUPERFICIE DE CONTACTO, FIJACIÓN Y PRUEBA, LIMPIEZA Y RETIRO DE SOBRANTES FUERA DE OBRA, EQUIPO DE SEGURIDAD, INSTALACIONES ESPECÍFICAS, DEPRECIACIÓN Y DEMÁS CARGOS DERIVADOS DEL USO DE EQUIPO Y HERRAMIENTA, EN CUALQUIER NIVEL. | PZA | 6 | 23.25 | 139.5
INSASAEST-02 | SUMINISTRO E INSTALACIÓN DE YEE SENCILLA DE P.V.C. DE 102 MM Ø A 51 MM Ø MARCA REXOLIT Ó SIMILAR, INCLUYE: CARGO DIRECTO POR EL COSTO DE MANO DE OBRA Y MATERIALES REQUERIDOS, FLETE A OBRA, ACARREO, TRAZO LIMPIEZA DE IMPUREZAS EN LA SUPERFICIE DE CONTACTO, FIJACIÓN Y PRUEBA, LIMPIEZA Y RETIRO DE SOBRANTES FUERA DE OBRA, EQUIPO DE SEGURIDAD, INSTALACIONES ESPECÍFICAS, DEPRECIACIÓN Y DEMÁS CARGOS DERIVADOS DEL USO DE EQUIPO Y HERRAMIENTA, EN CUALQUIER NIVEL. | PZA | 6 | 24.95 | 149.7
INSASAEST-03 | SUMINISTRO E INSTALACIÓN DE CODO DE P.V.C. TIPO SANITARIO, DE 100 MM Ø, SALIDA POSTERIOR DE 50 MM, PARA CEMENTAR, MARCA REXOLIT Ó SIMILAR, INCLUYE; CARGO DIRECTO POR EL COSTO DE MANO DE OBRA Y MATERIALES REQUERIDOS, FLETE A OBRA, ACARREO, TRAZO, LIMPIEZA DE IMPUREZAS EN LA SUPERFICIE DE CONTACTO, FIJACIÓN Y PRUEBA, LIMPIEZA Y RETIRO DE SOBRANTES FUERA DE OBRA, EQUIPO DE SEGURIDAD, INSTALACIONES ESPECÍFICAS, DEPRECIACIÓN Y DEMÁS DERIVADOS DEL USO DE EQUIPO Y HERRAMIENTA, EN CUALQUIER NIVEL. | PZA | 2 | 42.36 | 84.72
INSASAEST-04 | SUMINISTRO E INSTALACIÓN DE ADAPTADOR DE P.V.C. PARA CEMENTAR A ROSCA INTERIOR, DE 50 MM Ø, MARCA REXOLIT Ó SIMILAR, INCLUYE; CARGO DIRECTO POR EL COSTO DE MANO DE OBRA Y MATERIALES REQUERIDOS, FLETE A OBRA Y MATERIALES REQUERIDOS, ACARREO, TRAZO, LIMPIEZA DE IMPUREZAS EN LA SUPERFICIE DE CONTACTO, FIJACIÓN Y PRUEBA, LIMPIEZA Y RETIRO DE SOBRANTES FUERA DE OBRA, EQUIPO DE SEGURIDAD, INSTALACIONES ESPECÍFICAS, DEPRECIACIÓN Y DEMÁS CARGOS DERIVADOS DEL USO DE EQUIPO Y HERRAMIENTA, EN CUALQUIER NIVEL. | PZA | 6 | 28.35 | 170.1
INSASAEST-05 | SUMINISTRO E INSTALACIÓN DE CODO DE P.V.C. TIPO SANITARIO, DE 100 MM, SALIDA POSTERIOR DE 50 MM, PARA CEMENTAR, MARCA REXOLIT Ó SIMILAR, INCLUYE; CARGO DIRECTO POR EL COSTO DE MANO DE OBRA Y MATERIALES REQUERIDOS, FLETE A OBRA, ACARREO, TRAZO, LIMPIEZA DE IMPUREZAS EN LA SUPERFICIE DE CONTACTO, FIJACIÓN Y PRUEBA, LIMPIEZA Y RETIRO DE SOBRANTES FUERA DE OBRA, EQUIPO DE SEGURIDAD, INSTALACIONES ESPECÍFICAS, DEPRECIACIÓN Y DEMÁS DERIVADOS DEL USO DE EQUIPO Y HERRAMIENTA, EN CUALQUIER NIVEL. | PZA | 8 | 28.23 | 225.84
INSASAEST-06 | SUMINISTRO E INSTALACIÓN DE CODO DE P.V.C. TIPO SANITARIO, PARA CEMENTAR, MARCA REXOLIT Ó SIMILAR, DE 90° X 50 MM Ø, INCLUYE; CARGO DIRECTO POR EL COSTO DE MANO DE OBRA Y MATERIALES REQUERIDOS, FLETE A OBRA, ACARREO, TRAZO, LIMPIEZA DE IMPUREZAS EN LA SUPERFICIE DE CONTACTO, FIJACIÓN Y PRUEBA, LIMPIEZA Y RETIRO DE SOBRANTES FUERA DE OBRA, EQUIPO DE SEGURIDAD, INSTALACIONES ESPECÍFICAS, DEPRECIACIÓN Y DEMÁS DERIVADOS DEL USO DE EQUIPO Y HERRAMIENTA, EN CUALQUIER NIVEL. | PZA | 12 | 12.19 | 146.28
INSASAEST-07 | SUMINISTRO E INSTALACIÓN DE CODO DE P.V.C. TIPO SANITARIO, PARA CEMENTAR, MARCA REXOLIT Ó SIMILAR, DE 45° X 50 MM Ø, INCLUYE; CARGO DIRECTO POR EL COSTO DE MANO DE OBRA Y MATERIALES REQUERIDOS, FLETE A OBRA, ACARREO, TRAZO, LIMPIEZA DE IMPUREZAS EN LA SUPERFICIE DE CONTACTO, FIJACIÓN Y PRUEBA, LIMPIEZA Y RETIRO DE SOBRANTES FUERA DE OBRA, EQUIPO DE SEGURIDAD, INSTALACIONES ESPECÍFICAS, DEPRECIACIÓN Y DEMÁS DERIVADOS DEL USO DE EQUIPO Y HERRAMIENTA, EN CUALQUIER NIVEL. | PZA | 10 | 12.97 | 129.7
INSASAEST-08 | SUMINISTRO E INSTALACIÓN DE TEE DE P.V.C. SENCILLA TIPO SANITARIO, PARA CEMENTAR, MARCA REXOLIT Ó SIMILAR, INCLUYE; CARGO DIRECTO POR EL COSTO DE MANO DE OBRA Y MATERIALES REQUERIDOS, FLETE A OBRA, ACARREO, TRAZO, LIMPIEZA DE IMPUREZAS EN LA SUPERFICIE DE CONTACTO, FIJACIÓN Y PRUEBA, LIMPIEZA Y RETIRO DE SOBRANTES FUERA DE OBRA, EQUIPO DE SEGURIDAD, INSTALACIONES ESPECÍFICAS, DEPRECIACIÓN Y DEMÁS DERIVADOS DEL USO DE EQUIPO Y HERRAMIENTA, EN CUALQUIER NIVEL. | PZA | 7 | 21.36 | 149.52
INSASAEST-09 | SUMINISTRO Y COLOCACIÓN DE COLADERA CUADRADA CON REJILLA CROMADA DE 10.4CM DE DIAMETRO MODELO CH-24, REMOVIBLE DE FIERRO,Y PLATO DRENAJE PARA AZOTEA CON CONEXIÓN INFERIOR ROSCADA PARA TUBO DE 10CM, INCLUYE; CARGO DIRECTO POR EL COSTO DE MANO DE OBRA Y MATERIALES REQUERIDOS, FLETE A OBRA Y MATERIALES REQUERIDOS, FLETE A OBRA, ACARREO, TRAZO, LIMPIEZA DE IMPUREZAS EN LA SUPERFICIE DE CONTACTO, FIJACIÓN Y PRUEBA, LIMPIEZA Y RETIRO DE SOBRANTES FUERA DE OBRA, EQUIPO DE SEGURIDAD, INSTALACIONES ESPECÍFICAS, DEPRECIACIÓN Y DEMÁS CARGOS DERIVADOS DEL USO DE EQUIPO Y HERRAMIENTA, EN CUALQUIER NIVEL. | PZA | 3 | 219.35 | 658.05
1853.41
I-7.2 | INSTALACIÓN HIDRAULICA
INHISAEST-01 | TUBERÍA DE COBRE TIPO M DE 38 MM DE DIÁMETRO, MARCA NACOBRE O EQUIVALENTE EN CALIDAD, INCLUYE; CARGO DIRECTO POR EL COSTO DE MANO DE OBRA Y MATERIALES REQUERIDOS, FLETE A OBRA Y MATERIALES REQUERIDOS, FLETE A OBRA, ACARREO, TRAZO, LIMPIEZA DE IMPUREZAS EN LA SUPERFICIE DE CONTACTO, FIJACIÓN Y PRUEBA, LIMPIEZA Y RETIRO DE SOBRANTES FUERA DE OBRA, EQUIPO DE SEGURIDAD, INSTALACIONES ESPECÍFICAS, DEPRECIACIÓN Y DEMÁS CARGOS DERIVADOS DEL USO DE EQUIPO Y HERRAMIENTA, EN CUALQUIER NIVEL. | ML | 116.57 | 589.24 | 68687.71
INHISAEST-02 | TUBERÍA DE COBRE TIPO M DE 32 MM DE DIÁMETRO, MARCA NACOBRE O EQUIVALENTE EN CALIDAD, INCLUYE; CARGO DIRECTO POR EL COSTO DE MANO DE OBRA Y MATERIALES REQUERIDOS, FLETE A OBRA Y MATERIALES REQUERIDOS, FLETE A OBRA, ACARREO, TRAZO, LIMPIEZA DE IMPUREZAS EN LA SUPERFICIE DE CONTACTO, FIJACIÓN Y PRUEBA, LIMPIEZA Y RETIRO DE SOBRANTES FUERA DE OBRA, EQUIPO DE SEGURIDAD, INSTALACIONES ESPECÍFICAS, DEPRECIACIÓN Y DEMÁS CARGOS DERIVADOS DEL USO DE EQUIPO Y HERRAMIENTA, EN CUALQUIER NIVEL. | ML | 21.63 | 430.11 | 9303.28
INHISAEST-03 | TUBERÍA DE COBRE TIPO M DE 13 MM DE DIÁMETRO, MARCA NACOBRE O EQUIVALENTE EN CALIDAD, INCLUYE; CARGO DIRECTO POR EL COSTO DE MANO DE OBRA Y MATERIALES REQUERIDOS, FLETE A OBRA Y MATERIALES REQUERIDOS, FLETE A OBRA, ACARREO, TRAZO, LIMPIEZA DE IMPUREZAS EN LA SUPERFICIE DE CONTACTO, FIJACIÓN Y PRUEBA, LIMPIEZA Y RETIRO DE SOBRANTES FUERA DE OBRA, EQUIPO DE SEGURIDAD, INSTALACIONES ESPECÍFICAS, DEPRECIACIÓN Y DEMÁS CARGOS DERIVADOS DEL USO DE EQUIPO Y HERRAMIENTA, EN CUALQUIER NIVEL. | ML | 7 | 118.3 | 828.1
INHISAEST-04 | TAPÓN HEMBRA DE COBRE DE 32 MM, MARCA NACOBRE OTSCC O EQUIVALENTE EN CALIDAD. INCLUYE; CARGO DIRECTO POR EL COSTO DE MANO DE OBRA Y MATERIALES REQUERIDOS, FLETE A OBRA Y MATERIALES REQUERIDOS, FLETE A OBRA, ACARREO, TRAZO, LIMPIEZA DE IMPUREZAS EN LA SUPERFICIE DE CONTACTO, FIJACIÓN Y PRUEBA, LIMPIEZA Y RETIRO DE SOBRANTES FUERA DE OBRA, EQUIPO DE SEGURIDAD, INSTALACIONES ESPECÍFICAS, DEPRECIACIÓN Y DEMÁS CARGOS DERIVADOS DEL USO DE EQUIPO Y HERRAMIENTA, EN CUALQUIER NIVEL. | PZA | 8 | 21.35 | 170.8
INHISAEST-05 | TAPÓN HEMBRA DE COBRE DE 13 MM, MARCA NACOBRE OTSCC O EQUIVALENTE EN CALIDAD. INCLUYE; CARGO DIRECTO POR EL COSTO DE MANO DE OBRA Y MATERIALES REQUERIDOS, FLETE A OBRA Y MATERIALES REQUERIDOS, FLETE A OBRA, ACARREO, TRAZO, LIMPIEZA DE IMPUREZAS EN LA SUPERFICIE DE CONTACTO, FIJACIÓN Y PRUEBA, LIMPIEZA Y RETIRO DE SOBRANTES FUERA DE OBRA, EQUIPO DE SEGURIDAD, INSTALACIONES ESPECÍFICAS, DEPRECIACIÓN Y DEMÁS CARGOS DERIVADOS DEL USO DE EQUIPO Y HERRAMIENTA, EN CUALQUIER NIVEL. | PZA | 6 | 12.25 | 73.5
INHISAEST-06 | TEE REDUCIDA DE COBRE DE 32 X 32 X 13 MM DE DIÁMETRO, MARCA NACOBRE O EQUIVALENTE EN CALIDAD. INCLUYE; CARGO DIRECTO POR EL COSTO DE MANO DE OBRA Y MATERIALES REQUERIDOS, FLETE A OBRA Y MATERIALES REQUERIDOS, FLETE A OBRA, ACARREO, TRAZO, LIMPIEZA DE IMPUREZAS EN LA SUPERFICIE DE CONTACTO, FIJACIÓN Y PRUEBA, LIMPIEZA Y RETIRO DE SOBRANTES FUERA DE OBRA, EQUIPO DE SEGURIDAD, INSTALACIONES ESPECÍFICAS, DEPRECIACIÓN Y DEMÁS CARGOS DERIVADOS DEL USO DE EQUIPO Y HERRAMIENTA, EN CUALQUIER NIVEL. | PZA | 6 | 78.25 | 469.5
INHISAEST-07 | VÁLVULA DE COMPUERTA, DE 38 MM DE DIÁMETRO, MARCA URREA O EQUIVALENTE EN CALIDAD. INCLUYE; CARGO DIRECTO POR EL COSTO DE MANO DE OBRA Y MATERIALES REQUERIDOS, FLETE A OBRA Y MATERIALES REQUERIDOS, FLETE A OBRA, ACARREO, TRAZO, LIMPIEZA DE IMPUREZAS EN LA SUPERFICIE DE CONTACTO, FIJACIÓN Y PRUEBA, LIMPIEZA Y RETIRO DE SOBRANTES FUERA DE OBRA, EQUIPO DE SEGURIDAD, INSTALACIONES ESPECÍFICAS, DEPRECIACIÓN Y DEMÁS CARGOS DERIVADOS DEL USO DE EQUIPO Y HERRAMIENTA, EN CUALQUIER NIVEL. | PZA | 2 | 1117.02 | 2234.04
INHISAEST-08 | LLAVE ANGULAR DE CONTROL DE 1/2"X1/2", MARCA RUGO O EQUIVALENTE EN CALIDAD. INCLUYE; CARGO DIRECTO POR EL COSTO DE MANO DE OBRA Y MATERIALES REQUERIDOS, FLETE A OBRA Y MATERIALES REQUERIDOS, FLETE A OBRA, ACARREO, TRAZO, LIMPIEZA DE IMPUREZAS EN LA SUPERFICIE DE CONTACTO, FIJACIÓN Y PRUEBA, LIMPIEZA Y RETIRO DE SOBRANTES FUERA DE OBRA, EQUIPO DE SEGURIDAD, INSTALACIONES ESPECÍFICAS, DEPRECIACIÓN Y DEMÁS CARGOS DERIVADOS DEL USO DE EQUIPO Y HERRAMIENTA, EN CUALQUIER NIVEL. | PZA | 6 | 68.91 | 413.46
INHISAEST-09 | REDUCCIÓN DE COBRE DE 38 X 32 MM DE DIÁMETRO, MARCA NACOBRE O EQUIVALENTE EN CALIDAD. INCLUYE; CARGO DIRECTO POR EL COSTO DE MANO DE OBRA Y MATERIALES REQUERIDOS, FLETE A OBRA Y MATERIALES REQUERIDOS, FLETE A OBRA, ACARREO, TRAZO, LIMPIEZA DE IMPUREZAS EN LA SUPERFICIE DE CONTACTO, FIJACIÓN Y PRUEBA, LIMPIEZA Y RETIRO DE SOBRANTES FUERA DE OBRA, EQUIPO DE SEGURIDAD, INSTALACIONES ESPECÍFICAS, DEPRECIACIÓN Y DEMÁS CARGOS DERIVADOS DEL USO DE EQUIPO Y HERRAMIENTA, EN CUALQUIER NIVEL. | PZA | 1 | 156.25 | 156.25
INHISAEST-10 | TEE DE COBRE DE 13 MM DE DIÁMETRO, MARCA NACOBRE O EQUIVALENTE EN CALIDAD. INCLUYE; CARGO DIRECTO POR EL COSTO DE MANO DE OBRA Y MATERIALES REQUERIDOS, FLETE A OBRA Y MATERIALES REQUERIDOS, FLETE A OBRA, ACARREO, TRAZO, LIMPIEZA DE IMPUREZAS EN LA SUPERFICIE DE CONTACTO, FIJACIÓN Y PRUEBA, LIMPIEZA Y RETIRO DE SOBRANTES FUERA DE OBRA, EQUIPO DE SEGURIDAD, INSTALACIONES ESPECÍFICAS, DEPRECIACIÓN Y DEMÁS CARGOS DERIVADOS DEL USO DE EQUIPO Y HERRAMIENTA, EN CUALQUIER NIVEL. | PZA | 6 | 20.65 | 123.9
INHISAEST-11 | TEE DE COBRE DE 32 MM DE DIÁMETRO, MARCA NACOBRE O EQUIVALENTE EN CALIDAD. INCLUYE; CARGO DIRECTO POR EL COSTO DE MANO DE OBRA Y MATERIALES REQUERIDOS, FLETE A OBRA Y MATERIALES REQUERIDOS, FLETE A OBRA, ACARREO, TRAZO, LIMPIEZA DE IMPUREZAS EN LA SUPERFICIE DE CONTACTO, FIJACIÓN Y PRUEBA, LIMPIEZA Y RETIRO DE SOBRANTES FUERA DE OBRA, EQUIPO DE SEGURIDAD, INSTALACIONES ESPECÍFICAS, DEPRECIACIÓN Y DEMÁS CARGOS DERIVADOS DEL USO DE EQUIPO Y HERRAMIENTA, EN CUALQUIER NIVEL. | PZA | 17 | 195.25 | 3319.25
INHISAEST-12 | CODO DE COBRE DE 90 X 32 MM DE DIÁMETRO, MARCA NACOBRE O EQUIVALENTE EN CALIDAD. INCLUYE; CARGO DIRECTO POR EL COSTO DE MANO DE OBRA Y MATERIALES REQUERIDOS, FLETE A OBRA Y MATERIALES REQUERIDOS, FLETE A OBRA, ACARREO, TRAZO, LIMPIEZA DE IMPUREZAS EN LA SUPERFICIE DE CONTACTO, FIJACIÓN Y PRUEBA, LIMPIEZA Y RETIRO DE SOBRANTES FUERA DE OBRA, EQUIPO DE SEGURIDAD, INSTALACIONES ESPECÍFICAS, DEPRECIACIÓN Y DEMÁS CARGOS DERIVADOS DEL USO DE EQUIPO Y HERRAMIENTA, EN CUALQUIER NIVEL. | PZA | 3 | 170.04 | 510.12
INHISAEST-13 | CONECTOR DE COBRE A RSOCA EXTERIOR DE 32 MM DE DIÁMETRO (1 1/4") MARCA NACOBRE O EQUIVALENTE EN CALIDAD. INCLUYE; CARGO DIRECTO POR EL COSTO DE MANO DE OBRA Y MATERIALES REQUERIDOS, FLETE A OBRA Y MATERIALES REQUERIDOS, FLETE A OBRA, ACARREO, TRAZO, LIMPIEZA DE IMPUREZAS EN LA SUPERFICIE DE CONTACTO, FIJACIÓN Y PRUEBA, LIMPIEZA Y RETIRO DE SOBRANTES FUERA DE OBRA, EQUIPO DE SEGURIDAD, INSTALACIONES ESPECÍFICAS, DEPRECIACIÓN Y DEMÁS CARGOS DERIVADOS DEL USO DE EQUIPO Y HERRAMIENTA, EN CUALQUIER NIVEL. | PZA | 8 | 196.56 | 1572.48
87862.39
I-7.3 | NUCLEO DE SANITARIOS (ALBAÑILERIA)
NUSAALB-01 | DALA DE DESPLANTE DE 15 X 20 CMS, DE CONCRETO HECHO EN OBRA DE F'C=200 KG/CM2, ARMADO CON 4 VARILLAS DEL NO. 3 Y ESTRIBOS DEL NO.2 A CADA 20 CMS. INCLUYE: MATERIALES, ACARREOS EN CARRETILLA A 20 MTS, CORTES, TRASLAPES, DESPERDICIOS, HABILITADO, CIMBRADO ACABADO COMÚN, DESCIMBRADO LIMPIEZA, EQUIPO Y HERRAMIENTA. | ML | 40.9 | 398.35 | 16292.52
NUSAALB-02 | CASTILLO DE 15 X 15 CM.DE CONCRETO HECHO EN OBRA DE F'C=150 KG/CM2, ACABADO COMÚN, ARMADA CON 4 VARILLAS DE 3/8" Y ESTRIBOS DEL NO.2 A CADA 20 CM., INCLUYE: MATERIALES, ACARREOS, CORTES, DESPERDICIOS, TRASLAPES, AMARRES, CIMBRADO, COLDADO, DESCIMBRADO, MANO DE OBRA, EQUIPO Y HERRAMIENTA. | ML | 42 | 323.59 | 13590.78
NUSAALB-03 | DESPLANTE DE MURO DE TABIQUE MULTIPERFORADO CON TABIMAX 12, MEDIDAS 24X12X12 CM. ASENTADO Y JUNTEADO CON MEZCLA CEMENTO ARENA 1:4 ACABADO COMÚN, A PLOMO E HILO Y ESCALERILLA A CADA 2 HILADAS,A UNA ALTURA MÁXIMA DE 5.00 M. INCLUYE: MATERIALES, ACAREOS, CORTES, DESPERDICIOS, MANO DE OBRA, EQUIPO Y HERRAMIENTA. | M2 | 60.1 | 701.53 | 42161.95
NUSAALB-04 | REPELLADO CON MORTERO CEMENTO-ARENA 1:6 EN CUALQUIER NIVEL CON UN ESPESOR DE 2.5 CM., INCLUYE: PICADO Y PREPARACIÓN DE LA SUPERFICIE PARA RECIBIR ACABADO FINAL | M2 | 60.1 | 150.25 | 9030.03 | un solo concepto
NUSAALB-05 | ACABADO APLANADO FINO CON LLANA METÁLICA EN MUROS, CON MORTERO CEMENTO ARENA EN PROPORCIÓN 1:6, DE 2.50 CM DE ESPESOR, INCLUYE: EL REPELLADO. | M2 | 60.1 | 55.81 | 3354.18
NUSAALB-06 | SUMINISTRO Y APLICACIÓN DE PINTURA VINÍLICA MATE VINIMEX COMEX O SIMILAR, COLOR BLANCO, EN MUROS A DOS MANOS . PREVIA APLICACIÓN DE UNA MANO DE SELLADOR VINÍLICO MISMA MARCA, COMPRENDE PREPARACIÓN DE LA SUPERFICIE Y APLICACIÓN CON RODILLO, REMATE DE AREAS EN PERÍMETRO CON BROCHA, ACABADO UNIFORME SIN SOMBRAS, A CUALQUIER ALTURA EN INTERIORES. EL PRECIO INCLUYE: EL SUMINISTRO DE LOS MATERIALES SUS MERMAS Y /O DESPERDICIOS LA MANO DE OBRA, ANDAMIOS, PASARELAS, APUNTALAMIENTOS, HERRAMIENTA Y/O O EQUIPO DE TRABAJO Y SEGURIDAD. LA PREPARACIÓN DE LA SUPERFICIE Y ÁREAS ALEDAÑAS, PROTECCIÓN A TERCEROS, LIMPIEZA DE LAS ÁREAS AFECTADAS AL 100%, ACARREOS VERTICALES Y HORIZONTALES, LA ESTIBA DEL MATERIAL, EL ACARREO DENTRO Y FUERA DE LA OBRA AL TIRO ELEGIDO POR EL CONSTRUCTOR Y TODO LO NECESARIO PARA LA CORRECTA EJECUCIÓN. | M2 | 60.1 | 56.1 | 3371.61
NUSAALB-07 | TRABE DE CERRAMIENTO DE 15X20 CM. DE CONCRETO HECHO EN OBRA DE F'C=150 KG/CM2, ACABADO COMÚN, ARMADA CON 4 VARILLAS DE 3/8" Y ESTRIBOS DEL NO.2 A CADA 20 CM., INCLUYE: MATERIALES, ACARREOS, CORTES, DESPERDICIOS, TRASLAPES, AMARRES, CIMBRADO, COLDADO, DESCIMBRADO, MANO DE OBRA, EQUIPO Y HERRAMIENTA. | ML | 28.91 | 352.98 | 10204.65
NUSAALB-08 | SUMINISTRO Y COLOCACIÓN DE PISO DE LOSETA DE 30 X 30 CM MODELO PORCELANITE O SIMILIAR, ASENTADA CON PASTA ADHESIVA SET PEGAZULEJO 3A GENERACIÓN, LECHADEADO CON CEMENTO BLANCO. | M2 | 38.88 | 486.71 | 18923.28
NUSAALB-09 | SUMINISTRO Y COLOCACIÓN DE ZOCLO DE LOSETA DE 10 CM DE PERALTE, PORCELANITE O SIMILIAR, ASENTADA CON PASTA ADHESIVA, LECHADEADO CON CEMENTO BLANCO EN BOQUILLA. | ML | 35.52 | 110.25 | 3916.08
NUSAALB-10 | SUMINISTRO Y COLOCACIÓN DE FALSO PLAFÓN LISO DE TABLAROCA DE 13 MM HASTA UNA ALTURA DE 4.00 M. INCLUYE: MATERIALES, TRAZO, SOPORTERÍA DE SUSPENSIÓN A BASE DE PERFILES GALVANIZADOS, TORNILLOS, CINTA UNIÓN, PASTA, ACARREOS VERTICALES Y/O HORIZONTALES DENTRO DE LA OBRA HASTA UN MÁXIMO DE 150 MTS AL LUGAR INDICADO POR LA SUPERVISIÓN, MANO DE OBRA, LIMPIEZA GRUESA DURANTE EL PROCESO DE LOS TRABAJOS, HERRAMIENTAS, EQUIPO Y ANDAMIAJE. | ML | 52.24 | 622.09 | 32497.98
NUSAALB-11 | SUMINISTRO Y COLOCACION DE SOPORTE DE LAVABO DE 0.40 *1.68 (MEDIDAS APROXIMADAS) A BASE DE ESTRUCTURA METALICA ELABORADA CON ANGULOS DE 2" Y FONDO DE LAVABO DE LOSA DE CONCRETO ACABADO PULIDO DE 8 CMS DE ESPESOR CON SALIDA PARA LAVABOS. INCLUYE ACARREO DE LOS MATERIALES A EMPLEAR A PIE DE OBRA HASTA 100.0 MTS, ACARREO Y ELEVACIONES EN ZONA DE ACOPIO DENTRO DE LA OBRA HASTA 50.0 MTS, PROTECCIÓN DE MUROS Y PISOS PARA EVITAR CONTAMINACION CON EL MATERIAL EMPLEADO, LIMPIEZAS DE ÁREAS DESPUÉS DE REALIZAR LOS TRABAJOS, CORTES, DESPERDICIOS, MATERIALES, HERRAMIENTA Y EQUIPO. | PZA | 2 | 1985.25 | 3970.5
157313.56
I-7.4 | DISPOSITIVOS Y SEÑALIZACIÓN
DIYSE-01 | SUMINISTRO Y COLOCACIÓN DE TOPE DE POLIETILENO DE ALTA DENSIDAD CON REFLEJANTE AMARILLO , MOD TPES-N-55, MARCA MULTISEÑAL O SIMILAR, , PARA DIVIDIR CAJONES EN ESTACIONAMIENTOS, RESISTENTE A LOS RAYOS U.V., HUMEDAD, ACEITE Y TEMPERATURAS EXTREMAS.MEDIDAS: LARGO: 55.0 CM. ALTO: 10.0 CM. ANCHO: 15.0 CM. . EL PRECIO UNITARIO INCLUYE; FIJACIÓN CON 2 TAQUETES EXPANSIVOS DE 3/8" Y RESINA EPÓXICA, MATERIALES, MANO DE OBRA, TRAZO, PREPARACIÓN DE LA SUPERFICIE, HERRAMIENTA, EQUIPO Y TODO LO NECESARIO PARA SU CORRECTA EJECUCIÓN. | PZA | 158 | 405.65 | 64092.7
DIYSE-02 | MARCA EN SUPERFICIE DE RODAMIENTO DE ESTACIONAMIENTO ; FLECHA DE FRENTE DE 1.40 M X 5.00 M DE LONGITUD DISEÑO DE ACUERDO A PROYECTO, CON PLANTILLA DE LAMINA CALIBRE 16 CON RECUPERACIÓN PARA MANTENIMIENTO DEL MUSEO. CON PINTURA DE TRÁFICO COLOR BLANCO RGB:255,255,255 CON REFLEJANTE(MICROESFERA), EL PRECIO UNITARIO INCLUYE; MATERIALES, MANO DE OBRA, TRAZO, PREPARACIÓN DE LA SUPERFICIE, HERRAMIENTA, EQUIPO Y TODO LO NECESARIO PARA SU CORRECTA EJECUCIÓN. | PZA | 18 | 820.57 | 14770.26
DIYSE-03 | PINTADO DE RAYA SENCILLA DE 10 CM DE ANCHO PARA DELIMITAR CAJONES DE ESTACIONAMIENTO, (SE CONSIDERA PINTAR SÓLO LAS LINEAS DEL LADO LARGO DEL CAJÓN) CON PINTURA DE TRÁFICO COLOR BLANCO CON REFLEJANTE(MICROESFERA). EL PRECIO UNITARIO INCLUYE; MATERIALES, MANO DE OBRA, TRAZO, PREPARACIÓN DE LA SUPERFICIE, HERRAMIENTA, EQUIPO Y TODO LO NECESARIO PARA SU CORRECTA EJECUCION. | ML | 490 | 13.72 | 6722.8
DIYSE-04 | PINTADO DE RAYA SENCILLA DE 40 CM DE ANCHO PARA SEÑALIZACION DE CAJONES DE DISCAPACITADOS , CON PINTURA DE TRÁFICO COLOR BLANCO CON REFLEJANTE(MICROESFERA). EL PRECIO UNITARIO INCLUYE; MATERIALES, MANO DE OBRA, TRAZO, PREPARACIÓN DE LA SUPERFICIE, HERRAMIENTA, EQUIPO Y TODO LO NECESARIO PARA SU CORRECTA EJECUCION. | ML | 56 | 54.88 | 3073.28
DIYSE-05 | MARCA EN CAJON DE ESTACIONAMIENTO PARA DISCAPACITADOS DE 1.40 M X 2.20 M DE LONGITUD DISEÑO DE ACUERDO A PROYECTO, CON PLANTILLA DE LAMINA CALIBRE 16 CON RECUPERACIÓN EN CARRIL VEHICULAR CON PINTURA DE TRÁFICO COLOR BLANCO RGB:255,255,255 CON REFLEJANTE(MICROESFERA), EL PRECIO UNITARIO INCLUYE; MATERIALES, MANO DE OBRA, TRAZO, PREPARACIÓN DE LA SUPERFICIE, HERRAMIENTA, EQUIPO Y TODO LO NECESARIO PARA SU CORRECTA EJECUCIÓN. | PZA | 7 | 2459.58 | 17217.06
DIYSE-06 | PINTURA DE TRÁFICO COLOR AMARILLO CON REFLEJANTE(MICROESFERA), PARA GUARNICIONES Y ELEMENTOS ESTRUCTURALES. EL PRECIO UNITARIO INCLUYE; MATERIALES, MANO DE OBRA, TRAZO, PREPARACIÓN DE LA SUPERFICIE, HERRAMIENTA, EQUIPO Y TODO LO NECESARIO PARA SU CORRECTA EJECUCIÓN. | M2 | 67 | 125.97 | 8439.99
114316.09
I-8 | PLATAFORMA DE DESPLANTE DE RÉPLICA Y BODEGA
I-8.1 | PLATAFORMA
PLDEREBO-01 | PLANTILLA DE CONCRETO DE 10 CM DE ESPESOR DE F'C=100 KG/CM², RESISTENCIA NORMAL, T.M.A. DE 3/4" , HECHO EN OBRA CON REVOLVEDORA. INCLUYE: CIMBRA DE MADERA LATERAL, ACARREOS DENTRO DE LA OBRA HASTA EL LUGAR DE SU COLOCACIÓN, MATERIALES, DESPERDICIOS, LIMPIEZA DURANTE Y AL TÉRMINO DE LA OBRA, MANO DE OBRA, HERRAMIENTA Y EQUIPO. | M3 | 168 | 262.9 | 44167.2
PLDEREBO-02 | FABRICACIÓN DE MURO DE CONTENCIÓN PERIMETRAL E INTERMEDIO DE MAMPOSTERÍA CON MATERIAL DEL SITIO, ACABADO COMÚN, HASTA 1.20 M DE ALTURA, ASENTADO CON MORTERO CEMENTO-CAL-ARENA 1:1/2:4. INCLUYE: ENRASES, MATERIALES, DESPERDICIOS, ACARREOS Y ELEVACIONES DENTRO DE LA OBRA HASTA EL LUGAR DE SU COLOCACIÓN, MANO DE OBRA, ANDAMIOS Y HERRAMIENTA. CONFORME A PROYECTO (PLANO PREP-A01). | M3 | 105.54 | 914.65 | 96532.16
PLDEREBO-03 | CONTRATABE DE 25X40 CM. DE CONCRETO HECHO EN OBRA DE F'C=150 KG/CM2, ACABADO COMÚN, ARMADA CON 7 VARILLAS DE 1/2" Y ESTRIBOS DEL NO.3 A CADA 20 CM., INCLUYE: MATERIALES, ACARREOS, CORTES, DESPERDICIOS, TRASLAPES, AMARRES, CIMBRADO, COLDADO, DESCIMBRADO, MANO DE OBRA, EQUIPO Y HERRAMIENTA. | ML | 185 | 675.85 | 125032.25
PLDEREBO-04 | RELLENO CON TEPETATE SUMINISTRADO POR EL CONTRATISTA, COMPACTADO CON EQUIPO MECÁNICO AL 90% DE LA PRUEBA PROCTOR ESTÁNDAR, EN CAPAS DE 20 CM. INCLUYE: HUMEDECIDO DEL MATERIAL, ACARREOS DENTRO DE LA OBRA HASTA EL LUGAR DE SU COLOCACIÓN, PRUEBAS DE COMPACTACIÓN DURANTE EL PROCESO , MATERIALES, DESPERDICIOS, MANO DE OBRA, HERRAMIENTA Y EQUIPO. | M3 | 148.5 | 383.75 | 56986.88
PLDEREBO-05 | FIRME DE 10 CM ACABADO COMÚN HECHO DE CONCRETO F'C= 150 KG/CM2, INCLUYE: SUMINISTRO DE MATERIALES, ACARREOS, NIVELACIÓN, CIMBRADO DE FRONTERAS, MANO DE OBRA, EQUIPO Y HERRAMIENTA. | M2 | 148.5 | 310.62 | 46127.07
PLDEREBO-06 | PISO DE 10 CM ACABADO ESCOBILLADO PARA RAMPA PEATONAL, DE CONCRETO F'C= 150 KG/CM2, INCLUYE: SUMINISTRO DE MATERIALES, ACARREOS, NIVELACIÓN, CIMBRADO DE FRONTERAS, MANO DE OBRA, EQUIPO Y HERRAMIENTA. | M2 | 40.5 | 329.65 | 13350.83
PLDEREBO-07 | ESCALERA DE CONCRETO A BASE DE RAMPA PARA ASCENSO Y DESCENSO EN PLATAFORMA DE BODEGA Y RÉPLICA DE 0.10 M. DE ESPESOR PROMEDIO Y UN ANCHO DE 7.50 M CON 5 ESCALONES DE 18 CM DE PERALTE, DE CONCRETO PREMEZCLADO F'C=250 KG/CM2, ARMADO CON DOS PARRILLAS, UNA CON VARILLAS #3@15 CM. EN SENTIDO VERTICAL Y #3@15 CM. EN SENTIDO HORIZONTAL, LA OTRA PARILLA #3@15 CM. EN AMBOS SENTIDOS, INCLUYE: SUMINISTRO DE MATERIALES, ACARREOS, CORTES, TRASLAPES, DESPERDICIOS, HABILITADO, PLANTILLA, CIMBRADO ACABADO COMÚN, COLADO, VIBRADO, DESCIMBRADO, LIMPIEZA, MANO DE OBRA, EQUIPO Y HERRAMIENTA. | PZA | 2 | 9460.5 | 18921
PLDEREBO-08 | SUMINISTRO Y COLOCACIÓN DE PISO DE PORFIDO LAMINADO, DIMENSIONES DE 0.40 X 0.60 M. DE 2 CM DE ESPESOR, ASENTADO CON MORTERO CEMENTO ARENA PROP 1:3 Y JUNTEADO CON MORTERO DE 1 CM DE ESPESOR. INCLUYE: AJUSTE Y NIVELACIÓN, MANO DE OBRA, HERRAMIENTA, ACARREO DEL MATERIAL A PIE DE OBRA HASTA 100.0 MTS, ACARREO Y ELEVACIONES EN ZONA DE ACOPIO DENTRO DE LA OBRA HASTA 50.0 MTS Y EQUIPO. | M2 | 266.6 | 585.7 | 156147.62
PLDEREBO-09 | SUMINISTRO Y COLOCACIÓN DE PISO DE PORFIDO LAMINADO, DIMENSIONES DE 0.20 X 0.10 M DE 2 CM DE ESPESOR, ASENTADO CON MORTERO CEMENTO ARENA PROP 1:3 Y JUNTEADO CON MORTERO DE 1 CM DE ESPESOR. INCLUYE: AJUSTE Y NIVELACIÓN, MANO DE OBRA, HERRAMIENTA, ACARREO DEL MATERIAL A PIE DE OBRA HASTA 100.0 MTS, ACARREO Y ELEVACIONES EN ZONA DE ACOPIO DENTRO DE LA OBRA HASTA 50.0 MTS Y EQUIPO. | M2 | 119.57 | 585.7 | 70032.15
627297.16
I-9 | RESTAURACIÓN DE BODEGA DE LA ANTIGUA ESTACIÓN
I-9.1 | PRELIMINARES BODEGA
PRBOAE-01 | TRABAJOS DE LIMPIEZA, ENJUAGUE Y DESHIERBE EN BODEGA DE USUS MULTIPLES, COLOCANDO LA BASURA EN ÁREA DE ACOPIO (SEGÚN PROYECTO). TRABAJOS EJECUTADOS POR PERSONAL ESPECIALIZADO EN RESTAURACIÓN Y SUPERVISADOS POR EL INAH TAMAULIPAS. INCLUYE: ACARREO DEL MATERIAL A ZONA DE ACOPIO A DE 100 M. | M2 | 698 | 37.53 | 26195.94
PRBOAE-02 | DESINFECCIÓN Y ELIMINACIÓN DE EXCREMENTO DE PALOMA POR MEDIO DE LAVADO LOCAL Y APLICACIÓN DE SOLUCIÓN DE CARBONATO DE AMONIO; HASTA UNA ALTURA DE 23.00 M., LA EJECUCIÓN SERÁ REALIZADA POR PERSONAL CALIFICADO BAJO EL SIGUIENTE PROCEDIMIENTO: 1) LIMPIEZA LOCAL EN SECO DE LOS RESIDUOS DE EXCRETAS MEDIANTE CEPILLOS DE CERDAS NATURALES Y PLÁSTICAS, ASPIRANDO EL MATERIAL SUELTO PARA EVITAR SU DISPERSIÓN; 2) LIMPIEZA LOCAL HÚMEDA CON SOLUCIÓN DE AGUA-CANASOL AL 2% MEDIANTE CEPILLOS DE CERDAS PLÁSTICAS, CONTROLANDO CUALQUIER ESCURRIMIENTO CON TOALLAS DESECHABLES Y RETIRANDO LOS EXCESOS DE HUMEDAD CON ASERRÍN; 3) ENJUAGADO DE LA SUPERFICIE CON AGUA APLICADA POR MEDIO DE ASPERSOR Y RETIRANDO LOS EXCEDENTES CON AGUA CON TOALLAS DESECHABLES; 4) APLICACIÓN DE SOLUCIÓN DE AGUA - CARBONATO DE AMONIO AL 5% Y 10% (DEPENDIENDO DE PRUEBAS) MEDIANTE EL USO DE CATAPLASMAS O PAPETAS Y ENJUAGANDO ABUNDANTEMENTE CON AGUA APLICADA POR MEDIO DE ASPERSOR Y RETIRANDO LOS EXCEDENTES CON AGUA CON TOALLAS DESECHABLES. INCLUYE: EL COSTO DE LOS MATERIALES DE CONSUMO, MANO DE OBRA, DESPERDICIOS, HERRAMIENTA, EQUIPO, EQUIPOS DE SEGURIDAD. | M2 | 698 | 64.36 | 44923.28 | eliminar concepto
PRBOAE-03 | RETIRO DE POSTE METÁLICOS DE 4" DE 1.50 M. DEMOLICIÓN DE MACIZO DE CONCRETO DESPALME. INCLUYE: HERRAMIENTA, EQUIPO Y MANO DE OBRA. | PZA | 10 | 117.61 | 1176.1
PRBOAE-04 | RETIRO DE SEÑALAMIENTO VERTICAL A BASE DE LÁMINA GALVANIZADA CALIBRE 16 CON POSTE PTR GALVANIZADO 2" X 2". INCLUYE: HERRAMIENTA, EQUIPO Y MANO DE OBRA. | PZA | 11 | 117.61 | 1293.71
PRBOAE-05 | DESMANTELAMIENTO Y RETIRO DE LUMINARIA EXISTENTE, EXTRACCIÓN DE CABLEADO, LUMINARIA COMPLETA(ARBOTANTE, BRAZO Y LÁMPARA) QUE SE ENTREGARA A SERVICIOS PRIMARIOS, INCLUYE: HERRAMIENTA, EQUIPO Y MANO DE OBRA. | PZA | 6 | 275.52 | 1653.12
PRBOAE-06 | RETIRO DE BANCA ANTI VANDÁLICA INCLUYE: MATERIALES, MANO DE OBRA Y EQUIPO NECESARIO | PZA | 11 | 297.64 | 3274.04
PRBOAE-07 | RETIRO DE POSTE METÁLICOS DE 4" DE 8.00 M. DEMOLICIÓN DE MACIZO DE CONCRETO DESPALME. INCLUYE: HERRAMIENTA, EQUIPO Y MANO DE OBRA. | PZA | 2 | 489.36 | 978.72
PRBOAE-08 | REUBICACIÓN DE CONTENEDORES DE BASURA. INCLUYE: HERRAMIENTA, EQUIPO Y MANO DE OBRA. | PZA | 4 | 382.36 | 1529.44
PRBOAE-09 | DESMANTELAMIENTO Y RETIRO DE LAMINA DE ASBESTO A DOS AGUAS, INCLUYE: MATERIALES, MANO DE OBRA Y EQUIPO NECESARIO | M2 | 275.01 | 78.28 | 21527.78
PRBOAE-10 | RETIRO DE VENTANA CON MARCO DE 1.12 X 0.90 M, A BASE DE MADERA DE 2" Y VARILLA LISA DE 1/2", INCLUYE: MATERIALES, MANO DE OBRA Y EQUIPO NECESARIO | PZA | 9 | 422.44 | 3801.96
PRBOAE-11 | RETIRO DE PUERTA CON MARCO DE 1.12 X 2.23 M, A BASE DE MADERA DE 2" Y VARILLA LISA DE 1/2" INCLUYE: MATERIALES, MANO DE OBRA Y EQUIPO NECESARIO | PZA | 1 | 225.35 | 225.35
PRBOAE-12 | RETIRO DE MARCO DE PUERTA DE 2.00 X 2.50 M A BASE DE MADERA INCLUYE: MATERIALES, MANO DE OBRA Y EQUIPO NECESARIO | PZA | 4 | 135.35 | 541.4
PRBOAE-13 | DEMOLICION Y REPOSICION DE MURO DE LADRILLO DE 7 X 14 X 28 ASENTADO CON MORTERO CEMENTO ARENA 1:3 INCLUYE: MATERIALES, MANO DE OBRA, ACARREOS, DESPERDICIOS, HERRAMIENTA, LIMPIEZAS Y RETIRO DE SOBRANTES FUERA DE LA OBRA. A CUALQUIER ALTURA, HERRAMIENTA, MATERIALES, EQUIPO, MANO DE OBRA Y TODO LO NECESARIO PARA SU CORRECTA EJECUCION | M2 | 3.1 | 644.21 | 1997.05
PRBOAE-14 | MANTENIMIENTO Y REHABILITACION DE ESTRUCTURA DE VIGAS DE MADERA INCLUYE: LIMPIEZA, LIJADO Y CEPILLADO DE LA SUPERFICIE, APLICACION DE TINTA A BASE DE ACEITE DEL LA MARCA COMEX POLYFORM, TINTE AL ACEITE NOGAL O SIMILAR, MATERIALES,EQUIPO,HERRAMIENTA,MANO DE OBRA,LIMPIEZA Y TODO LO NECESARIO PARA SU CORRECTA EJECUCION. | ML | 504.9 | 56.35 | 28451.12 | revisar
PRBOAE-15 | DEMOLICIÓN DE BARRA DE CONCRETO DE 0.90 MTS DE ALTO, 5.25 MTS DE LARGO Y 0.30MTS DE PROFUNDIDAD,INCLUYE: APILADO, CARGA, ACARREO, TIRO LIBRE FUERA DE OBRA, EQUIPO, HERRAMIENTA Y MANO DE OBRA. | M3 | 1.42 | 489.35 | 694.88
PRBOAE-16 | APERTURA POR MEDIOS MANUALES DE CALAS ESTRATIGRÁFICAS PARA RECONOCIMIENTO DEL SISTEMA CONSTRUCTIVO Y MATERIALES DE PISOS Y CIMENTACIÓN CON DIMENSIONES APROXIMADAS DE 50 X 50 CM HASTA UNA PROFUNDIDAD DE 60CM. TRABAJOS EJECUTADOS POR PERSONAL ESPECIALIZADO EN RESTAURACIÓN Y SUPERVISADOS POR EL INAH TAMAULIPAS. INCLUYE: MANO DE OBRA ESPECIALIZADA, EQUIPO DE PROTECCIÓN, PROTECCIÓN DE ZONAS, ACARREOS ELEVACIONES, LIMPIEZAS DE ÁREAS DESPUÉS DE REALIZAR LOS TRABAJOS, ANDAMIOS Y TENDIDOS, HERRAMIENTA Y EQUIPO. | PZA | 5 | 385.65 | 1928.25
PRBOAE-17 | APERTURA POR MEDIOS MANUALES DE CALAS ESTRATIGRÁFICAS PARA RECONOCIMIENTO DEL SISTEMA CONSTRUCTIVO Y MATERIALES DE MUROS CON DIMENSIONES APROXIMADAS DE 20 X 20 CM. TRABAJOS EJECUTADOS POR PERSONAL ESPECIALIZADO EN RESTAURACIÓN Y SUPERVISADOS POR EL INAH TAMAULIPAS. INCLUYE: MANO DE OBRA ESPECIALIZADA, EQUIPO DE PROTECCIÓN, PROTECCIÓN DE ZONAS, ACARREOS ELEVACIONES, LIMPIEZAS DE ÁREAS DESPUÉS DE REALIZAR LOS TRABAJOS, ANDAMIOS Y TENDIDOS, HERRAMIENTA Y EQUIPO. | PZA | 5 | 231.25 | 1156.25
PRBOAE-18 | SUMINISTRO Y COLOCACIÓN DE TAPIAL DE PROTECCIÓN PARA EVITAR FUGAS PRODUCTO DE LA DEMOLICIÓN A BASE TRIPLAY DE PINO DE 19MM DE ESPESOR Y POLINES DE 4"X4" DE MADERA DE PINO DE 3RA, CON CONTRAVENTEOS A BASE DE BARROTE DE PINO DE 1 1/2"X 31/2". TRABAJOS EJECUTADOS POR PERSONAL ESPECIALIZADO EN RESTAURACIÓN Y SUPERVISADOS POR EL INAH TAMAULIPAS. INCLUYE: MATERIALES, MANO DE OBRA, HERRAMIENTA Y EQUIPO. | ML | 50 | 341.9 | 17095
158443.39
I-9.2 | SALVAMENTO ARQUEOLOGICO
SAARAE-01 | TRABAJOS DE ARQUEOLOGÍA, UN ARQUEÓLOGO TRABAJOS DE SALVAMIENTO ARQUEOLÓGICO. | MES | 8 | 40000 | 320000
SAARAE-02 | TRABAJOS DE APOYO PARA ARQUEOLOGÍA CON 2 AYUDANTES PARA EXCAVACIONES Y SALVAMENTO ARQUEOLÓGICO, PARA LA LIBERACIÓN DE ESTRATOS DE TIERRA Y CRIBADO Y SELECCIÓN DE MATERIAL DE HALLAZGO, HERRAMIENTA MENOR EQUIPO DE SEGURIDAD. | MES | 8 | 40000 | 320000
SAARAE-03 | CONSERVADOR Y RESTAURADOR PARA INTERVENIR PIEZAS DEL RESCATE. | MES | 8 | 40000 | 320000 | revisary mandar a indirectos
SAARAE-04 | HABILITACIÓN DE ESTACIÓN PARA ADECUAR LABORATORIO DE CONSERVACIÓN Y RESTAURACIÓN PARA INTERVENIR PIEZAS DEL RESCATE ARQUEOLÓGICO. INSTALACIÓN ELÉCTRICA, PROTECCIÓN DE PISO, PROTECCIÓN DE MESAS CON TYVEK. INCLUYE KID DE SOLVENTES, BISTURÍ, HISOPOS, ALGODÓN, ETC., Y TODO LO NECESARIO PARA LA INTERVENCIÓN. | PZA | 1 | 40000 | 40000 | costo muy alto reducir maximo a mitad
1000000
I-9.3 | LIBERACIONES BODEGA
LIBOAE-01 | LIBERACIÓN DE APLANADOS DE MORTERO Y CEMENTO EN MUROS INTERIORES Y EXTERIORES, CON UN ESPESOR DE HASTA 4 CM. CON MACETA Y CINCEL, CON GOLPE RASANTE EVITANDO DAÑAR LA SUPERFICIE BASE DEL MURO TRABAJOS REALIZADOS HASTA UNA ALTURA MÁXIMA DE 6.00 M. EJECUCIÓN DE LOS TRABAJOS POR PERSONAL ESPECIALIZADO EN RESTAURACIÓN Y SUPERVISADOS POR EL INAH TAMAULIPAS. INCLUYE MATERIAL, MANO DE OBRA, EQUIPO DE SEGURIDAD, HERRAMIENTA Y TODO LO NECESARIO PARA SU CORRECTA EJECUCIÓN. | M2 | 1600 | 85.25 | 136400 | revisar
LIBOAE-02 | LIBERACIÓN DE PISOS DE CONCRETO EN INTERIORES, CON MACETA Y CINCEL, CON GOLPE RASANTE EVITANDO DAÑAR LA SUPERFICIE BASE DE MURO. TRABAJOS REALIZADOS HASTA UNA ALTURA MÁXIMA DE 1.50 M. TRABAJOS EJECUTADOS POR PERSONAL ESPECIALIZADO EN RESTAURACIÓN Y SUPERVISADOS POR EL INAH TAMAULIPAS. INCLUYE MATERIAL, MANO DE OBRA, EQUIPO DE SEGURIDAD, HERRAMIENTA Y TODO LO NECESARIO PARA SU CORRECTA EJECUCIÓN. | M3 | 9.35 | 62.35 | 582.97
LIBOAE-03 | ELIMINACIÓN DE FLORA PARÁSITA, CORTE A RAS DE PIEDRA SIN JALAR PARA EVITAR EL DESPRENDIMIENTO DE LA PIEDRA SEGUIDO DE LA APLICACION DE SOLUCIÓN DE AGUA 20% PERÓXIDO DE HIDROGENO, 12% CLORO PARA ALBERCA Y 7% BÓRAX HASTA LOGRAR QUE LA RAÍZ SEQUE Y PERMITA EXTRAERLA COMPLETA, TRABAJOS REALIZADOS HASTA UNA ALTURA DE 6.00M. TRABAJOS EJECUTADOS POR PERSONAL ESPECIALIZADO EN RESTAURACIÓN Y SUPERVISADOS POR EL INAH TAMAULIPAS. INCLUYE MATERIALES, MANO DE OBRA, EQUIPO Y HERRAMIENTA. | PZA | 20 | 201.25 | 4025 | revisar
LIBOAE-04 | LIBERACIÓN SIN RECUPERACIÓN DE MARCOS DE MADERA EN VANOS DE VENTANAS CON UN ANCHO APROXIMADO DE 1.00X1.50 M. TRABAJOS EJECUTADOS POR PERSONAL ESPECIALIZADO EN RESTAURACIÓN Y SUPERVISADOS POR EL INAH TAMAULIPAS. INCLUYE: ANDAMIOS, HERRAMIENTA, MANO DE OBRA, LIMPIEZA, ACARREO VERTICAL Y HORIZONTAL A UNA ESTACIÓN DE ACOPIO NO MAYOR DE 50 M, MANO DE OBRA HERRAMIENTA Y EQUIPO. | PZA | 10 | 125.35 | 1253.5 | revisar costo esta barato
LIBOAE-05 | LIBERACIÓN SIN RECUPERACIÓN DE PROTECCIONES EN VANOS DE PUERTAS CON UN ANCHO APROXIMADO DE 3.00X3.00 M. TRABAJOS EJECUTADOS POR PERSONAL ESPECIALIZADO EN RESTAURACIÓN Y SUPERVISADOS POR EL INAH TAMAULIPAS. INCLUYE: ANDAMIOS, HERRAMIENTA, MANO DE OBRA, LIMPIEZA, ACARREO VERTICAL Y HORIZONTAL A UNA ESTACIÓN DE ACOPIO NO MAYOR DE 50 M, MANO DE OBRA HERRAMIENTA Y EQUIPO. | PZA | 4 | 301.25 | 1205 | revisar costo esta barato
LIBOAE-06 | LIBERACIÓN SIN RECUPERACIÓN DE PROTECCIONES DE HERRERIA, EN VANOS CON UN ANCHO APROXIMADO DE 1.00X1.50 M. TRABAJOS EJECUTADOS POR PERSONAL ESPECIALIZADO EN RESTAURACIÓN Y SUPERVISADOS POR EL INAH TAMAULIPAS. INCLUYE: ANDAMIOS, HERRAMIENTA, MANO DE OBRA, LIMPIEZA, ACARREO VERTICAL Y HORIZONTAL A UNA ESTACIÓN DE ACOPIO NO MAYOR DE 50 M, MANO DE OBRA HERRAMIENTA Y EQUIPO. | PZA | 10 | 262.23 | 2622.3 | revisar costo esta barato
LIBOAE-07 | LIBERACIÓN SIN RECUPERACIÓN DE LAMINAS DE ASBESTO-CEMENTO Y METAL, EN CUBIERTA DE NAVE, LIBERACIONES POR MEDIOS MANUALES. TRABAJOS EJECUTADOS POR PERSONAL ESPECIALIZADO EN RESTAURACIÓN Y SUPERVISADOS POR EL INAH TAMAULIPAS.INCLUYE: ANDAMIOS, HERRAMIENTA, MANO DE OBRA, LIMPIEZA, ACARREO VERTICAL Y HORIZONTAL A UNA ESTACIÓN DE ACOPIO NO MAYOR DE 50 M, MANO DE OBRA HERRAMIENTA Y EQUIPO. NOTA. LAS LAMINAS DE ASBESTO DEBERAN SER DESMONTADAS, CLASIFICADAS CON TODAS LAS MEDIDAS DE SEGURIDAD PARA EL TRABAJADOR. EL TIRO DE ESTAS LAMINAS DEBERÀ SER EN TIRADERO AUTORIZADO. | M2 | 206.15 | 32.36 | 6671.01
LIBOAE-08 | DESMONTAJE SIN RECUPERACIÓN DE SISTEMA DE ENTABLADO EN ESTRUCTURA DE CUBIERTA, A BASE DE TABLÓN SECCIÓN 2.5 X 0.3 M Y 2" DE ESPESOR, LA FIJACIÓN DEL ENTABLADO ES SOBRE PUESTA SOBRE EL SISTEMA DE VIGUERÍA EXISTENTE POR LO QUE SE PERECEDERA UNA VEZ RETIRADO. TRABAJOS EJECUTADOS POR PERSONAL ESPECIALIZADO EN RESTAURACIÓN Y SUPERVISADOS POR EL INAH TAMAULIPAS. INCLUYE: SUMINISTRO DE LOS MATERIALES, MANO DE OBRA ESPECIALIZADA, EQUIPO DE PROTECCIÓN, PROTECCIÓN DE ZONAS, ACARREOS ELEVACIONES, LIMPIEZAS DE ÁREAS DESPUÉS DE REALIZAR LOS TRABAJOS, HERRAMIENTA Y EQUIPO. | M2 | 206.15 | 46.23 | 9530.31
162290.09
I-9.4 | CONSOLIDACIONES BODEGA
COBOAE-01 | INYECCIÓN DE GRIETAS Y FISURAS DE 10 A 30 CM DE ABERTURA EN MUROS DE MAMPOSTERÍA MIXTA DE 60 MTS DE ESPESOR DE MURO. A BASE DE MORTERO CAL HIDRAULICA, INYECCIÓN INJ-100, CAL HIDRÁULICA FLUIDA. MARCA POZZOLIME O CAL HIDRÁULICA SIMILAR, COLOCANDO PUERTOS DE INYECCIÓN CON MANGUERAS PLÁSTICAS DE 1" A CADA 50 CM EN LA TRAYECTORIA DE LA GRIETA, A UNA ALTURA DE HASTA 6.00 M. EJECUCIÓN DE LOS TRABAJOS POR PERSONAL ESPECIALIZADO EN RESTAURACIÓN Y SUPERVISADOS POR EL INAH TAMAULIPAS. INCLUYE MANO DE OBRA, HERRAMIENTA, Y EQUIPO DE LIMPIEZA DEL ÁREA DE TRABAJO Y TODO LO NECESARIO PARA SU CORRECTA EJECUCIÓN. | ML | 100 | 412.71 | 41271 | revisar
COBOAE-02 | CONSOLIDACIÓN DE GRIETAS EN MUROS DE MAMPOSTERÍA MIXTA, LIBERANDO MATERIAL SUELTO O FRACTURADO HASTA CONSTRUIR LA TOTALIDAD DE LA TRAYECTORIA DE LA GRIETA, SE COSERA EL MURO UTILIZANDO MATERIAL PÉTREO, CON DIMENSIONES SIMILARES A LAS EXISTENTES LIBERANDO POR SECCIONES DE ABAJO HACIA ARRIBA, PARA LOGRAR ENTRETEJIDO DE MATERIAL NUEVO Y EXISTENTE, ASENTANDO LAS PIEZAS CON MORTERO DE CAL HIDRAULICA CAL-ARENA POZZOLIME RESTAURA, MARCA POZZOLIME O CAL HIDRÁULICA SIMILAR, SE DEBERÁ CONSERVAR EN EL ESPESOR DE JUNTAS. EJECUCIÓN DE LOS TRABAJOS POR PERSONAL ESPECIALIZADO EN RESTAURACIÓN Y SUPERVISADOS POR EL INAH TAMAULIPAS. INCLUYE: LIMPIEZA, PREPARACIÓN PARA INYECCIÓN, COLOCACIÓN DE BOQUILLAS DE COBRE FLEXIBLE A CADA 20 CM, LAVADO DE GRIETAS E INYECCIÓN, ANDAMIOS A LA ALTURA REQUERIDA, MATERIAL, MANO DE OBRA, ACARREOS. ELEVACIONES, HERRAMIENTAS, EQUIPO Y MATERIALES Y TODO LO NECESARIO PARA SU CORRECTA EJECUCIÓN. | ML | 100 | 412.71 | 41271 | revisar
COBOAE-03 | REINTEGRACIÓN DE LADRILLOS DE ARCILLA RECOCIDA, EN SECCIONES CON PERDIDAS, EROSIONES MAYORES AL 50%, DE FABRICACIÓN ESPECIAL CON DIMENSIONES PROMEDIO DE 6 X 10 X 22CM., SE REALIZARA UNA SELECCIÓN DEL TABIQUE, SE ABRIRÁ CAJA Y SE ASENTARA CON MORTERO DE CAL HIDRÁULICA CAL-ARENA POZZOLIME RESTAURA, MARCA POZZOLIME O CAL HIDRÁULICA SIMILAR. EJECUCIÓN DE LOS TRABAJOS POR PERSONAL ESPECIALIZADO EN RESTAURACIÓN Y SUPERVISADOS POR EL INAH TAMAULIPAS. INCLUYE: SUMINISTRO DE LOS MATERIALES, MANO DE OBRA ESPECIALIZADA, EQUIPO DE PROTECCIÓN, PROTECCIÓN DE ZONAS, ACARREOS ELEVACIONES, LIMPIEZAS DE ÁREAS DESPUÉS DE REALIZAR LOS TRABAJOS, HERRAMIENTA Y EQUIPO. | M2 | 50 | 880.88 | 44044 | revisar
COBOAE-04 | CONSOLIDACIÓN Y RECONSTRUCCIÓN ESTRUCTURAL DE FRACTURA EN MURO DE MAMPOSTERÍA Y REFUERZOS DE TABIQUE ROJO RECOCIDO CON UN ESPESOR APROXIMADO DEL MURO DE 0.40M. INTERVENCIÓN A UNA CARA, SOLO EN ÁREAS AFECTADAS POR GRIETAS Y FRACTURAS EXPUESTAS, SE UTILIZARA FABRICA SIMILAR A LA EXISTENTE EN CALIDAD Y DIMENSIONES (NO SE PERMITIRÁN RECALCES O CHAPEOS), TABIQUES DE ARCILLA RECOCIDA DE FABRICACIÓN ESPECIAL CON DIMENSIONES PROMEDIO DE 6 X 10 X 22CM. SE REALIZARA UN ENTRETEJIDO PROGRESIVO Y ORDENADO SIN DEJAR ÁREAS SIN SOPORTE O MAMPOSTEO QUE PONGAN EN RIESGO LAS PIEDRAS CONTIGUAS, ESTO CON EL FIN DE PERDER POR COMPLETO LA TRAYECTORIA DE LA FALLA ESTRUCTURAL ESTO INCLUYE EL NÚCLEO DEL MURO, EL MATERIAL DE ASIENTO Y JUNTA SERÁ CON MORTERO DE CAL HIDRÁULICA, CAL-ARENA POZZOLIME RESTAURA, MARCA POZZOLIME O SIMILAR, SE DEJARAN PUERTOS DE INYECCIÓN @ 30 CM., SE INYECTARA CAL HIDRÁULICA A PRESIÓN CONTROLADA LECHADA COMPUESTA POR POZZOLITH 322-N (REDUCTOR Y RETARDADOR DE FRAGUADO), FLOWCABLE (ADITIVO LIBRE DE CLORUROS), CEMENTO AL 5% Y AGUA., TRABAJOS REALIZADOS POR PERSONAL CALIFICADO, A UNA ALTURA DE 0.00 A 6.00 M. EJECUCIÓN DE LOS TRABAJOS POR PERSONAL ESPECIALIZADO EN RESTAURACIÓN Y SUPERVISADOS POR EL INAH TAMAULIPAS. INCLUYE: SUMINISTRO DE MATERIALES, PREPARACIÓN DE LA SUPERFICIE A INTERVENIR, PROTECCIONES, ANDAMIOS, TENDIDOS DE MADERA PARA REALIZAR LOS TRABAJOS, PROTECCIÓN DEL ÁREA A INTERVENIR, ELEVACIONES, ACARREOS VERTICALES Y HORIZONTALES, LIMPIEZA FINAL DEL ÁREA DE TRABAJO, MANO DE OBRA ESPECIALIZADA, HERRAMIENTA, EQUIPO. | ML | 25 | 576.29 | 14407.25 | revisar
COBOAE-05 | REJUNTEO DE SILLARES EN ELEMENTOS PETREOS, DE 0.00 A 6.00 M DE ALTURA, A BASE DE ARGAMASA CAL-ARENA OXI PIGMENTADO PROPORCION 1:1 MARCA OXICAL O CAL APAGADA EN OBRA Y PIGMENTADA PARA DAR COLOR A LA ARGAMASA (SIMILAR A LAS PIEZAS EXISTENTES), PREVIAMENTE SE APLICARÁ AIRE CON COMPRESORA HASTA QUE DEJE DE SALIR POLVO, SE DELIMITARÁ LA JUNTA CON UN ENMASCARILLADO A BASE DE CINTA MASKING TAPE, SE HUMECTARÁ LA SUPERFICIE Y SE APLICARÁ LA PASTA RETACANDO LA JUNTA Y RETIRANDO EL EXCEDENTE, EL ACABADO DEBERÁ SER DE ACUERDO A LO EXISTENTE (A PAÑO DE LOS SILLARES). EJECUCIÓN DE LOS TRABAJOS POR PERSONAL ESPECIALIZADO EN RESTAURACIÓN Y SUPERVISADOS POR EL INAH TAMAULIPAS. INCLUYEN: MATERIALES, MANO DE OBRA ESPECIALIZADA, ELEMENTOS DE PROTECCIÓN, RETIRO DE MATERIALES SOBRANTES, HERRAMIENTA, EQUIPO DE SEGURIDAD Y TODO LO NECESARIO PARA SU CORRECTA EJECUCION. | ML | 485.84 | 243.25 | 118180.58 | revisar
COBOAE-06 | SUMINISTRO Y COLOCACIÓN DE VIGA DE MADERA NUEVA MACIZA DE PINO DE 1RA. CON SECCION DE 0.10 X 0.20 M APROXIMADAMENTE, ENSAMBLE DE VIGUERÍAS DE ACUERDO A PLANOS ESTRUCTURALES (VER PLANO ESTRUC-03/04). EJECUCIÓN DE LOS TRABAJOS POR PERSONAL ESPECIALIZADO EN RESTAURACIÓN Y SUPERVISADOS POR EL INAH TAMAULIPAS. INCLUYE: TRATAMIENTO DE HIDRATACIÓN Y FUMIGACIÓN (QUE NO CONTENGAN PENTACLOROFENOL), APLICACIÓN DE VAPORTITE EN CABEZAS Y CARA SUPERIOR, CEPILLADO, NIVELACIÓN Y ENRASE DE SUPERFICIE DE MURO O MECHINAL A BASE DE MORTERO DE CAL HIDRÁULICA, CAL-ARENA POZZOLIME RESTAURA, MARCA POZZOLIME O CAL HIDRÁULICA SIMILAR, ANDAMIOS, ACARREO DE LOS MATERIALES A EMPLEAR A PIE DE OBRA HASTA 100.00M., ACARREO Y ELEVACIONES EN ZONA DE ACOPIO DENTRO DE LA OBRA HASTA 50.00M., ENCOSTALADO DEL MATERIAL DESPRENDIDO, MANO DE OBRA ESPECIALIZADA, EQUIPO DE PROTECCIÓN PERSONAL, PROTECCIÓN DE MUROS Y PISOS PARA EVITAR CONTAMINACION CON EL MATERIAL EMPLEADO, LIMPIEZAS DE ÁREAS DESPUÉS DE REALIZAR LOS TRABAJOS, CORTES, DESPERDICIOS, MATERIALES, HERRAMIENTA Y EQUIPO. | ML | 48.4 | 448.25 | 21695.3
COBOAE-07 | SUMINISTRO Y COLOCACIÓN DE COSTANERAS DE MADERA DE PINO DE 1RA. CON SECCION DE 21"X3"X4.5" APROXIMADAMENTE, ENSAMBLE DE LARGUEROS A VIGAS DE MADERA DE ACUERDO A PLANOS ESTRUCTURALES (VER PLANO ESTRUC-03/04). EJECUCIÓN DE LOS TRABAJOS POR PERSONAL ESPECIALIZADO EN RESTAURACIÓN Y SUPERVISADOS POR EL INAH TAMAULIPAS. INCLUYE: TRATAMIENTO DE HIDRATACIÓN Y FUMIGACIÓN (QUE NO CONTENGAN PENTACLOROFENOL), APLICACIÓN DE VAPORTITE EN CABEZAS Y CARA SUPERIOR, CEPILLADO, NIVELACIÓN, ANDAMIOS, ACARREO DE LOS MATERIALES A EMPLEAR A PIE DE OBRA HASTA 100.00M., ACARREO Y ELEVACIONES EN ZONA DE ACOPIO DENTRO DE LA OBRA HASTA 50.00M. ENCOSTALADO DEL MATERIAL DESPRENDIDO, MANO DE OBRA ESPECIALIZADA, EQUIPO DE PROTECCIÓN PERSONAL, PROTECCIÓN DE MUROS Y PISOS PARA EVITAR CONTAMINACION CON EL MATERIAL EMPLEADO, LIMPIEZAS DE ÁREAS DESPUÉS DE REALIZAR LOS TRABAJOS, CORTES, DESPERDICIOS, MATERIALES, HERRAMIENTA Y EQUIPO. | ML | 515.78 | 103.25 | 53254.29 | revisar unidad
COBOAE-08 | SUMINISTRO Y APLICACIÓN DE PRESERVADOR VIDA MADERA EN VIGAS DE MADERA DE 0.20M X 0.10M. TRABAJOS EJECUTADOS POR PERSONAL ESPECIALIZADO EN RESTAURACIÓN Y SUPERVISADOS POR EL INAH TAMAULIPAS. INCLUYE: APLICACIÓN MEDIANTE BROCHA EN INTERVALOS DE 3 APLICACIONES HASTA GARANTIZAR LA PENETRACIÓN DEL PRODUCTO, MATERIALES, PLÁSTICO USO RUDO PARA PROTECCIÓN DE PISO, EQUIPO DE SEGURIDAD (MASCARILLA INDUSTRIAL, GUANTES, ARNES) MANO DE OBRA. TRABAJOS REALIZADOS POR PERSONAL ESPECIALIZADO EN RESTAURACIÓN. | ML | 1001.62 | 58.73 | 58825.14 | revisar cantidad
COBOAE-09 | SUMINISTRO Y APLICACIÒN RETARDANTE AL FUEGO FLAME PROOF O SIMILAR EN VIGAS DE MADERA DE 0.20M X 0.10M. TRABAJOS EJECUTADOS POR PERSONAL ESPECIALIZADO EN RESTAURACIÓN Y SUPERVISADOS POR EL INAH TAMAULIPAS. INCLUYE: APLICACION SEGUN LAS ESPECIFICACIONES DEL PROVEEDOR, MATERIALES, PLÁSTICO USO RUDO PARA PROTECCIÓN DE PISO, EQUIPO DE SEGURIDAD (MASCARILLA INDUSTRIAL, GUANTES, ARNES) MANO DE OBRA. | ML | 1001.62 | 14.08 | 14102.81 | revisar cantidad
COBOAE-10 | SUMINISTRO Y APLICACIÓN DE CAPA DE PROTECCIÓN CONSISTENTE EN 1 KG DE CERA DE ABEJA, 1 KG RESINA DAMMAR, 500ML DE ACEITE DE LINAZA COCIDO, 16 LITROS DE AGUARRÁS DE PINO, APLICARLO EN CALIENTE AL BAÑO MARÍA Y CUANDO RECIBA LA MAYOR CANTIDAD DE RADIACIÓN SOLAR EN TRES MANOS ESPERANDO 24 HORAS ENTRE MANO Y MANO. TRABAJOS EJECUTADOS POR PERSONAL ESPECIALIZADO EN RESTAURACIÓN Y SUPERVISADOS POR EL INAH TAMAULIPAS. INCLUYE: MATERIALES, PLÁSTICO USO RUDO PARA PROTECCIÓN DE PISO, EQUIPO DE SEGURIDAD (MASCARILLA INDUSTRIAL, GUANTES, ARNES) MANO DE OBRA. | ML | 1001.62 | 24.72 | 24760.05 | revisar
431811.42
I-9.5 | ALBAÑILERIAS BODEGA
ALBOAE-01 | FABRICACIÓN DE MURO DE 14 CM DE ESPESOR, DE TABIQUE ROJO RECOCIDO, PARA NÚCLEO DE SANITARIOS, ASENTADO CON MORTERO CEMENTO ARENA 1:5 ACABADO COMÚN, INCLUYE: ANDAMIOS, ACARREO DE LOS MATERIALES A EMPLEAR A PIE DE OBRA HASTA 100.00M ACARREO Y ELEVACIONES EN ZONA DE ACOPIO DENTRO DE LA OBRA HASTA 50.00M, MANO DE OBRA ESPECIALIZADA, EQUIPO DE PROTECCIÓN PERSONAL, PROTECCIÓN DE MUROS Y PISOS PARA EVITAR CONTAMINACION CON EL MATERIAL EMPLEADO, LIMPIEZAS DE ÁREAS DESPUÉS DE REALIZAR LOS TRABAJOS, DESPERDICIOS, MATERIALES, HERRAMIENTA Y EQUIPO. NOTA: EL MURO NO DEBERÁ DE ESTAR EMPOTRADO O AMARRADO AL MURO ORIGINAL DE LA BODEGA. | M2 | 43.58 | 644.21 | 28074.67 | revisar
ALBOAE-02 | CADENA DE CERRAMIENTO CON CONCRETO F'C=200 KG/CM2, SECCION 15 X 20 CM. ARMADA CON CUATRO VARILLAS DE 3/8 Y ESTRIBOS DE 1/4 @15 CM. PARA NÚCLEO DE SANITARIOS. INCLUYE: ANDAMIOS, HABILITADO , CIMBRA Y DESCIMBRA, MATERIALES, ELABORACIÓN, VACIADO Y EXTENDIDO, ACARREO DE LOS MATERIALES A EMPLEAR A PIE DE OBRA HASTA 100.00M, ACARREO Y ELEVACIONES EN ZONA DE ACOPIO DENTRO DE LA OBRA HASTA 50.00M, MANO DE OBRA ESPECIALIZADA, EQUIPO DE PROTECCIÓN PERSONAL, PROTECCIÓN DE MUROS Y PISOS PARA EVITAR CONTAMINACION CON EL MATERIAL EMPLEADO, LIMPIEZAS DE ÁREAS DESPUÉS DE REALIZAR LOS TRABAJOS, DESPERDICIOS, MATERIALES, HERRAMIENTA Y EQUIPO. NOTA: LA CADENA NO DEBERÁ DE ESTAR EMPOTRADO O AMARRADO AL MURO ORIGINAL DE LA BODEGA. | ML | 28.96 | 295.35 | 8553.34
ALBOAE-03 | CASTILLO DE CONCRETO ARMADO DE F'C=200 KG/CM2 HECHO EN OBRA, EN SECCIÓN DE 15 X 15 CM. ARMADA CON CUATRO VARILLAS DE 3/8 F'Y=200 KG/CM2 Y ESTRIBOS DE 1/4 @ 15 CM. PARA NÚCLEO DE SANITARIOS. INCLUYE: HABILITADO. MATERIALES, CIMBRA COMÚN A DOS CARAS, COLADO A UNA ALTURA DE 0.00 A 6.00 MTS. INCLUYE HABILITADO , CIMBRA Y DESCIMBRA, ANDAMIOS, ELABORACIÓN, VACIADO Y EXTENDIDO, ACARREO DE LOS MATERIALES A EMPLEAR A PIE DE OBRA HASTA 100.00M, ACARREO Y ELEVACIONES EN ZONA DE ACOPIO DENTRO DE LA OBRA HASTA 50.00M, MANO DE OBRA ESPECIALIZADA, EQUIPO DE PROTECCIÓN PERSONAL, PROTECCIÓN DE MUROS Y PISOS PARA EVITAR CONTAMINACION CON EL MATERIAL EMPLEADO, LIMPIEZAS DE ÁREAS DESPUÉS DE REALIZAR LOS TRABAJOS, DESPERDICIOS, MATERIALES, HERRAMIENTA Y EQUIPO. NOTA: EL CASTILLO NO DEBERÀ DE ESTAR EMPOTRADO O AMARRADO AL MURO ORIGINAL DE LA BODEGA. | ML | 17.5 | 376.35 | 6586.13
ALBOAE-04 | LOSA MACIZA EN SANITARIOS DE 20CM DE ESPESOR ARMADA CON VARILLAS DEL #4 @20CM EN SENTIDO TRANSVERSAL Y #3 @20CM EN SENTIDO LONGITUDINAL, INCLUYE: MATERIALES, MANO DE OBRA, CIMBRA, DESCIMBRE, CURADO, HERRAMIENTA, EQUIPO Y TODO LO NECESARIO PARA LA CORRECTA EJECUCIÓN DE LOS TRABAJOS. | M2 | 37.38 | 1541.75 | 57630.62 | revisar espesor
ALBOAE-05 | INTEGRACIÓN DE APLANADO GRUESO EN MUROS, EN INTERIORES Y EXTERIORES, CON UN ESPESOR PROMEDIO DE HASTA 2.5 CM, A BASE DE MORTERO CAL-ARENA (ARGAMASA) OXI-3 PROPORCIÓN 1:3 MARCA OXICAL O CAL APAGADA EN OBRA, DE 0.00 A 4.00 M DE ALTURA. INCLUYE SUMINISTRO Y COLOCACIÓN DE MATERIAL, INSUMOS, TRAZOS, CORTES, AJUSTES, DESPERDICIOS, ACARREOS Y ELEVACIONES HASTA EL LUGAR DE SU UTILIZACIÓN, PROTECCIÓN DE ZONAS ALEDAÑAS, LIMPIEZA DE LA ZONA DE TRABAJO CON ACARREO DEL PRODUCTO DE LA MISMA A UNA ESTACIÓN DE 20.00 M. EQUIPO, HERRAMIENTAS, MANO DE OBRA Y TODO LO NECESARIO PARA SU CORRECTA EJECUCIÓN. | M2 | 2500 | 269.35 | 673375 | cantidad exageradamente alta
ALBOAE-06 | INTEGRACIÓN DE APLANADO FINO EN MUROS, EN INTERIORES Y EXTERIORES, CON UN ESPESOR PROMEDIO DE HASTA 0.5 CM, A BASE DE MORTERO CAL-ARENA (ARGAMASA) OXI-1 PROPORCION 1:1 MARCA OXICAL O CAL APAGADA EN OBRA, DE 0.00 A 4.00 M DE ALTURA. INCLUYE SUMINISTRO Y COLOCACIÓN DE MATERIAL, INSUMOS, TRAZOS, CORTES, AJUSTES, DESPERDICIOS, ACARREOS Y ELEVACIONES HASTA EL LUGAR DE SU UTILIZACIÓN, PROTECCIÓN DE ZONAS ALEDAÑAS, LIMPIEZA DE LA ZONA DE TRABAJO CON ACARREO DEL PRODUCTO DE LA MISMA A UNA ESTACIÓN DE 20.00 M. EQUIPO, HERRAMIENTAS, MANO DE OBRA Y TODO LO NECESARIO PARA SU CORRECTA EJECUCIÓN. | M2 | 2500 | 65.81 | 164525 | cantidad exageradamente alta
ALBOAE-07 | FIRME DE CONCRETO HECHO EN OBRA, F'C=150 KG/CM2 HASTA 10 CMS DE ESPESOR, COLOCACIÓN DE MALLA 6_6/10_10, FABRICACIÓN DEL CONCRETO,ACARREO DEL MATERIAL A PIE DE OBRA HASTA 100.00M, ACARREO Y ELEVACIONES EN ZONA DE ACOPIO DENTRO DE LA OBRA HASTA 50.00M ,VACIADO, VIBRADO, REGLEADO, ACABADO CON PLANA DE MADERA, CURADO CON CUBIERTA DE PLASTICO, MANO DE OBRA , HERRAMIENTA Y EQUIPO. | M2 | 37.38 | 358.62 | 13405.22
ALBOAE-08 | SUMINISTRO Y COLOCACIÓN DE CUBIERTA MULTYPANEL TIPO "TERNIUM GALVATECHO 2.5", CON NÚCLEO DE POLIURETANO EXPANDIDO DE ALTA DENSIDAD Y AMBAS CARAS EN LÁMINA DE ACERO TERNIUM PINTRO, ACARREO DEL MATERIAL A PIE DE OBRA HASTA 100.0 MTS, ACARREO Y ELEVACIONES EN ZONA DE ACOPIO DENTRO DE LA OBRA HASTA 50.0 MTS, AJUSTE CUANDO SE COLOQUE EN SITIO, MANIOBRAS, EQUIPO DE SEGURIDAD PERSONAL, LIMPIEZAS, HERRAMIENTA MANUAL, CONSUMIBLES, MANO DE OBRA. | M2 | 250 | 1098.35 | 274587.5 | revisa cantidad
ALBOAE-09 | CUBIERTA FINAL DE BODEGA A BASE DE LAMINA ACANALADA TO-100 PINTRO TERNIUM CAL. 24 COLOR ARENA STD, SUJETADA CON BIRLOS PARA TECHO CON TUERCA Y 2 RONDANAS DE 3/16". INCLUYE: SUMINISTRO Y COLOCACIÓN DE MATERIAL, ACARREO DEL MISMO A PIE DE OBRA HASTA 100.0 MTS, ACARREO Y ELEVACIONES EN ZONA DE ACOPIO DENTRO DE LA OBRA HASTA 50.0 MTS, AJUSTE CUANDO SE COLOQUE EN SITIO, MANIOBRAS, EQUIPO DE SEGURIDAD PERSONAL, LIMPIEZAS, HERRAMIENTA MANUAL, CONSUMIBLES, MANO DE OBRA. | M2 | 250 | 486.82 | 121705 | revisa cantidad
ALBOAE-10 | SUMINISTRO Y COLOCACIÓN DE HOJA TRIPLAY DE MADERA DE PINO DE 19MM DE ESPESOR SOBRE ESTRUCTURA DE MADERA PARA RECIBIR CUBIERTA MULTYPANEL. INCLUYE: ANDAMIOS, ACARREO DE LOS MATERIALES A EMPLEAR A PIE DE OBRA HASTA 100.00M, ACARREO Y ELEVACIONES EN ZONA DE ACOPIO DENTRO DE LA OBRA HASTA 50.00M, MANO DE OBRA ESPECIALIZADA, EQUIPO DE PROTECCIÓN PERSONAL, PROTECCIÓN DE MUROS Y PISOS PARA EVITAR CONTAMINACION CON EL MATERIAL EMPLEADO, LIMPIEZAS DE ÁREAS DESPUÉS DE REALIZAR LOS TRABAJOS, CORTES, DESPERDICIOS, MATERIALES, HERRAMIENTA Y EQUIPO. | M2 | 250 | 202.9 | 50725 | revisa cantidad y cambiar por tabla
ALBOAE-11 | RANURADO SOBRE MURO NUEVO (NO RANURAR NINGÚN MURO ANTIGUO) DE TABIQUE DE 14CM DE ESPESOR EN SANITARIOS, PARA TUBERÍA DE 20 A 50 MM, A CUALQUIER ALTURA, INCLUYE: TRAZO, EQUIPO, HERRAMIENTA, MANO DE OBRA, DESPERDICIOS, MERMAS Y TODO LO NECESARIO PARA SU CORRECTA EJECUCIÓN. NOTA: LAS RANURAS SE REALIZARAN EN MUROS NUEVOS O BIEN SE PODRA SOBREPONER LA INSTALACION APARENTE SOBRE MUROS ORIGINALES. | ML | 5 | 26.22 | 131.1
1399298.58
I-9.6 | ESTRUCTURA PARA AIRE ACONDICIONADO EN SANITARIOS
ESACSA-01 | SUMINISTRO, FABRICACIÓN Y MONTAJE PERFIL PTR DE REFUERZO DE 4" X 4" BLANCO X 9.60 KG/M CAL. 11 (VER PLANO AUS-01), ACABADO CON DOS MANOS DE PRIMER ANTICORROSIVO. INCLUYE: CONEXIONES, ACARREOS Y MANIOBRAS HASTA EL LUGAR DE MONTAJE, MATERIALES, DESPERDICIOS, MANO DE OBRA, HERRAMIENTAS, MAQUINARIA Y EQUIPO. | ML | 80.97 | 576.22 | 46656.53 | revisar
ESACSA-02 | SUMINISTRO Y COLOCACIÓN DE LOSA DE ENTREPISO A BASE DE LAMINA ANTIDERRAPANTE DE FIERRO CAL. 1/4" DE 1.22 X 3.05 M X 6.35MM DE ESPESOR (VER PLANO AUS 01). INCLUYE: ACARREOS Y MANIOBRAS HASTA EL LUGAR DE SU COLOCACIÓN, MATERIALES, DESPERDICIOS, HERRAMIENTAS, MAQUINARIA Y EQUIPO. | M2 | 36.78 | 3235.83 | 119013.83 | eliminar concepto
ESACSA-03 | SUMINISTRO Y COLOCACIÓN DE APOYO PARA PERFIL PTR A BASE DE DOBLE PLACA DE ACERO BASE DE 1/4" Y DADO DE CONCRETO SECCIÓN 0.50 X 0.40 M (BASE MAYOR) 0.40 X 0.40M (BASE MENOR) Y 0.60 M DE ALTURA (VER PLANO AUS-06) A BASE DE CONCRETO F'C= 250 KG/CM2. INCLUYE: TORNILLOS DE 3/4" X 1/2" DE LARGO, MATERIALES, MANO DE OBRA, HABILITADO, COLOCACIÓN, DESPERDICIOS, MANIOBRAS , HERRAMIENTA Y EQUIPO, LIMPIEZA, RETIRO DE SOBRANTES A LUGAR AUTORIZADO FUERA DE LA OBRA, COLADO, VIBRADO, CURADO, MATERIALES, HERRAMIENTA, MANO DE OBRA Y TODO LO NECESARIO PARA SU CORRECTA EJECUCIÓN. | PZA | 9 | 1469.17 | 13222.53
178892.89
I-9.7 | ACABADOS BODEGA
ACBOSA-01 | SUMINISTRO Y COLOCACION DE MOSAICO DE PASTA EN SANITARIOS MARCA TIERRA NUEVA, MODELO PETATE, O SIMILAR EN CALIDAD Y PRECIO, ASENTADO CON PEGAZULEJO MARCA CREST O SIMILAR, EL MORTERO SE APLICA CON LLANA DENTADA CON UN ESPESOR DE 3MM JUNTEADO CON CEMENTO BLANCO. COLOCACIÓN DE ACUERDO A PROYECTO (VER PLANO ACB-02). INCLUYE: TRAZO Y NIVELACION, MANO DE OBRA, HERRAMIENTA,ACARREO DEL MATERIAL A PIE DE OBRA HASTA 100.00M, ACARREO Y ELEVACIONES EN ZONA DE ACOPIO DENTRO DE LA OBRA HASTA 50.00M Y EQUIPO. | M2 | 24.08 | 685.25 | 16500.82
ACBOSA-02 | SUMINISTRO Y COLOCACIÓN DE MÁRMOL NEGRO EN SANITARIOS, EN SECCIONES DE 40X60X2CM., IMPORTADO, ACABADO PULIDO Y BRILLADO, ASENTADO CON MORTERO CEMENTO ARENA 1:4, COLOCACIÓN DE ACUERDO A PROYECTO (VER PLANO ACB-02). INCLUYE: TRAZO Y NIVELACION, MANO DE OBRA, HERRAMIENTA,ACARREO DEL MATERIAL A PIE DE OBRA HASTA 100.00M, ACARREO Y ELEVACIONES EN ZONA DE ACOPIO DENTRO DE LA OBRA HASTA 50.00M Y EQUIPO. | M2 | 13.3 | 1027.07 | 13660.03
ACBOSA-03 | SUMINISTRO Y COLOCACIÓN DE PIEZAS DE MÁRMOL TRAVERTINO CLÁSICO, CORTE DE PIEDRA MANUAL DE DIMENSIONES 40X40CM. Y 8CM. DE ESPESOR, ASENTADO CON PEGAZULEJO MARCA CREST O SIMILAR, EL MORTERO SE APLICA CON LLANA DENTADA CON UN ESPESOR DE 3MM., JUNTEADO CON MORTERO DE CAL Y PIGMENTO, SEGÚN MUESTRA A ELEGIR. COLOCACIÓN DE ACUERDO A PROYECTO EN SALÓN DE USOS MULTIPLES (VER PLANO ACB-02). INCLUYE: TRAZO Y NIVELACION, MANO DE OBRA, HERRAMIENTA,ACARREO DEL MATERIAL A PIE DE OBRA HASTA 100.0 MTS, ACARREO Y ELEVACIONES EN ZONA DE ACOPIO DENTRO DE LA OBRA HASTA 50.0 MTS Y EQUIPO. | M2 | 131.88 | 931.22 | 122809.29
ACBOSA-04 | SUMINISTRO Y APLICACIÓN DE PINTURA A LA CAL RESTAURO MARCA OXICAL O PINTURA A LA CAL ELABORADA CON CAL APAGADA EN ARTESA EN OBRA Y PIGMENTOS MINERALES, BAJO LA TÈCNICA TRADICIONAL EN MUROS INTERIORES Y EXTERIORES A DOS MANOS A UNA ALTURA DE HASTA 6.00 M COLOR PREVIAMENTE APROBADO POR LA SUPERVISIÓN DEL INAH TAMAULIPAS. INCLUYE: ANDAMIOS, MATERIALES, PREPARACIÓN DE LA SUPERFICIE, MANO DE OBRA, EQUIPO, PROTECCIÓN CON PLÁSTICO, ACARREO DEL MATERIAL A PIE DE OBRA HASTA 100.00M, ACARREO Y ELEVACIONES EN ZONA DE ACOPIO DENTRO DE LA OBRA HASTA 50.00M, HERRAMIENTA Y EQUIPO. APLICACION Y/O PREPARACION POR PERSONAL ESPECIALIZADO EN RESTAURACIÒN. | M2 | 2500 | 78.35 | 195875 | cantidad exageradamente alta
348845.14
I-9.8 | CARPINTERIAS BODEGA
CABOSA-01 | SUMINISTRO Y COLOCACIÓN DE PUERTA DE 0.88 X 2.10 M. (MEDIDAS APROXIMADAS) A BASE DE MARCO Y CONTRAMARCO A BASE DE LISTÓN DE MADERA DE PINO DE 110X200MM., Y BASTIDOR DE MADERA DE PINO EN SENTIDO VERTICAL Y HORIZONTAL, FIJADAS AL MARCO POR MEDIO DE PIJAS DE MADERA, BISAGRAS CILINDRICAS DE 3/8"X2", CHAPAS Y HERRAJES DE ACUERDO A DISEÑO (VER PLANO CARP-01). INCLUYE: ANDAMIOS, TRATAMIENTO DE LA MADERA CON FUNGICIDA Y RETARDANTE AL FUEGO, ACABADO FINAL A BASE DE APLICACIÓN DE BARNIZ MATE PROTECTOLACK MCA. SAYER LACK O SIMILAR, AJUSTE Y NIVELACIÓN, APLICACION DE PRIMARIO Y ESMALTE MATE ANTICORROSIVO COLOR DEFINIDO EN OBRA MCA. NERVION 55 O SIMILAR APLICADO CON COMPRESORA, MAQUINARIA Y EQUIPO PARA MONTAJE, CORTE Y SOLDADURA EN ELEMENTOS METALICOS, ACARREO DE LOS MATERIALES A EMPLEAR A PIE DE OBRA HASTA 100.00M, ACARREO Y ELEVACIONES EN ZONA DE ACOPIO DENTRO DE LA OBRA HASTA 50.00M, MANO DE OBRA ESPECIALIZADA, EQUIPO DE PROTECCIÓN PERSONAL, PROTECCIÓN DE MUROS Y PISOS PARA EVITAR CONTAMINACION CON EL MATERIAL EMPLEADO, LIMPIEZAS DE ÁREAS DESPUÉS DE REALIZAR LOS TRABAJOS, CORTES, DESPERDICIOS, MATERIALES, HERRAMIENTA Y EQUIPO. | PIEZA | 6 | 4938.17 | 29629.02 | revisar medidas
CABOSA-02 | SUMINISTRO Y COLOCACIÓN DE PUERTA DE 1.50 X 2.10 M. (MEDIDAS APROXIMADAS) A BASE DE MARCO Y CONTRAMARCO A BASE DE LISTÓN DE MADERA DE PINO DE 2"X1/4" Y ENTABLADO DE MADERA DE PINO AMERICANO MACHIHEMBRADA DE 4"X1/2" FIJADAS AL MARCO POR MEDIO DE PIJAS DE MADERA, BISAGRAS CILINDRICAS DE 3/8"X2", CHAPAS Y HERRAJES DE ACUERDO A DISEÑO (VER PLANO CARP-01). INCLUYE: ANDAMIOS, TRATAMIENTO DE LA MADERA CON FUNGICIDA Y RETARDANTE AL FUEGO, ACABADO FINAL A BASE DE APLICACIÓN DE BARNIZ MATE PROTECTOLACK MCA. SAYER LACK O SIMILAR, AJUSTE Y NIVELACIÓN, APLICACION DE PRIMARIO Y ESMALTE MATE ANTICORROSIVO COLOR DEFINIDO EN OBRA MCA. NERVION 55 O SIMILAR APLICADO CON COMPRESORA, MAQUINARIA Y EQUIPO PARA MONTAJE, CORTE Y SOLDADURA EN ELEMENTOS METALICOS, ACARREO DE LOS MATERIALES A EMPLEAR A PIE DE OBRA HASTA 100.00M, ACARREO Y ELEVACIONES EN ZONA DE ACOPIO DENTRO DE LA OBRA HASTA 50.00M, MANO DE OBRA ESPECIALIZADA, EQUIPO DE PROTECCIÓN PERSONAL, PROTECCIÓN DE MUROS Y PISOS PARA EVITAR CONTAMINACION CON EL MATERIAL EMPLEADO, LIMPIEZAS DE ÁREAS DESPUÉS DE REALIZAR LOS TRABAJOS, CORTES, DESPERDICIOS, MATERIALES, HERRAMIENTA Y EQUIPO. | PIEZA | 4 | 7407.26 | 29629.04
CABOSA-03 | SUMINISTRO Y COLOCACIÓN DE VENTANA DE MADERA DE 1.00 X 1.50 M. (MEDIDAS APROXIMADAS) ENTABLADO DE MADERA DE PINO AMERICANO MACHIHEMBRADA DE 4"X1/2" FIJADAS AL MARCO POR MEDIO DE PIJAS DE MADERA, BISAGRAS CILINDRICAS DE 3/8"X2", CHAPAS Y HERRAJES DE ACUERDO A DISEÑO (VER PLANO CARP-01). INCLUYE: ANDAMIOS, TRATAMIENTO DE LA MADERA CON FUNGICIDA Y RETARDANTE AL FUEGO, ACABADO FINAL A BASE DE APLICACIÓN DE BARNIZ MATE PROTECTOLACK MCA. SAYER LACK O SIMILAR, AJUSTE Y NIVELACIÓN, APLICACION DE PRIMARIO Y ESMALTE MATE ANTICORROSIVO COLOR DEFINIDO EN OBRA MCA. NERVION 55 O SIMILAR APLICADO CON COMPRESORA, MAQUINARIA Y EQUIPO PARA MONTAJE, CORTE Y SOLDADURA EN ELEMENTOS METALICOS, ACARREO DE LOS MATERIALES A EMPLEAR A PIE DE OBRA HASTA 100.00M, ACARREO Y ELEVACIONES EN ZONA DE ACOPIO DENTRO DE LA OBRA HASTA 50.00M, MANO DE OBRA ESPECIALIZADA, EQUIPO DE PROTECCIÓN PERSONAL, PROTECCIÓN DE MUROS Y PISOS PARA EVITAR CONTAMINACION CON EL MATERIAL EMPLEADO, PROTECCIÓN DE MUROS Y PISOS PARA EVITAR CONTAMINACION CON EL MATERIAL EMPLEADO, LIMPIEZAS DE ÁREAS DESPUÉS DE REALIZAR LOS TRABAJOS, CORTES, DESPERDICIOS, MATERIALES, HERRAMIENTA Y EQUIPO. | PIEZA | 10 | 21036.6 | 210366 | Precio demasiado alto
CABOSA-04 | SUMINISTRO Y COLOCACIÓN DE DE CRISTALES DOBLES MATE PARA VENTANAS DE 0.39X0.32M (MEDIDAS APROXIMADAS), COLOCACIÓN DE ACUERDO A DISEÑO (VER PLANO CARP-01). INCLUYE: AJUSTE DE LA PIEZA PARA SU CORRECTO FUNCIONAMIENTO, MATERIALES, MANO DE OBRA ESPECIALIZADA, HERRAMIENTA Y EQUIPO. | PZA | 40 | 848.25 | 33930 | cantidad equivocada
CABOSA-05 | SUMINISTRO Y COLOCACIÓN DE DE CRISTALES DOBLES MATE PARA PUERTAS DE 0.22X0.66M (MEDIDAS APROXIMADAS), COLOCACIÓN DE ACUERDO A DISEÑO (VER PLANO CARP-01). INCLUYE: AJUSTE DE LA PIEZA PARA SU CORRECTO FUNCIONAMIENTO, MATERIALES, MANO DE OBRA ESPECIALIZADA, HERRAMIENTA Y EQUIPO. CONFORME A PROYECTO Y A LA ESPECIFICACIÓN GENERAL DE CONSTRUCCIÓN: 1.1.6. PRECIO POR UNIDAD DE OBRA TERMINADA. | PZA | 8 | 992.45 | 7939.6 | revisar costos
CABOSA-06 | SUMINISTRO Y COLOCACIÓN DE DE CRISTALES DOBLES MATE PARA PUERTAS DE 0.59X0.20M (MEDIDAS APROXIMADAS), COLOCACIÓN DE ACUERDO A DISEÑO (VER PLANO CARP-01). INCLUYE: AJUSTE DE LA PIEZA PARA SU CORRECTO FUNCIONAMIENTO, MATERIALES, MANO DE OBRA ESPECIALIZADA, HERRAMIENTA Y EQUIPO. | PZA | 4 | 805.83 | 3223.32
CABOSA-07 | SUMINISTRO Y COLOCACIÓN DE DE CRISTALES DOBLES MATE PARA PUERTAS DE 0.79X0.17M (MEDIDAS APROXIMADAS), COLOCACIÓN DE ACUERDO A DISEÑO (VER PLANO CARP-01). INCLUYE: AJUSTE DE LA PIEZA PARA SU CORRECTO FUNCIONAMIENTO, MATERIALES, MANO DE OBRA ESPECIALIZADA, HERRAMIENTA Y EQUIPO. | PZA | 4 | 933.07 | 3732.28
CABOSA-08 | SUMINISTRO Y COLOCACIÓN DE DE CRISTALES DOBLES MATE PARA PUERTAS DE 0.25X0.58M (MEDIDAS APROXIMADAS), COLOCACIÓN DE ACUERDO A DISEÑO (VER PLANO CARP-01). INCLUYE: AJUSTE DE LA PIEZA PARA SU CORRECTO FUNCIONAMIENTO, MATERIALES, MANO DE OBRA ESPECIALIZADA, HERRAMIENTA Y EQUIPO. | PZA | 8 | 1004.33 | 8034.64
326483.9
I-9.9 | HERRERIAS BODEGA
HEBOSA-01 | SUMINISTRO Y COLOCACIÓN DE PROTECCIONES DE HERRERÍA EN VENTANAS, DE DIMENSIONES APROXIMADAS DE 1.12X0.88M, A BASE DE CUADROS HORIZONTALES DE 5/8" EN ACERO A36@60CM Y RENDONDOS VERTICALES DE 1/2" EN ACERO A36@15CM. (VER PLANO HERR-01) INCLUYE: MATERIALES, MANO DE OBRA, EQUIPO Y HERRAMIENTA, FLETE A OBRA, ACARREO, COLOCACIÓN, FIJACIÓN, LIMPIEZA Y RETIRO DE SOBRANTES FUERA DE OBRA, MERMAS Y DESPERDICIOS Y TODO LO NECESARIO PARA SU CORRECTA EJECUCIÓN. | PZA | 10 | 1795.35 | 17953.5 | no es acero A36
HEBOSA-02 | SUMINISTRO Y APLICACIÓN DE PINTURA DE POLIURETANO MODELO POLYLITE 160-DTM DE LA MARCA NERVION DE COLOR TRANSPARENTE EN HERRERÍA, LA EJECUCIÓN SERÁ REALIZADA POR PERSONAL CALIFICADO, APLICANDO A UNA MANO, SIGUIENDO LAS ESPECIFICACIONES DEL FABRICANTE. EL PRECIO UNITARIO INCLUYE: EL COSTO DE LOS MATERIALES DE CONSUMO, PREPARACIÓN DE LA SUPERFICIE, MANO DE OBRA, HERRAMIENTA, EQUIPO DE SEGURIDAD, LIMPIEZA DEL ÁREA DE TRABAJO, ACARREOS HORIZONTALES Y VERTICALES EN TODOS LOS NIVELES Y ÁREA DE ACOPIO AUTORIZADA POR LA SUPERVISIÓN Y TODO LO NECESARIO PARA SU CORRECTA EJECUCIÓN. | PZA | 10 | 84.55 | 845.5
18799
I-9.10 | ALUMBRADO BODEGA
ALBOSA-01 | SUMINISTRO E INSTALACIÓN DE LUMINARIO LED COLGANTE DE VIDRIO INCOLORO CON ACERO, ACABADO NEGRO BRONTÉ, MODELO DXC72 CON UN DIAMETRO 14CM/ALTURA 27CM/CAIDA MAXIMA 2M, MARCA BRITE LITE. COLOCACIÓN DE ACUERDO A PROYECTO (VER PLANO INSTELE-01). INCLUYE: MATERIALES, MANO DE OBRA, EQUIPO Y HERRAMIENTA, FLETE A OBRA, ACARREO, COLOCACIÓN, FIJACIÓN, LIMPIEZA Y RETIRO DE SOBRANTES FUERA DE OBRA, MERMAS Y DESPERDICIOS Y TODO LO NECESARIO PARA SU CORRECTA EJECUCIÓN. | PZA | 18 | 1278.9 | 23020.2 | donde van
ALBOSA-02 | SUMINISTRO E INSTALACIÓN DE LIMINARIO LED DE SUSPENDER MODELO RE8116NBCB CON UN DIAMETRO DE 44CM Y 62CM DE ALTURA, FABRICADO EN ALUMINIO COLOR NEGRO, PARA UNA LAMPARA LED CIRCULAR FLUORESCENTE FABRICADA DE POLICARBONATO DE 63W MARCA CONSTRULITA. COLOCACIÓN DE ACUERDO A PROYECTO (VER PLANO INSTELE-01). INCLUYE: MATERIALES, MANO DE OBRA, EQUIPO Y HERRAMIENTA, FLETE A OBRA, ACARREO, COLOCACIÓN, FIJACIÓN, LIMPIEZA Y RETIRO DE SOBRANTES FUERA DE OBRA, MERMAS Y DESPERDICIOS Y TODO LO NECESARIO PARA SU CORRECTA EJECUCIÓN. | PZA | 12 | 11653.65 | 139843.8 | verificar cantidad y poder de iluminacion
ALBOSA-03 | SUMINISTRO E INSTALACIÓN DE LUMINARIO LED DE EMPOTRAR STOREFIT, MODELO ST210T LED39S/840 PSU MB BK CON UN DIAMETRO 8CM Y 10CM DE ALTO. FABRICADO EN ALUMINIO COLOR NEGRO, PARA UNA LÁMPARA LED CIRCULAR FLUORESCENTE FABRICADA DE POLICARBONATO DE 32.5W MARCA PHILIPS. COLOCACIÓN DE ACUERDO A PROYECTO (VER PLANO INSTELE-01). INCLUYE: MATERIALES, MANO DE OBRA, EQUIPO Y HERRAMIENTA, FLETE A OBRA, ACARREO, COLOCACIÓN, FIJACIÓN, LIMPIEZA Y RETIRO DE SOBRANTES FUERA DE OBRA, MERMAS Y DESPERDICIOS Y TODO LO NECESARIO PARA SU CORRECTA EJECUCIÓN. | PZA | 36 | 1678.23 | 60416.28 | revisar
ALBOSA-04 | SUMINISTRO E INSTALACIÓN DE APAGADOR SENCILLO TIPO INTERCAMBIABLE DE 1 POLO, 16AMP. 127V. DE LA LÍNEA MATIX CATÁLOGO AM500, Y PLACA CON CHASIS DE RESINA ABS, LÍNEA MATIX CATÁLOGO AM5035/1MB, DE DOS VENTANAS AM5035/2NB, MARCA BTICINO. COLOCACIÓN DE ACUERDO A PROYECTO (VER PLANO INSTELE-01). INCLUYE: MATERIALES, MANO DE OBRA, EQUIPO Y HERRAMIENTA, FLETE A OBRA, ACARREO, COLOCACIÓN, FIJACIÓN, LIMPIEZA Y RETIRO DE SOBRANTES FUERA DE OBRA, MERMAS Y DESPERDICIOS Y TODO LO NECESARIO PARA SU CORRECTA EJECUCIÓN. | PZA | 2 | 169.65 | 339.3
ALBOSA-05 | SUMINISTRO E INSTALACIÓN DE TABLERO MARCA SQUARE "D" MODELO: NQ184L100S CON INTERRUPTOR PRINCIPAL DE 3X30 AMP, INCLUYE: MATERIALES, MANO DE OBRA, EQUIPO Y HERRAMIENTA, FLETE A OBRA, ACARREO, COLOCACIÓN, FIJACIÓN, LIMPIEZA Y RETIRO DE SOBRANTES FUERA DE OBRA, MERMAS Y DESPERDICIOS Y TODO LO NECESARIO PARA SU CORRECTA EJECUCIÓN. | PZA | 1 | 11362 | 11362
ALBOSA-06 | SUMINISTRO E INSTALACIÓN DE INTERRUPTOR TERMO MAGNÉTICO MARCA SQUARED "D" DE 1X10 AMP., INCLUYE: MATERIALES, MANO DE OBRA, EQUIPO Y HERRAMIENTA, FLETE A OBRA, ACARREO, COLOCACIÓN, FIJACIÓN, LIMPIEZA Y RETIRO DE SOBRANTES FUERA DE OBRA, MERMAS Y DESPERDICIOS Y TODO LO NECESARIO PARA SU CORRECTA EJECUCIÓN. | PZA | 10 | 144.2 | 1442
ALBOSA-07 | SUMINISTRO E INSTALACIÓN DE TUBERÍA CONDUIT PARED DELGADA GALVANIZADA DE 21MM (3/4") MARCA JÚPITER, INCLUYE: MATERIALES, MANO DE OBRA, EQUIPO Y HERRAMIENTA, FLETE A OBRA, ACARREO, TRAZO, CORTE, ELABORACIÓN DE CUERDA, COLOCACIÓN, FIJACIÓN, GUÍA DE ALAMBRE GALVANIZADO NO.14, COPLES, LIMPIEZA Y RETIRO DE SOBRANTES FUERA DE OBRA, MERMAS Y DESPERDICIOS Y TODO LO NECESARIO PARA SU CORRECTA EJECUCIÓN. | ML | 179.5 | 38.54 | 6917.93
ALBOSA-08 | SUMINISTRO E INSTALACIÓN DE COPLE TIPO AMERICANO PARED DELGADA GALVANIZADA DE 21MM (3/4") MARCA JÚPITER, INCLUYE: MATERIALES, MANO DE OBRA, EQUIPO Y HERRAMIENTA, FLETE A OBRA, ACARREO, COLOCACIÓN, FIJACIÓN, LIMPIEZA Y RETIRO DE SOBRANTES FUERA DE OBRA, MERMAS Y DESPERDICIOS Y TODO LO NECESARIO PARA SU CORRECTA EJECUCIÓN. | PZA | 40 | 10.19 | 407.6
ALBOSA-09 | SUMINISTRO E INSTALACIÓN DE CONECTOR TIPO AMERICANO PARED DELGADA GALVANIZADA DE 21MM (3/4") MARCA JÚPITER, INCLUYE: MATERIALES, MANO DE OBRA, EQUIPO Y HERRAMIENTA, FLETE A OBRA, ACARREO, COLOCACIÓN, FIJACIÓN, LIMPIEZA Y RETIRO DE SOBRANTES FUERA DE OBRA, MERMAS Y DESPERDICIOS Y TODO LO NECESARIO PARA SU CORRECTA EJECUCIÓN. | PZA | 30 | 12.35 | 370.5
ALBOSA-10 | SUMINISTRO E INSTALACIÓN DE CAJA REGISTRO CUADRADA GALVANIZADA DE 21MM (3/4”) TIPO RACO, INCLUYE: MATERIALES, MANO DE OBRA, EQUIPO Y HERRAMIENTA, FLETE A OBRA, ACARREO, COLOCACIÓN, FIJACIÓN, LIMPIEZA Y RETIRO DE SOBRANTES FUERA DE OBRA, MERMAS Y DESPERDICIOS Y TODO LO NECESARIO PARA SU CORRECTA EJECUCIÓN. | PZA | 22 | 18.89 | 415.58
ALBOSA-11 | SUMINISTRO E INSTALACIÓN DE CHALUPA GALVANIZADA REFORZADA, INCLUYE: MATERIALES, MANO DE OBRA, EQUIPO Y HERRAMIENTA, FLETE A OBRA, ACARREO, COLOCACIÓN, FIJACIÓN, LIMPIEZA Y RETIRO DE SOBRANTES FUERA DE OBRA, MERMAS Y DESPERDICIOS Y TODO LO NECESARIO PARA SU CORRECTA EJECUCIÓN. | PZA | 2 | 12.89 | 25.78
ALBOSA-12 | SUMINISTRO E INSTALACIÓN DE TUBERÍA FLEXIBLE ZAPA DE 16MM (1/2"), INCLUYE: MATERIALES, MANO DE OBRA, EQUIPO Y HERRAMIENTA, FLETE A OBRA, ACARREO, COLOCACIÓN, FIJACIÓN, LIMPIEZA Y RETIRO DE SOBRANTES FUERA DE OBRA, MERMAS Y DESPERDICIOS Y TODO LO NECESARIO PARA SU CORRECTA EJECUCIÓN. | ML | 10 | 18.66 | 186.6
ALBOSA-13 | SUMINISTRO E INSTALACIÓN DE CONECTOR PARA TUBERÍA ZAPA DE 1/2", INCLUYE: MATERIALES, MANO DE OBRA, EQUIPO Y HERRAMIENTA, FLETE A OBRA, ACARREO, TRAZO, CORTE, ELABORACIÓN DE CUERDA, COLOCACIÓN, FIJACIÓN, GUÍA DE ALAMBRE GALVANIZADO NO.14, COPLES, LIMPIEZA Y RETIRO DE SOBRANTES FUERA DE OBRA, MERMAS Y DESPERDICIOS Y TODO LO NECESARIO PARA SU CORRECTA EJECUCIÓN. | PZA | 30 | 6.98 | 209.4
ALBOSA-14 | SUMINISTRO E INSTALACIÓN DE CONDULET SERIE OVALADA, TIPO "T" DE 21MM (3/4”), MARCA CROUSE HINDS. INCLUYE: MATERIALES, MANO DE OBRA, EQUIPO Y HERRAMIENTA, FLETE A OBRA, ACARREO, COLOCACIÓN, FIJACIÓN, LIMPIEZA Y RETIRO DE SOBRANTES FUERA DE OBRA, MERMAS Y DESPERDICIOS Y TODO LO NECESARIO PARA SU CORRECTA EJECUCIÓN. | PZA | 6 | 69.55 | 417.3
ALBOSA-15 | SUMINISTRO E INSTALACIÓN DE CONDULET SERIE OVALADA, TIPO "LB" DE 21MM (3/4”), MARCA CROUSE HINDS. INCLUYE: MATERIALES, MANO DE OBRA, EQUIPO Y HERRAMIENTA, FLETE A OBRA, ACARREO, COLOCACIÓN, FIJACIÓN, LIMPIEZA Y RETIRO DE SOBRANTES FUERA DE OBRA, MERMAS Y DESPERDICIOS Y TODO LO NECESARIO PARA SU CORRECTA EJECUCIÓN. | PZA | 6 | 75.32 | 451.92
ALBOSA-16 | SUMINISTRO Y COLOCACIÓN DE CABLE DE COBRE TIPO THW-LS/THHW-LS-ROHS-75/90°C, CALIBRE 12 AWG., INCLUYE: MANO DE OBRA Y MATERIALES REQUERIDOS, FLETE A OBRA, ACARREO, DESPERDICIO, TRAZAR, CORTAR, MARCAR Y PRUEBAS, GUIADO, CABLEADO, PEINAR, CONEXIÓN, SOLDAR, ENCINTAR, LIMPIEZA Y RETIRO DE SOBRANTES FUERA DE OBRA, EQUIPO DE SEGURIDAD, EQUIPO Y HERRAMIENTA. | ML | 432 | 11.87 | 5127.84
ALBOSA-17 | SUMINISTRO Y COLOCACIÓN DE CABLE DE COBRE DESNUDO CALIBRE 12 AWG, INCLUYE: MANO DE OBRA Y MATERIALES REQUERIDOS, FLETE A OBRA, ACARREO, DESPERDICIO, TRAZAR, CORTAR, MARCAR Y PRUEBAS, GUIADO, CABLEADO, PEINAR, CONEXIÓN, SOLDAR, ENCINTAR, LIMPIEZA Y RETIRO DE SOBRANTES FUERA DE OBRA, EQUIPO DE SEGURIDAD Y HERRAMIENTA. | ML | 149.3 | 11.87 | 1772.19
ALBOSA-18 | SUMINISTRO Y COLOCACIÓN DE ELEMENTOS DE SUJECIÓN, ABRAZADERA TIPO CLIP PARA TUBO DE 21MM., SUJETA A LOSA. INCLUYE: MANO DE OBRA Y MATERIALES REQUERIDOS, FLETES, ACARREOS, DESPERDICIOS, LIMPIEZA Y RETIRO DE SOBRANTES FUERA DE OBRA, EQUIPO DE SEGURIDAD Y HERRAMIENTA. | PZA | 8 | 8.61 | 68.88
ALBOSA-19 | SUMINISTRO Y COLOCACIÓN DE ELEMENTOS DE SUJECIÓN, ABRAZADERA TIPO CLIP PARA TUBO DE 21MM., SUJETA A ESTRUCTURA DE CUBIERTA MEDIANTE VARILLA ROSCADA DE ¼”. INCLUYE: MANO DE OBRA Y MATERIALES REQUERIDOS, FLETES, ACARREOS, DESPERDICIOS, LIMPIEZA Y RETIRO DE SOBRANTES FUERA DE OBRA, EQUIPO DE SEGURIDAD Y HERRAMIENTA. | PZA | 12 | 8.61 | 103.32
252898.42
I-9.11 | RECEPTÁCULOS BODEGA
RECBOD-01 | SUMINISTRO Y COLOCACIÓN DE RECEPTACULO DUPLEX POLARIZADO DE 2 POLOS MÁS TIERRA FÍSICA DE 15AMP. 180VA A 127V, CUERPO DELGADO, HOJA RECTA, CONDUCTORES FLEXIBLES, TORNILLO Y CLIP DE PUESTA A TIERRA Y CORREA DE ACERO MARCA LEVITON, COLOCANDO EL CONDULET SERIE REDONDA CATÁLOGO S1CFB DE HIERRO GALVANIZADO, CON TAPA PARA PISO CERÁMICO CATÁLOGO S1TFCAL COLOR ALUMINIO, MARCA HUBBELL A UNA ALTURA DE 0.35M AL CENTRO DE CONDULET. COLOCACIÓN DE ACUERDO A PROYECTO (VER PLANO INSTELE-02). INCLUYE: MANO DE OBRA Y MATERIALES REQUERIDOS, FLETES, ACARREOS, DESPERDICIOS, LIMPIEZA Y RETIRO DE SOBRANTES FUERA DE OBRA, EQUIPO DE SEGURIDAD Y HERRAMIENTA. | PZA | 6 | 201.22 | 1207.32
RECBOD-01 | SUMINISTRO Y COLOCACIÓN DE CONTACTO DOBLE POLARIZADO Y ATERRIZADO, EN COLOR GRIS MARCA ARROW HART CATÁLOGO AH5262-I, MONTADO A 0.60M DEL N.P.T. (A MENOS QUE SE INDIQUE OTRA ALTURA), CON PLACA PARA MURO. COLOCACIÓN DE ACUERDO A PROYECTO (VER PLANO INSTELE-02). INCLUYE: MANO DE OBRA Y MATERIALES REQUERIDOS, FLETES, ACARREOS, DESPERDICIOS, LIMPIEZA Y RETIRO DE SOBRANTES FUERA DE OBRA, EQUIPO DE SEGURIDAD Y HERRAMIENTA. | PZA | 2 | 235.26 | 470.52
RECBOD-02 | SUMINISTRO E INSTALACIÓN DE TUBERÍA CONDUIT PARED DELGADA GALVANIZADA DE 21MM (3/4") MARCA JÚPITER, INCLUYE: MATERIALES, MANO DE OBRA, EQUIPO Y HERRAMIENTA, FLETE A OBRA, ACARREO, TRAZO, CORTE, ELABORACIÓN DE CUERDA, COLOCACIÓN, FIJACIÓN, GUÍA DE ALAMBRE GALVANIZADO NO.14, COPLES, LIMPIEZA Y RETIRO DE SOBRANTES FUERA DE OBRA, MERMAS Y DESPERDICIOS Y TODO LO NECESARIO PARA SU CORRECTA EJECUCIÓN. | ML | 35 | 38.54 | 1348.9
RECBOD-03 | SUMINISTRO E INSTALACIÓN DE COPLE TIPO AMERICANO PARED DELGADA GALVANIZADA DE 21MM (3/4") MARCA JÚPITER, INCLUYE: MATERIALES, MANO DE OBRA, EQUIPO Y HERRAMIENTA, FLETE A OBRA, ACARREO, COLOCACIÓN, FIJACIÓN, LIMPIEZA Y RETIRO DE SOBRANTES FUERA DE OBRA, MERMAS Y DESPERDICIOS Y TODO LO NECESARIO PARA SU CORRECTA EJECUCIÓN. | PZA | 5 | 10.19 | 50.95
RECBOD-04 | SUMINISTRO E INSTALACIÓN DE CONECTOR TIPO AMERICANO PARED DELGADA GALVANIZADA DE 21MM (3/4") MARCA JÚPITER, INCLUYE: MATERIALES, MANO DE OBRA, EQUIPO Y HERRAMIENTA, FLETE A OBRA, ACARREO, COLOCACIÓN, FIJACIÓN, LIMPIEZA Y RETIRO DE SOBRANTES FUERA DE OBRA, MERMAS Y DESPERDICIOS Y TODO LO NECESARIO PARA SU CORRECTA EJECUCIÓN. | PZA | 5 | 12.35 | 61.75
RECBOD-05 | SUMINISTRO E INSTALACIÓN DE CAJA REGISTRO CUADRADA GALVANIZADA DE 21MM (3/4”) TIPO RACO, INCLUYE: MATERIALES, MANO DE OBRA, EQUIPO Y HERRAMIENTA, FLETE A OBRA, ACARREO, COLOCACIÓN, FIJACIÓN, LIMPIEZA Y RETIRO DE SOBRANTES FUERA DE OBRA, MERMAS Y DESPERDICIOS Y TODO LO NECESARIO PARA SU CORRECTA EJECUCIÓN. | PZA | 8 | 18.89 | 151.12
RECBOD-06 | SUMINISTRO E INSTALACIÓN DE CHALUPA GALVANIZADA REFORZADA, INCLUYE: MATERIALES, MANO DE OBRA, EQUIPO Y HERRAMIENTA, FLETE A OBRA, ACARREO, COLOCACIÓN, FIJACIÓN, LIMPIEZA Y RETIRO DE SOBRANTES FUERA DE OBRA, MERMAS Y DESPERDICIOS Y TODO LO NECESARIO PARA SU CORRECTA EJECUCIÓN. | PZA | 2 | 12.89 | 25.78
RECBOD-07 | SUMINISTRO Y COLOCACIÓN DE CABLE DE COBRE TIPO THW-LS/THHW-LS-ROHS-75/90°C, CALIBRE 10 AWG, INCLUYE: MANO DE OBRA Y MATERIALES REQUERIDOS, FLETE A OBRA, ACARREO, DESPERDICIO, TRAZAR, CORTAR, MARCAR Y PRUEBAS, GUIADO, CABLEADO, PEINAR, CONEXIÓN, SOLDAR, ENCINTAR, LIMPIEZA Y RETIRO DE SOBRANTES FUERA DE OBRA, EQUIPO DE SEGURIDAD Y HERRAMIENTA. | ML | 68 | 29.53 | 2008.04
RECBOD-08 | SUMINISTRO Y COLOCACIÓN DE CABLE DE COBRE DESNUDO CALIBRE 10 AWG, INCLUYE: MANO DE OBRA Y MATERIALES REQUERIDOS, FLETE A OBRA, ACARREO, DESPERDICIO, TRAZAR, CORTAR, MARCAR Y PRUEBAS, GUIADO, CABLEADO, PEINAR, CONEXIÓN, SOLDAR, ENCINTAR, LIMPIEZA Y RETIRO DE SOBRANTES FUERA DE OBRA, EQUIPO DE SEGURIDAD Y HERRAMIENTA. | ML | 35 | 23.33 | 816.55
RECBOD-09 | SUMINISTRO Y COLOCACIÓN DE ELEMENTOS DE SUJECIÓN, ABRAZADERA TIPO CLIP PARA TUBO DE 21MM., SUJETA A ESTRUCTURA DE CUBIERTA MEDIANTE VARILLA ROSCADA DE ¼”. INCLUYE: MANO DE OBRA Y MATERIALES REQUERIDOS, FLETES, ACARREOS, DESPERDICIOS, LIMPIEZA Y RETIRO DE SOBRANTES FUERA DE OBRA, EQUIPO DE SEGURIDAD Y HERRAMIENTA. | PZA | 4 | 8.61 | 34.44
6175.37
I-9.12 | INSTALACIÓN SANITARIA BODEGA
INSABO-01 | TRAZO Y NIVELACIÓN EN LÍNEAS DE DRENAJE CON APARATOS DE PRECISIÓN, AL INICIO Y DURANTE EL PROCESO DE LA OBRA, INCLUYE: MATERIAL, MANO DE OBRA, EQUIPO Y HERRAMIENTA. | M2 | 37.38 | 9.88 | 369.31
INSABO-02 | PLANTILLA DE TEPETATE APISONADA Y COMPACTADA CON PISÓN DE MANO, PARA TENDIDO DE TUBERÍA, INCLUYE; MANO DE OBRA Y MATERIALES REQUERIDOS, FLETE A OBRA, ACARREO, RETIRO DE SOBRANTES FUERA DE OBRA, EQUIPO DE SEGURIDAD Y HERRAMIENTA. | M3 | 9.35 | 1066.89 | 9975.42
INSABO-03 | SUMINISTRO E INSTALACIÓN DE TUBO DE P.V.C. DE 100MM. DE DIÁMETRO POR 5.00 M. DE LONGITUD TIPO SANITARIO CON EXTREMOS LISOS, PARA CEMENTAR, MARCA REXOLIT O DURALON O SIMILAR, INCLUYE; MANO DE OBRA Y MATERIALES REQUERIDOS, FLETE A OBRA, ACARREO, TRAZO, CORTE, FIJACIÓN, NIVELACIÓN Y PRUEBA, CEMENTO Y ESTOPA, LIMPIEZA Y RETIRO DE SOBRANTES FUERA DE OBRA, EQUIPO DE SEGURIDAD Y HERRAMIENTA. | PZA | 4 | 175.6 | 702.4
INSABO-04 | SUMINISTRO E INSTALACIÓN DE TUBO DE P.V.C. DE 50MM. DE DIÁMETRO POR 5.00 M. DE LONGITUD TIPO SANITARIO CON EXTREMOS LISOS, PARA CEMENTAR, MARCA REXOLIT O DURALON O SIMILAR, INCLUYE; MANO DE OBRA Y MATERIALES REQUERIDOS, FLETE A OBRA, ACARREO, TRAZO, CORTE, FIJACIÓN, NIVELACIÓN Y PRUEBA, CEMENTO Y ESTOPA, LIMPIEZA Y RETIRO DE SOBRANTES FUERA DE OBRA, EQUIPO DE SEGURIDAD, Y HERRAMIENTA. | PZA | 6 | 79.75 | 478.5
INSABO-05 | SUMINISTRO E INSTALACIÓN DE TUBO DE P.V.C. DE 150MM. DE DIÁMETRO POR 5.00 M. DE LONGITUD TIPO SANITARIO CON EXTREMOS LISOS, PARA CEMENTAR, MARCA REXOLIT O DURALON O SIMILAR, INCLUYE; MANO DE OBRA Y MATERIALES REQUERIDOS, FLETE A OBRA, ACARREO, TRAZO, CORTE, FIJACIÓN, NIVELACIÓN Y PRUEBA, CEMENTO Y ESTOPA, LIMPIEZA Y RETIRO DE SOBRANTES FUERA DE OBRA, EQUIPO DE SEGURIDAD Y HERRAMIENTA. | PZA | 2 | 191.25 | 382.5
INSABO-06 | SUMINISTRO E INSTALACIÓN DE CODO DE P.V.C. TIPO SANITARIO PARA CEMENTAR DE 45 GRADOS POR 100 MM. DE DIÁMETRO, MARCA DURALON RD 26 Ó SIMILAR, INCLUYE; MANO DE OBRA Y MATERIALES REQUERIDOS, FLETE A OBRA, ACARREO, TRAZO, FIJACIÓN Y PRUEBA, LIMPIEZA Y RETIRO DE SOBRANTES FUERA DE OBRA, EQUIPO DE SEGURIDAD, Y HERRAMIENTA. | PZA | 5 | 388.36 | 1941.8
INSABO-07 | SUMINISTRO E INSTALACIÓN DE CODO DE P.V.C. TIPO SANITARIO PARA CEMENTAR DE 45 GRADOS POR 50 MM. DE DIÁMETRO, MARCA DURALON RD 26 Ó SIMILAR, INCLUYE; MANO DE OBRA Y MATERIALES REQUERIDOS, FLETE A OBRA, ACARREO, TRAZO, FIJACIÓN Y PRUEBA, LIMPIEZA Y RETIRO DE SOBRANTES FUERA DE OBRA, EQUIPO DE SEGURIDAD, Y HERRAMIENTA. | PZA | 13 | 53.04 | 689.52
INSABO-08 | SUMINISTRO E INSTALACIÓN DE CODO DE P.V.C. TIPO SANITARIO PARA CEMENTAR DE 90 GRADOS POR 100 MM. DE DIÁMETRO CON SALIDA TRASERA DE 50MM, MARCA DURALON RD 26 Ó SIMILAR, INCLUYE; MANO DE OBRA Y MATERIALES REQUERIDOS, FLETE A OBRA, ACARREO, TRAZO, FIJACIÓN Y PRUEBA, LIMPIEZA Y RETIRO DE SOBRANTES FUERA DE OBRA, EQUIPO DE SEGURIDAD, Y HERRAMIENTA. | PZA | 5 | 298.34 | 1491.7
INSABO-09 | SUMINISTRO E INSTALACIÓN DE CODO DE P.V.C. TIPO SANITARIO PARA CEMENTAR DE 90 GRADOS POR 50 MM. DE DIÁMETRO, MARCA DURALON RD 26 Ó SIMILAR, INCLUYE; MANO DE OBRA Y MATERIALES REQUERIDOS, FLETE A OBRA, ACARREO, TRAZO, FIJACIÓN Y PRUEBA, LIMPIEZA Y RETIRO DE SOBRANTES FUERA DE OBRA, EQUIPO DE SEGURIDAD, Y HERRAMIENTA. | PZA | 10 | 46.35 | 463.5
INSABO-10 | SUMINISTRO E INSTALACIÓN DE YEE DE P.V.C. DE 100 MM DE DIÁMETRO TIPO SANITARIO, DE EXTREMOS LISOS MARCA REXOLIT O SIMILAR, INCLUYE: MANO DE OBRA Y MATERIALES REQUERIDOS, FLETE A OBRA, ACARREO, TRAZO LIMPIEZA DE IMPUREZAS EN LA SUPERFICIE DE CONTACTO, FIJACIÓN Y PRUEBA, LIMPIEZA Y RETIRO DE SOBRANTES FUERA DE OBRA, EQUIPO DE SEGURIDAD Y HERRAMIENTA. | PZA | 5 | 48.55 | 242.75
INSABO-11 | SUMINISTRO E INSTALACIÓN DE YEE DE P.V.C. DE 50MM DE DIÁMETRO TIPO SANITARIO, DE EXTREMOS LISOS MARCA REXOLIT O SIMILAR, INCLUYE: MANO DE OBRA Y MATERIALES REQUERIDOS, FLETE A OBRA, ACARREO, TRAZO LIMPIEZA DE IMPUREZAS EN LA SUPERFICIE DE CONTACTO, FIJACIÓN Y PRUEBA, LIMPIEZA Y RETIRO DE SOBRANTES FUERA DE OBRA, EQUIPO DE SEGURIDAD Y HERRAMIENTA. | PZA | 7 | 46.35 | 324.45
INSABO-12 | SUMINISTRO E INSTALACIÓN DE TEE DE P.V.C. DE 50MM DE DIÁMETRO MARCA REXOLIT O SIMILAR DE EXTREMOS LISOS, TIPO SANITARIO, INCLUYE; CARGO DIRECTO POR EL COSTO DE MANO DE OBRA Y MATERIALES REQUERIDOS, FLETE A OBRA, ACARREO, TRAZO, LIMPIEZA DE IMPUREZAS EN LA SUPERFICIE DE CONTACTO, FIJACIÓN Y PRUEBA, LIMPIEZA Y RETIRO DE SOBRANTES FUERA DE OBRA, EQUIPO DE SEGURIDAD Y HERRAMIENTA. | PZA | 4 | 16.35 | 65.4
INSABO-13 | SUMINISTRO E INSTALACIÓN DE REDUCCIÓN DE P.V.C. PARA CEMENTAR DE 100 X 50 MM, MARCA REXOLIT O SIMILAR, INCLUYE; CARGO DIRECTO POR EL COSTO DE MANO DE OBRA Y MATERIALES REQUERIDOS, FLETE A OBRA Y MATERIALES REQUERIDOS, FLETE A OBRA, ACARREO, TRAZO, LIMPIEZA DE IMPUREZAS EN LA SUPERFICIE DE CONTACTO, FIJACIÓN Y PRUEBA, LIMPIEZA Y RETIRO DE SOBRANTES FUERA DE OBRA, EQUIPO DE SEGURIDAD Y HERRAMIENTA. | PZA | 2 | 25.92 | 51.84
INSABO-14 | SUMINISTRO Y COLOCACIÓN DE COLADERA DE UNA BOCA REJILLA REDONDA MOD. 282-H, INCLUYE; CARGO DIRECTO POR EL COSTO DE MANO DE OBRA Y MATERIALES REQUERIDOS, FLETE A OBRA, ACARREOS, TRAZO, NIVELACIÓN, FIJACIÓN Y PRUEBA, LIMPIEZA Y RETIRO DE SOBRANTES FUERA DE OBRA, EQUIPO DE SEGURIDAD Y HERRAMIENTA. | PZA | 2 | 56.37 | 112.74
INSABO-15 | SUMINISTRO Y COLOCACIÓN DE REGISTRO PARA DRENAJE SANITARIO DE 35 X 55CMS HASTA 50 CMS. DE PROF. PROMEDIO MEDIDAS INTERIORES, FORJADO CON TABIQUE ROJO RECOCIDO 7 X 14 X 28 DE 07CMS DE ESPESOR, ASENTADO CON MORTERO CEMENTO ARENA, REPELLADO Y PULIDO EN INTERIOR CON MORTERO CEMENTO CAL ARENA, FIRME DE CONCRETO SIMPLE F`C=150 KG/CM2, T.M.A. 3/4" DE 10 CMS. DE ESPESOR., TAPA DE CONCRETO DE 0.08CMS. DE ESPESOR ARMADA CON MALLA ELECTRO SOLDADA 6X6/10-10 Y COLADA CON CONCRETO F'C=150 KGS/CM2 , ÁNGULO DE 38X38X5MM Y ÁNGULO DE 51X51X6MM Y AGARRADERA A BASE DE COLD ROLLED LISO DE ½” DE DIÁMETRO Y TUBO ANCLADO DE 5/8”. INCLUYE: MATERIALES, MANO DE OBRA, EQUIPO Y HERRAMIENTA. | PZA | 2 | 2235.21 | 4470.42
21762.25
I-9.13 | MUEBLES SANITARIOS BODEGA
MUSABO-01 | SUMINISTRO Y COLACION DE TAZA PARA FLUXÓMETRO, MODELO TZF NA017, MARCA HELVEX, ELONGADA TRAMPA EXPUESTA 4.8L, COLOR BLANCO O SIMILAR EN CALIDAD Y PRECIO. COLOCACIÓN DE ACUERDO A PROYECTO (VER PLANO INSTSAN-01). INCLUYE: ASIENTO CON TAPA, FLUXÓMETRO PARA TAZA FLUX DE MANIJA SPUD DE 32MM, 4.8L POR DESCARGA, MODELO 110-38-4.8-AHOSP, MARCA HELVEX, MANO DE OBRA ESPECIALIZADA, EQUIPO DE PROTECCIÓN PERSONAL, LIMPIEZAS DE ÁREAS DESPUÉS DE REALIZAR LOS TRABAJOS, MATERIALES, HERRAMIENTA Y EQUIPO. | PZA | 5 | 3572.42 | 17862.1
MUSABO-02 | SUMINISTRO Y COLOCACION DE MINGITORIO TIPO CASCADA PARA FLUXÓMETRO, MODELO MG FERRY, MARCA HELVEX COLOR BLANCO O SIMILAR EN CALIDAD Y PRECIO. COLOCACIÓN DE ACUERDO A PROYECTO (VER PLANO INSTSAN-01). INCLUYE: FLUXÓMETRO DE MANIJA CON NIPLE RECTO Y ENTRADA SUPERIOR PARA SPUD DE 19MM PARA MINGITORIO, MODELO 185-19-0.5I., MANO DE OBRA ESPECIALIZADA, EQUIPO DE PROTECCIÓN PERSONAL, LIMPIEZAS DE ÁREAS DESPUÉS DE REALIZAR LOS TRABAJOS, MATERIALES, HERRAMIENTA Y EQUIPO. | PZA | 2 | 9874.82 | 19749.64
MUSABO-03 | SUMINISTRO Y COLOCACIÓN DE LAVABO DE SOBREPONER MODELO LV MOREA, COLOR BLANCO, MARCA HELVEX O SIMILAR EN CALIDAD Y PRECIO. COLOCACIÓN DE ACUERDO A PROYECTO (VER PLANO INSTELE-01). INCLUYE: MONOMANDO DE LAVABO ALTO SQUADRA CON CONTRA DE REJILLA, CUERPO DE LATÓN CROMADO, MODELO E-937, MARCA HELVEX, CESPOL CON TUBO DE LATÓN MODELO 206L Y CONTRACANASTA DE ACERO INOXIDABLE, MANO DE OBRA ESPECIALIZADA, EQUIPO DE PROTECCIÓN PERSONAL, LIMPIEZA DE ÁREAS DESPUÉS DE REALIZAR LOS TRABAJOS, MATERIALES, HERRAMIENTA Y EQUIPO. | PZA | 6 | 1985.43 | 11912.58
MUSABO-04 | SUMINISTRO Y COLOCACION DE MAMPARAS DIVISORIAS MARCA SANILOCK, MODELO 4200 ESTANDARD, SISTEMA DE FIJACIÓN A PISO Y ESTRUCTURA DE PERFIL TUBULAR CUADRADO GALVANIZADO DE 1"X1", CALIBRE 20, Y ACABADO ESMALTADO, O SIMILAR EN CALIDAD Y PRECIO. COLOCACIÓN DE ACUERDO A PROYECTO (VER PLANO INSTSAN-01). INCLUYE: ANDAMIOS, AJUSTE Y NIVELACIÓN, MAQUINARIA Y EQUIPO PARA MONTAJE, CORTE Y SOLDADURA EN ELEMENTOS METALICOS, ACARREO DE LOS MATERIALES A EMPLEAR A PIE DE OBRA HASTA 100.0 MTS, ACARREO Y ELEVACIONES EN ZONA DE ACOPIO DENTRO DE LA OBRA HASTA 50.0 MTS, MANO DE OBRA ESPECIALIZADA, EQUIPO DE PROTECCIÓN PERSONAL, PROTECCIÓN DE MUROS Y PISOS PARA EVITAR CONTAMINACION CON EL MATERIAL EMPLEADO, LIMPIEZA DE ÁREAS DESPUÉS DE REALIZAR LOS TRABAJOS, CORTES, DESPERDICIOS, MATERIALES, HERRAMIENTA Y EQUIPO. | PZA | 2 | 21560.58 | 43121.16 | esperar propuesta rp
MUSABO-05 | FORJADO DE CHAROLA PARA INSTALACIONES EN BAÑOS, A BASE DE CONCRETO HECHO EN OBRA F´C 200 KG/CM2 Y ARMADO DE PARRILLA CON VARILLA DE 3/8 PULG A CADA 10 CMS, SOBRE CAPA DE COMPRESION DE ENTREPISO, INCLUYE: TRAZO Y NIVELACION, IMPERMEABILIZACION DE CARAS INTERIORES CON IMPERMEABILIZANTE ASFALTICO TIPO VAPORTITE 550, MCA. FESTER, RELLENO DE CHAROLA CON MEZCLA DE CEMENTO Y MATERIAL ALIGERADO, INCLUYE: TRAZO, CURADO, ACARREO DE LOS MATERIALES A EMPLEAR A PIE DE OBRA HASTA 100.0 MTS, ACARREO Y ELEVACIONES EN ZONA DE ACOPIO DENTRO DE LA OBRA HASTA 50.0 MTS, MANO DE OBRA ESPECIALIZADA, EQUIPO DE PROTECCIÓN PERSONAL, PROTECCIÓN DE MUROS Y PISOS PARA EVITAR CONTAMINACION CON EL MATERIAL EMPLEADO, LIMPIEZAS DE ÁREAS DESPUÉS DE REALIZAR LOS TRABAJOS, MATERIALES, HERRAMIENTA Y EQUIPO. | M2 | 9.35 | 589.36 | 5510.52 | reviso
MUSABO-06 | SUMINISTRO Y COLOCACION DE SECADOR DE MANOS HELVEX MODELO MB-1012-AI O SIMILAR EN CALIDAD Y PRECIO. INCLUYE: MANO DE OBRA ESPECIALIZADA, EQUIPO DE PROTECCIÓN PERSONAL, LIMPIEZAS DE ÁREAS DESPUÉS DE REALIZAR LOS TRABAJOS, MATERIALES, HERRAMIENTA Y EQUIPO. | PZA | 2 | 12555.24 | 25110.48
MUSABO-07 | SUMINISTRO Y COLOCACION DE SOPORTE DE LAVABO DE 0.60 *1.73 (MEDIDAS APROXIMADAS) A BASE DE ESTRUCTURA METALICA ELABORADA CON ANGULOS DE 2" Y TAPA DE CANTERA DE 7 CM DE ESPESOR CON SALIDA PARA LAVABOS. INCLUYE ACARREO DE LOS MATERIALES A EMPLEAR A PIE DE OBRA HASTA 100.0 MTS, ACARREO Y ELEVACIONES EN ZONA DE ACOPIO DENTRO DE LA OBRA HASTA 50.0 MTS, MANO DE OBRA ESPECIALIZADA, EQUIPO DE PROTECCIÓN PERSONAL, PROTECCIÓN DE MUROS Y PISOS PARA EVITAR CONTAMINACION CON EL MATERIAL EMPLEADO, LIMPIEZAS DE ÁREAS DESPUÉS DE REALIZAR LOS TRABAJOS, CORTES, DESPERDICIOS, MATERIALES, HERRAMIENTA Y EQUIPO. | PZA | 2 | 2321.36 | 4642.72 | revisar, cambiar cantera por basaltico tech darck stucatta
127909.2
I-9.14 | INSTALACIÓN HIDRÁULICA BODEGA
INHIBO-01 | TRAZO Y NIVELACIÓN EN LÍNEAS DE AGUA POTABLE CON APARATOS DE PRECISIÓN, AL INICIO Y DURANTE EL PROCESO DE LA OBRA, INCLUYE: MATERIAL, MANO DE OBRA, EQUIPO Y HERRAMIENTA. | M2 | 37.38 | 9.88 | 369.31
INHIBO-02 | PLANTILLA DE TEPETATE APISONADA DE 5 CMS. DE ESPESOR CON PISÓN DE MANO, PARA TENDIDO DE TUBERÍA, INCLUYE: MATERIAL, MANO DE OBRA, EQUIPO Y HERRAMIENTA. | M3 | 37.38 | 1066.89 | 39880.35
INHIBO-03 | TUBERÍA TUBOPLUS DE 20 MM (1/2") DE DIÁMETRO, INCLUYE: SUMINISTRO, INSTALACIÓN, TRAZO, CORTES, DESPERDICIOS, MATERIALES, MANO DE OBRA, EQUIPO, HERRAMIENTA Y TODO LO NECESARIO PARA SU CORRECTA EJECUCIÓN. | ML | 10 | 25.45 | 254.5
INHIBO-04 | TUBERÍA TUBOPLUS DE 25 MM (3/4") DE DIÁMETRO, INCLUYE: SUMINISTRO, INSTALACIÓN, TRAZO, CORTES, DESPERDICIOS, MATERIALES, MANO DE OBRA, EQUIPO, HERRAMIENTA Y TODO LO NECESARIO PARA SU CORRECTA EJECUCIÓN. | ML | 6.5 | 43.06 | 279.89
INHIBO-05 | TUBERÍA TUBOPLUS DE 40 MM (1 1/4") DE DIÁMETRO, INCLUYE: SUMINISTRO, INSTALACIÓN, TRAZO, CORTES, DESPERDICIOS, MATERIALES, MANO DE OBRA, EQUIPO, HERRAMIENTA Y TODO LO NECESARIO PARA SU CORRECTA EJECUCIÓN. | ML | 6.3 | 86.13 | 542.62
INHIBO-06 | TUBERÍA TUBOPLUS DE 50 MM (1 1/2") DE DIÁMETRO, INCLUYE: SUMINISTRO, INSTALACIÓN, TRAZO, CORTES, DESPERDICIOS, MATERIALES, MANO DE OBRA, EQUIPO, HERRAMIENTA Y TODO LO NECESARIO PARA SU CORRECTA EJECUCIÓN. | ML | 10 | 95.91 | 959.1
INHIBO-07 | CODO DE 25 MM (3/4") X 90° DE DIÁMETRO MARCA TUBOPLUS O SIMILAR EN CALIDAD, COSTO Y GARANTÍA, INCLUYE: SUMINISTRO E INSTALACIÓN, FLETES A OBRA, ACARREO HASTA EL LUGAR DE SU UTILIZACIÓN, TRAZO, FIJACIÓN, NIVELACIÓN, PRUEBAS, LIMPIEZA, MANO DE OBRA, EQUIPO, HERRAMIENTA Y TODO LO NECESARIO PARA SU CORRECTA EJECUCIÓN. | PZA | 4 | 5.48 | 21.92
INHIBO-08 | CODO DE 50 MM (1 1/2") X 90° DE DIÁMETRO MARCA TUBOPLUS, O SIMILAR EN CALIDAD, COSTO Y GARANTÍA, INCLUYE: SUMINISTRO E INSTALACIÓN, FLETES A OBRA, ACARREO HASTA EL LUGAR DE SU UTILIZACIÓN, TRAZO, FIJACIÓN, NIVELACIÓN, PRUEBAS, LIMPIEZA, MANO DE OBRA, EQUIPO, HERRAMIENTA Y TODO LO NECESARIO PARA SU CORRECTA EJECUCIÓN. | PZA | 2 | 23.49 | 46.98
INHIBO-09 | TEE DE 20 MM (1/2"), TERMOFUSIONABLE, INCLUYE: SUMINISTRO, INSTALACIÓN, AJUSTES, RECORTES, PRESENTACIÓN, LIMPIEZA, TERMO FUSIONADO, CONEXIÓN, MATERIALES, EQUIPO, HERRAMIENTA Y TODO LO NECESARIO PARA SU CORRECTA EJECUCIÓN. | PZA | 6 | 8.61 | 51.66
INHIBO-10 | TEE DE 40 MM (1 1/4"), TERMOFUSIONABLE, INCLUYE: SUMINISTRO, INSTALACIÓN, AJUSTES, RECORTES, PRESENTACIÓN, LIMPIEZA, TERMO FUSIONADO, CONEXIÓN, MATERIALES, EQUIPO, HERRAMIENTA Y TODO LO NECESARIO PARA SU CORRECTA EJECUCIÓN. | PZA | 7 | 17.22 | 120.54
INHIBO-11 | TEE REDUCIDA CENTRAL DE 25 MM (3/4") X 25 MM (3/4") X 20 MM (1/2"), MARCA TUBOPLUS O SIMILAR EN CALIDAD, COSTO Y GARANTÍA, INCLUYE: SUMINISTRO, INSTALACIÓN, AJUSTES, RECORTES, PRESENTACIÓN, LIMPIEZA, TERMO FUSIONADO, CONEXIÓN, MATERIALES, EQUIPO, HERRAMIENTA Y TODO LO NECESARIO PARA SU CORRECTA EJECUCIÓN. | PZA | 6 | 18.79 | 112.74
INHIBO-12 | TEE REDUCIDA CENTRAL DE 50 MM (1 1/2") X 50 MM (1 1/2") X 40 MM (1 1/4"), MARCA TUBOPLUS O SIMILAR EN CALIDAD, COSTO Y GARANTÍA, INCLUYE: SUMINISTRO, INSTALACIÓN, AJUSTES, RECORTES, PRESENTACIÓN, LIMPIEZA, TERMO FUSIONADO, CONEXIÓN, MATERIALES, EQUIPO, HERRAMIENTA Y TODO LO NECESARIO PARA SU CORRECTA EJECUCIÓN. | PZA | 7 | 35.35 | 247.45
INHIBO-13 | REDUCCIÓN DE 25 MM (3/4") X 20 MM (1/2"), TERMOFUSIONABLE, INCLUYE: SUMINISTRO, INSTALACIÓN, AJUSTES, RECORTES, PRESENTACIÓN, LIMPIEZA, TERMO FUSIONADO, CONEXIÓN, MATERIALES, EQUIPO, HERRAMIENTA Y TODO LO NECESARIO PARA SU CORRECTA EJECUCIÓN. | PZA | 8 | 19.35 | 154.8
INHIBO-14 | REDUCCIÓN DE 32 X 25 MM (1" X 3/4") DE DIÁMETRO DE TUBOPLUS (PP-R), INCLUYE: NIVELACIÓN Y PLOMEO, SUMINISTRO, INSTALACIÓN, TRAZO, DESPERDICIOS, MERMAS, CORTES, SOLDADURA, EQUIPO, HERRAMIENTA, MANO DE OBRA Y TODO LO NECESARIO PARA SU CORRECTA EJECUCIÓN. | PZA | 2 | 35.26 | 70.52
INHIBO-15 | CONECTOR MACHO DE 25 MM (3/4") X (3/4") DE DIÁMETRO MARCA TUBOPLUS O SIMILAR EN CALIDAD, COSTO Y GARANTÍA, INCLUYE: SUMINISTRO E INSTALACIÓN, FLETES, ACARREOS, CINTA TEFLÓN, TRAZO, PRESENTACIÓN, ALINEACIÓN, NIVELACIÓN, PRUEBAS, LIMPIEZA Y RETIRO DE SOBRANTES FUERA DE OBRA, MATERIALES, MANO DE OBRA, HERRAMIENTA Y TODO LO NECESARIO PARA SU CORRECTA EJECUCIÓN. | PZA | 12 | 106.49 | 1277.88
INHIBO-16 | CONECTOR MACHO DE 40 MM (1 1/4") X (1 1/4") DE DIÁMETRO MARCA TUBOPLUS (PP-R) O SIMILAR EN CALIDAD, COSTO Y GARANTÍA, INCLUYE: SUMINISTRO E INSTALACIÓN, FLETES, ACARREOS, CINTA TEFLÓN, TRAZO, PRESENTACIÓN, ALINEACIÓN, NIVELACIÓN, PRUEBAS, LIMPIEZA Y RETIRO DE SOBRANTES FUERA DE OBRA, MATERIALES, MANO DE OBRA, HERRAMIENTA Y TODO LO NECESARIO PARA SU CORRECTA EJECUCIÓN. | PZA | 7 | 217.15 | 1520.05
INHIBO-17 | CONECTOR MACHO DE 50 MM (1 1/2") X (1 1/2") DE DIÁMETRO MARCA TUBOPLUS (PP-R) O SIMILAR EN CALIDAD, COSTO Y GARANTÍA, INCLUYE: SUMINISTRO E INSTALACIÓN, FLETES, ACARREOS, CINTA TEFLÓN, TRAZO, PRESENTACIÓN, ALINEACIÓN, NIVELACIÓN, PRUEBAS, LIMPIEZA Y RETIRO DE SOBRANTES FUERA DE OBRA, MATERIALES, MANO DE OBRA, HERRAMIENTA Y TODO LO NECESARIO PARA SU CORRECTA EJECUCIÓN. | PZA | 2 | 716.44 | 1432.88
INHIBO-18 | CONECTOR HEMBRA DE 20 MM X 1/2" DE DIÁMETRO, MARCA TUBOPLUS (PP-R) O EQUIVALENTE EN CALIDAD Y COSTO, INCLUYE: SUMINISTRO, INSTALACIÓN, FLETES, ACARREOS, CINTA TEFLÓN, TRAZO, PRESENTACIÓN, ALINEACIÓN, NIVELACIÓN, PRUEBAS, LIMPIEZA Y RETIRO DE SOBRANTES FUERA DE OBRA, MATERIALES, MANO DE OBRA, HERRAMIENTA Y TODO LO NECESARIO PARA SU CORRECTA EJECUCIÓN. | PZA | 12 | 148.77 | 1785.24
INHIBO-19 | TAPÓN DE 20 MM (1/2"), TERMO FUSIONABLE, INCLUYE: SUMINISTRO, INSTALACIÓN, AJUSTES, RECORTES, PRESENTACIÓN, LIMPIEZA, TERMO FUSIONADO, CONEXIÓN, MATERIALES, EQUIPO, HERRAMIENTA Y TODO LO NECESARIO PARA SU CORRECTA EJECUCIÓN. | PZA | 13 | 15.66 | 203.58
INHIBO-20 | VÁLVULA DE COMPUERTA DE BRONCE ROSCABLE, DE 19 MM (3/4") DE DIÁMETRO, MARCA URREA, CLASE 8.8 KG/CM2, SERIE 22 O SIMILAR EN CALIDAD, COSTO Y GARANTÍA, INCLUYE: SUMINISTRO E INSTALACIÓN, FLETES, ACARREOS, CINTA TEFLÓN, TRAZO, PRESENTACIÓN, ALINEACIÓN, NIVELACIÓN, PRUEBAS, LIMPIEZA Y RETIRO DE SOBRANTES FUERA DE OBRA, MATERIALES, MANO DE OBRA, HERRAMIENTA Y TODO LO NECESARIO PARA SU CORRECTA EJECUCIÓN. | PZA | 2 | 1381.21 | 2762.42
INHIBO-21 | VÁLVULA DE COMPUERTA DE BRONCE ROSCABLE, DE 38 MM (1 1/2") DE DIÁMETRO, MARCA URREA O SIMILAR EN CALIDAD, COSTO Y GARANTÍA CLASE 8.8 KG/CM2, INCLUYE: SUMINISTRO E INSTALACIÓN, FLETES, ACARREOS, CINTA TEFLÓN, TRAZO, PRESENTACIÓN, ALINEACIÓN, NIVELACIÓN, PRUEBAS, LIMPIEZA Y RETIRO DE SOBRANTES FUERA DE OBRA, MATERIALES, MANO DE OBRA, HERRAMIENTA Y TODO LO NECESARIO PARA SU CORRECTA EJECUCIÓN. | PZA | 1 | 2035.8 | 2035.8
INHIBO-22 | VÁLVULA DE COMPUERTA DE BRONCE SOLDABLE, DE 50 MM (2") DE DIÁMETRO, MARCA URREA, CLASE 8.8 KG/CM2 O SIMILAR EN CALIDAD, COSTO Y GARANTÍA, INCLUYE: SUMINISTRO E INSTALACIÓN, FLETES, ACARREOS, CINTA TEFLÓN, TRAZO, PRESENTACIÓN, ALINEACIÓN, NIVELACIÓN, PRUEBAS, LIMPIEZA Y RETIRO DE SOBRANTES FUERA DE OBRA, MATERIALES, MANO DE OBRA, HERRAMIENTA Y TODO LO NECESARIO PARA SU CORRECTA EJECUCIÓN. | PZA | 1 | 2349 | 2349
56479.23
I-9.15 | INSTALACIÓN AIRE ACONDICIONADO BODEGA
INACBO-01 | UNIDAD ACONDICIONADORA TIPO PAQUETE MARCA TRANE, MODELO THC-120F3R0A0B , SOLO FRÍO, CAPACIDAD DE 10 TR, PARA MANEJAR 3000 PCM, CAIDA DE PRESIÓN TOTAL DE 0.69" DE C.A., CONSUMO ELECTRICO DE 9.5 KW, MCA DE 48, MOP DE 60, OPERANDO A 220/3/60, 4 FILTROS PLEAD DE 30% DE EFICIENCIA DE 20"X25"X2", OPERA CON REFRIGERANTE R-410A, INCLUYE: RECUBRIMIENTO PARA AMBIENTE MARINO POLIMERO E-COATED, TERMOSTATO DIGITAL PROGRAMABLE, MATERIAL, MANO DE OBRA, ANDAMIOS, EQUIPO DE SEGURIDAD Y HERRAMIENTA, FLETES, GARANTÍAS,PRUEBAS DE ARRANQUE Y FUNCIONALIDAD, LIMPIEZA DIARIA, MANUALES, INSTRUCTIVOS DE OPERACIÓN.(UP-01R) REPLICA DE ESTACIÓN. | PZA | 1 | 318117.24 | 318117.24 | cotizar e incluir calfaccion
INACBO-02 | UNIDAD ACONDICIONADORA TIPO PAQUETE MARCA TRANSLIMITE, MODELO RN-011-2-0-CB12-00 , CON BOMBA DE CALOR, CAPACIDAD DE 12 TR, PARA MANEJAR 3005 PCM, CAIDA DE PRESIÓN TOTAL DE 1.52" DE C.A., MCA DE 48, MOP DE 60, OPERANDO A 220/3/60, FILTROS PLEAD DE 30% DE EFICIENCIA,OPERA CON REFRIGERANTE R-410A, RE-HEAT 74 MBH, CONTROL A 24 VAC, INCLUYE: MODULADOR HOT GAS HEAT, TERMOSTATO DIGITAL PROGRAMABLE, RECUBRIMIENTO PARA AMBIENTE MARINO,POLIMERO E-COATED, MATERIAL, MANO DE OBRA, ANDAMIOS, EQUIPO DE SEGURIDAD Y HERRAMIENTA, FLETES, GARANTÍAS,PRUEBAS DE ARRANQUE Y FUNCIONALIDAD, LIMPIEZA DIARIA, MANUALES, INSTRUCTIVOS DE OPERACIÓN.(UP-01B) BODEGA. | PZA | 1 | 1238235.99 | 1238235.99
INACBO-03 | SUMINISTRO E INSTALACIÓN DE HUMIDIFICADOR MARCA ARMSTRONG, MODELO D-1.5 , CON CAPACIDAD DE 5.4 LBS/HR, PARA DESHUMIDIFICAR 300 PCM, CONSUMO ELECTRICO DE 3 KW OPERANDO A 240/3/60, CONTROL A 24 VAC, INCLUYE: MANIFOLD DE 18" DE LARGO, TEMPERATURA DE DISEÑO 70°F, 59% HR, INCLUYE: MATERIAL, MANO DE OBRA, ANDAMIOS, EQUIPO DE SEGURIDAD Y HERRAMIENTA, FLETES, GARANTÍAS ,PRUEBAS DE ARRANQUE Y FUNCIONALIDAD, LIMPIEZA DIARIA, MANUALES, INSTRUCTIVOS DE OPERACIÓN.(H-1) BODEGA | PZA | 1 | 283707 | 283707
INACBO-04 | SUMINISTRO E INSTALACIÓN DE ROOF CURB, MODELO RNB-00050, DE 24" DE ALTO PARA COLOCAR LA UNIDAD PAQUETE, INCLUYE: MATERIAL, EQUIPO, HERRAMIENTA, MANO DE OBRA Y TODO LO NECESARIO PARA SU CORRECTA EJECUCION | PZA | 1 | 5240.7 | 5240.7
INACBO-05 | SUMINISTRO E INSTALACIÓN DE SENSOR DE TEMPERATURA Y HUMEDAD, PARA INSTALAR EN MURO, INCLUYE: MATERIAL, EQUIPO, HERRAMIENTA, MANO DE OBRA Y TODO LO NECESARIO PARA SU CORRECTA EJECUCION | PZA | 2 | 8364.26 | 16728.52
INACBO-06 | SUMINISTRO E INSTALACIÓN DE EXTRACTOR PARA MURO MARCA S&P, MODELO CRW-LD-10, PARA MANEJAR 800 PCM CONTRA 0.8" DE C.A., MOTOR DE 1/3 HP OPERA A 220-3-60, 1625 RPM, INCLUYE: RECUBRIMIENTO PARA AMBIENTE MARINO, MATERIAL, MANO DE OBRA, ANDAMIOS, EQUIPO DE SEGURIDAD Y HERRAMIENTA, FLETES, GARANTÍAS,PRUEBAS DE ARRANQUE Y FUNCIONALIDAD, LIMPIEZA DIARIA, MANUALES, INSTRUCTIVOS DE OPERACIÓN.(COCINA) | PZA | 2 | 11696.71 | 23393.42
INACBO-07 | LÁMINA GALVANIZADA MCA. GALVAK, CALIBRE # 24. PARA LA CONSTRUCCIÓN DE DUCTOS DE INYECCIÓN Y RETORNO DE AIRE, DE LOS SIGUIENTES CALIBRES, INCLUYE: SUMINISTRO E INSTALACIÓN, MATERIAL Y MANO DE OBRA, TRAZO,MEDICIÓN,CORTES, DOBLECES, ENGARGOLADO, ARMADO, DESPERDICIOS, PIJAS GALVANIZADAS DEL NO. 8 X 1/2", SELLADOR, CI-MASTIK, FLETES, ACARREOS, FIJACIÓN, ALINEACIÓN, NIVELACIÓN, MANIOBRAS, ALMACENAJE, ANDAMIOS, HERRAMIENTA, EQUIPO, LIMPIEZA. | KG | 114 | 57.32 | 6534.48
INACBO-08 | LÁMINA GALVANIZADA MCA. GALVAK, CALIBRE # 22 PARA LA CONSTRUCCIÓN DE DUCTOS DE INYECCIÓN Y RETORNO DE AIRE, DE LOS SIGUIENTES CALIBRES, INCLUYE: SUMINISTRO E INSTALACIÓN, MATERIAL Y MANO DE OBRA, TRAZO,MEDICIÓN,CORTES, DOBLECES, ENGARGOLADO, ARMADO, DESPERDICIOS, PIJAS GALVANIZADAS DEL NO. 8 X 1/2", SELLADOR, CI-MASTIK, FLETES, ACARREOS, FIJACIÓN, ALINEACIÓN, NIVELACIÓN, MANIOBRAS, ALMACENAJE, ANDAMIOS, HERRAMIENTA, EQUIPO, LIMPIEZA. | KG | 26 | 61.16 | 1590.16
INACBO-09 | AISLAMIENTO TÉRMICO A BASE DE FIBRA DE VIDRIO TIPO RF-3100 DE 1" DE ESPESOR, MARCA VITROFIBRAS O SIMILAR, SELLADO EN TODOS SUS TRASLAPES, INCLUYE: SUMINISTRO E INSTALACIÓN, COLOCACIÓN Y FIJACIÓN, MATERIALES Y MANO DE OBRA, MEDICIÓN, TRAZO,CORTES, DOBLECES, DESPERDICIOS, BARRERA DE VAPOR CON FOIL DE ALUMINIO, TRASLAPES DE 1", ADHESIVO PARA FIBRA DE VIDRIO MCA. GF, MOD. CM-270, SELLADO EN JUNTAS, CON CI MASTIK, ALINEACIÓN, FLETES, ACARREOS, ANDAMIOS, HERRAMIENTA, EQUIPO, LIMPIEZA. | M2 | 23 | 170.96 | 3932.08
INACBO-10 | JUNTA FLEXIBLE A BASE DE LONA AHULADA, DEL N° 10, CON ANCHO DE 8" (0.20 MTS.), PARA DUCTOS Y EQUIPOS, CON MARCO DE SOLERA DE FO. NO. DE 1" X 1/8" DE ESP., PIJAS DE 13 MM A CADA 10 CM. CON UNIONES COSIDAS, INCLUYE: SUMINISTRO E INSTALACIÓN, MATERIALES Y MANO DE OBRA, CONEXIÓN A DUCTOS Y /O EQUIPOS, ALMACEN, ACARREOS, ADHESIVO MCA. GF, MOD. CM-270, HILO CAÑAMO Y/O DE PLÁSTICO, AGUJA, SELLADO DE UNIONES CON SELLADOR CI-MASTIK, CORTES, DESPERDICIOS, ALINEACIÓN, FLETES, MANIOBRAS, ALMACENAJE, ANDAMIOS, PRUEBAS DE SELLADO HERRAMIENTA, EQUIPO, LIMPIEZA. | PZA | 4 | 555.8 | 2223.2
INACBO-11 | SUMINISTRO E INSTALACIÓN DE DIFUSOR DE INYECCIÓN REDONDO DE 10" Ø, MARCA INESS O SIMILAR, MODELO VJR, DE LAS SIGUIENTES MEDIDAS, CONSTRUIDO EN ACERO, INCLUYE: CONTROL DE VOLUMEN, COLOCACIÓN Y FIJACIÓN, MATERIALES Y MANO DE OBRA, CONEXIÓN A DUCTO FLEXIBLE O A DUCTO DE LÁMINA, FIJACIÓN MEDIANTE PIJAS GALVANIZADAS DEL NO. 8X3/4", ALINEACIÓN, BALANCEO, FLETES, ACARREOS, MANIOBRAS, ALMACENAJE, ANDAMIOS, HERRAMIENTAS, EQUIPO, LIMPIEZA. | PZA | 4 | 1108.76 | 4435.04
INACBO-12 | SUMINISTRO E INSTALACIÓN DE DIFUSOR DE INYECCIÓN REDONDO DE 12" Ø, MARCA INESS O SIMILAR, MODELO VJR, DE LAS SIGUIENTES MEDIDAS, CONSTRUIDO EN ACERO, INCLUYE: CONTROL DE VOLUMEN, COLOCACIÓN Y FIJACIÓN, MATERIALES Y MANO DE OBRA, CONEXIÓN A DUCTO FLEXIBLE O A DUCTO DE LÁMINA, FIJACIÓN MEDIANTE PIJAS GALVANIZADAS DEL NO. 8X3/4", ALINEACIÓN, BALANCEO, FLETES, ACARREOS, MANIOBRAS, ALMACENAJE, ANDAMIOS, HERRAMIENTAS, EQUIPO, LIMPIEZA. | PZA | 4 | 1333.16 | 5332.64
INACBO-13 | SUMINISTRO E INSTALACIÓN DE DIFUSOR DE INYECCIÓN REDONDO DE 14" Ø, MARCA INESS O SIMILAR, MODELO VJR, DE LAS SIGUIENTES MEDIDAS, CONSTRUIDO EN ACERO, INCLUYE: CONTROL DE VOLUMEN, COLOCACIÓN Y FIJACIÓN, MATERIALES Y MANO DE OBRA, CONEXIÓN A DUCTO FLEXIBLE O A DUCTO DE LÁMINA, FIJACIÓN MEDIANTE PIJAS GALVANIZADAS DEL NO. 8X3/4", ALINEACIÓN, BALANCEO, FLETES, ACARREOS, MANIOBRAS, ALMACENAJE, ANDAMIOS, HERRAMIENTAS, EQUIPO, LIMPIEZA. | PZA | 5 | 1698.11 | 8490.55
INACBO-14 | REJILLA DE RETORNO TIPO LINEAL MARCA INESS O SIMILAR, MODELO TC, CONSTRUIDA EN ACERO, DE 10" DE ALTO X 1.40 ML, INCLUYE: CONTROL DE VOLUMEN, SUMINISTRO E INSTALACIÓN, MATERIALES, MATERIALES Y MANO DE OBRA, TRAZO, COLOCACIÓN, FIJACIÓN, ALINEACIÓN, ALINEACIÓN, TORNILLERÍA GALVANIZADA, FLETES, ACARREOS, MANIOBRAS, ALMACENAJE, ANDAMIOS, HERRAMIENTAS, EQUIPO, LIMPIEZA. | PZA | 3 | 989.22 | 2967.66
INACBO-15 | SUMINISTRO E INSTALACIÓNDE COMPUERTA CIRCULAR MANUAL DE 10" Ø, PARA BALANCEO DE AIRE MARCA INESS O SIMILAR, MODELO RBD, EN LAS SIGUIENTES MEDIDAS, INCLUYE: COLOCACIÓN Y FIJACIÓN, MATERIALES Y MANO DE OBRA, CONEXIÓN A DUCTO FLEXIBLE CON CUELLO DE LAS DE LAS SIGUIENTES MEDIDAS, INCLUYE: COLOCACIÓN Y FIJACIÓN, MATERIALES Y MANO DE OBRA, CONEXIÓN A DUCTO FLEXIBLE O A DUCTO DE LÁMINA, FIJACIÓN MEDIANTE PIJAS GALVANIZADAS DEL NO. 8X3/4", ALINEACIÓN, BALANCEO, FLETES, ACARREOS, MANIOBRAS, ALMACENAJE, ANDAMIOS, HERRAMIENTAS, EQUIPO, LIMPIEZA. | PZA | 4 | 495.9 | 1983.6
INACBO-16 | SUMINISTRO E INSTALACIÓNDE COMPUERTA CIRCULAR MANUAL DE 12" Ø, PARA BALANCEO DE AIRE MARCA INESS O SIMILAR, MODELO RBD, EN LAS SIGUIENTES MEDIDAS, INCLUYE: COLOCACIÓN Y FIJACIÓN, MATERIALES Y MANO DE OBRA, CONEXIÓN A DUCTO FLEXIBLE CON CUELLO DE LAS DE LAS SIGUIENTES MEDIDAS, INCLUYE: COLOCACIÓN Y FIJACIÓN, MATERIALES Y MANO DE OBRA, CONEXIÓN A DUCTO FLEXIBLE O A DUCTO DE LÁMINA, FIJACIÓN MEDIANTE PIJAS GALVANIZADAS DEL NO. 8X3/4", ALINEACIÓN, BALANCEO, FLETES, ACARREOS, MANIOBRAS, ALMACENAJE, ANDAMIOS, HERRAMIENTAS, EQUIPO, LIMPIEZA. | PZA | 4 | 569.24 | 2276.96
INACBO-17 | SUMINISTRO E INSTALACIÓNDE COMPUERTA CIRCULAR MANUAL DE 14" Ø, PARA BALANCEO DE AIRE MARCA INESS O SIMILAR, MODELO RBD, EN LAS SIGUIENTES MEDIDAS, INCLUYE: COLOCACIÓN Y FIJACIÓN, MATERIALES Y MANO DE OBRA, CONEXIÓN A DUCTO FLEXIBLE CON CUELLO DE LAS DE LAS SIGUIENTES MEDIDAS, INCLUYE: COLOCACIÓN Y FIJACIÓN, MATERIALES Y MANO DE OBRA, CONEXIÓN A DUCTO FLEXIBLE O A DUCTO DE LÁMINA, FIJACIÓN MEDIANTE PIJAS GALVANIZADAS DEL NO. 8X3/4", ALINEACIÓN, BALANCEO, FLETES, ACARREOS, MANIOBRAS, ALMACENAJE, ANDAMIOS, HERRAMIENTAS, EQUIPO, LIMPIEZA. | PZA | 5 | 654.46 | 3272.3
INACBO-18 | SUMINISTRO E INSTALACIÓN DE COLLARÍN DE 10", MARCA INESS O SIMILAR, MODELO -, EN LAS SIGUIENTES MEDIDAS, INCLUYE: COLOCACIÓN Y FIJACIÓN, MATERIALES Y MANO DE OBRA, CONEXIÓN A DUCTO FLEXIBLE CON CUELLO DE LAS DE LAS SIGUIENTES MEDIDAS, INCLUYE: COLOCACIÓN Y FIJACIÓN, MATERIALES Y MANO DE OBRA, CONEXIÓN A DUCTO FLEXIBLE O A DUCTO DE LÁMINA, FIJACIÓN MEDIANTE PIJAS GALVANIZADAS DEL NO. 8X3/4", ALINEACIÓN, BALANCEO, FLETES, ACARREOS, MANIOBRAS, ALMACENAJE, ANDAMIOS, HERRAMIENTAS, EQUIPO, LIMPIEZA. | PZA | 4 | 83.9 | 335.6
INACBO-19 | SUMINISTRO E INSTALACIÓN DE COLLARÍN DE 12", MARCA INESS O SIMILAR, MODELO -, EN LAS SIGUIENTES MEDIDAS, INCLUYE: COLOCACIÓN Y FIJACIÓN, MATERIALES Y MANO DE OBRA, CONEXIÓN A DUCTO FLEXIBLE CON CUELLO DE LAS DE LAS SIGUIENTES MEDIDAS, INCLUYE: COLOCACIÓN Y FIJACIÓN, MATERIALES Y MANO DE OBRA, CONEXIÓN A DUCTO FLEXIBLE O A DUCTO DE LÁMINA, FIJACIÓN MEDIANTE PIJAS GALVANIZADAS DEL NO. 8X3/4", ALINEACIÓN, BALANCEO, FLETES, ACARREOS, MANIOBRAS, ALMACENAJE, ANDAMIOS, HERRAMIENTAS, EQUIPO, LIMPIEZA. | PZA | 4 | 93.46 | 373.84
INACBO-20 | SUMINISTRO E INSTALACIÓN DE COLLARÍN DE 14", MARCA INESS O SIMILAR, MODELO -, EN LAS SIGUIENTES MEDIDAS, INCLUYE: COLOCACIÓN Y FIJACIÓN, MATERIALES Y MANO DE OBRA, CONEXIÓN A DUCTO FLEXIBLE CON CUELLO DE LAS DE LAS SIGUIENTES MEDIDAS, INCLUYE: COLOCACIÓN Y FIJACIÓN, MATERIALES Y MANO DE OBRA, CONEXIÓN A DUCTO FLEXIBLE O A DUCTO DE LÁMINA, FIJACIÓN MEDIANTE PIJAS GALVANIZADAS DEL NO. 8X3/4", ALINEACIÓN, BALANCEO, FLETES, ACARREOS, MANIOBRAS, ALMACENAJE, ANDAMIOS, HERRAMIENTAS, EQUIPO, LIMPIEZA. | PZA | 5 | 105.93 | 529.65
INACBO-21 | SUMINISTRO E INSTALACIÓN DE DUCTO CIRCULAR ENGARGOLADO EN ESPIRAL, MARCA VERMONT TIPO SPIRORIB SRB DE 10" Ø, FABRICADO DE LÁMINA GALVANIZADA, CALIBRE 28, CON DOBLE DUCTO Y AISLAMIENTO DE POLIURETANO DE 1" DE ESPESOR, DE LAS SIGUIENTES DIMENSIONES, INCLUYE: MATERIALES, MANO DE OBRA, TRAZO, MEDICIÓN, CORTES, DOBLECES, DESPERDICIOS, PIJAS GALVANIZADAS DE N° 8 X 1/2", SELLADOR, CI-MASTIK, FLETES, ACARREOS, FIJACIÓN, ALINEACIÓN, NIVELACIÓN, MANIOBRAS, ALMACENAJE, ANDAMIOS, HERRAMIENTA, EQUIPO, LIMPIEZA. | ML | 12.3 | 307.96 | 3787.91
INACBO-22 | SUMINISTRO E INSTALACIÓN DE DUCTO CIRCULAR ENGARGOLADO EN ESPIRAL, MARCA VERMONT TIPO SPIRORIB SRB DE 12" Ø, FABRICADO DE LÁMINA GALVANIZADA, CALIBRE 28, CON DOBLE DUCTO Y AISLAMIENTO DE POLIURETANO DE 1" DE ESPESOR, DE LAS SIGUIENTES DIMENSIONES, INCLUYE: MATERIALES, MANO DE OBRA, TRAZO, MEDICIÓN, CORTES, DOBLECES, DESPERDICIOS, PIJAS GALVANIZADAS DE N° 8 X 1/2", SELLADOR, CI-MASTIK, FLETES, ACARREOS, FIJACIÓN, ALINEACIÓN, NIVELACIÓN, MANIOBRAS, ALMACENAJE, ANDAMIOS, HERRAMIENTA, EQUIPO, LIMPIEZA. | ML | 8.57 | 362.97 | 3110.65
INACBO-23 | SUMINISTRO E INSTALACIÓN DE DUCTO CIRCULAR ENGARGOLADO EN ESPIRAL, MARCA VERMONT TIPO SPIRORIB SRB DE 14" Ø, FABRICADO DE LÁMINA GALVANIZADA, CALIBRE 28, CON DOBLE DUCTO Y AISLAMIENTO DE POLIURETANO DE 1" DE ESPESOR, DE LAS SIGUIENTES DIMENSIONES, INCLUYE: MATERIALES, MANO DE OBRA, TRAZO, MEDICIÓN, CORTES, DOBLECES, DESPERDICIOS, PIJAS GALVANIZADAS DE N° 8 X 1/2", SELLADOR, CI-MASTIK, FLETES, ACARREOS, FIJACIÓN, ALINEACIÓN, NIVELACIÓN, MANIOBRAS, ALMACENAJE, ANDAMIOS, HERRAMIENTA, EQUIPO, LIMPIEZA. | ML | 17.21 | 420.25 | 7232.5
INACBO-24 | SUMINISTRO E INSTALACIÓN DE DUCTO CIRCULAR ENGARGOLADO EN ESPIRAL, MARCA VERMONT TIPO SPIRORIB SRB DE 16" Ø, FABRICADO DE LÁMINA GALVANIZADA, CALIBRE 28, CON DOBLE DUCTO Y AISLAMIENTO DE POLIURETANO DE 1" DE ESPESOR, DE LAS SIGUIENTES DIMENSIONES, INCLUYE: MATERIALES, MANO DE OBRA, TRAZO, MEDICIÓN, CORTES, DOBLECES, DESPERDICIOS, PIJAS GALVANIZADAS DE N° 8 X 1/2", SELLADOR, CI-MASTIK, FLETES, ACARREOS, FIJACIÓN, ALINEACIÓN, NIVELACIÓN, MANIOBRAS, ALMACENAJE, ANDAMIOS, HERRAMIENTA, EQUIPO, LIMPIEZA. | ML | 7.5 | 498.38 | 3737.85
INACBO-25 | SUMINISTRO E INSTALACIÓN DE DUCTO CIRCULAR ENGARGOLADO EN ESPIRAL, MARCA VERMONT TIPO SPIRORIB SRB DE 20" Ø, FABRICADO DE LÁMINA GALVANIZADA, CALIBRE 28, CON DOBLE DUCTO Y AISLAMIENTO DE POLIURETANO DE 1" DE ESPESOR, DE LAS SIGUIENTES DIMENSIONES, INCLUYE: MATERIALES, MANO DE OBRA, TRAZO, MEDICIÓN, CORTES, DOBLECES, DESPERDICIOS, PIJAS GALVANIZADAS DE N° 8 X 1/2", SELLADOR, CI-MASTIK, FLETES, ACARREOS, FIJACIÓN, ALINEACIÓN, NIVELACIÓN, MANIOBRAS, ALMACENAJE, ANDAMIOS, HERRAMIENTA, EQUIPO, LIMPIEZA. | ML | 22.25 | 615.94 | 13704.67
INACBO-26 | SUMINISTRO E INSTALACIÓN DE CODO, MARCA VERMONT O SIMILAR DE 90°X 12"Ø, INCLUYE: MATERIAL, EQUIPO, HERRAMIENTA, MANO DE OBRA Y TODO LO NECESARIO PARA SU CORRECTA EJECUCION | PZA | 4 | 257.09 | 1028.36
INACBO-27 | SUMINISTRO E INSTALACIÓN DE CODO, MARCA VERMONT O SIMILAR DE 45°X 12"Ø, INCLUYE: MATERIAL, EQUIPO, HERRAMIENTA, MANO DE OBRA Y TODO LO NECESARIO PARA SU CORRECTA EJECUCION | PZA | 4 | 200.1 | 800.4
INACBO-28 | SUMINISTRO E INSTALACIÓN DE CODO, MARCA VERMONT O SIMILAR DE 45°X 12"Ø, INCLUYE: MATERIAL, EQUIPO, HERRAMIENTA, MANO DE OBRA Y TODO LO NECESARIO PARA SU CORRECTA EJECUCION | PZA | 1 | 200.1 | 200.1
INACBO-29 | SUMINISTRO E INSTALACIÓN DE CODO, MARCA VERMONTO SIMILAR DE 90°X 20"Ø, INCLUYE: MATERIAL, EQUIPO, HERRAMIENTA, MANO DE OBRA Y TODO LO NECESARIO PARA SU CORRECTA EJECUCION | PZA | 5 | 812.96 | 4064.8
INACBO-30 | SUMINISTRO E INSTALACIÓN DE CODO, MARCA VERMONTO SIMILAR DE 90°X 14"Ø, INCLUYE: MATERIAL, EQUIPO, HERRAMIENTA, MANO DE OBRA Y TODO LO NECESARIO PARA SU CORRECTA EJECUCION | PZA | 1 | 355.68 | 355.68
INACBO-31 | SUMINISTRO E INSTALACIÓN DE CODO, MARCA VERMONTO SIMILAR DE 90°X 10"Ø, INCLUYE: MATERIAL, EQUIPO, HERRAMIENTA, MANO DE OBRA Y TODO LO NECESARIO PARA SU CORRECTA EJECUCION | PZA | 6 | 209.97 | 1259.82
INACBO-32 | SUMINISTRO E INSTALACIÓN DE REDUCCIÓN CONCENTRICA, MARCA VERMONTO SIMILAR DE 20"X 16"Ø, INCLUYE: MATERIAL, EQUIPO, HERRAMIENTA, MANO DE OBRA Y TODO LO NECESARIO PARA SU CORRECTA EJECUCION | PZA | 2 | 390 | 780
INACBO-33 | SUMINISTRO E INSTALACIÓN DE REDUCCIÓN CONCENTRICA, MARCA VERMONTO SIMILAR DE 20"X 14"Ø, INCLUYE: MATERIAL, EQUIPO, HERRAMIENTA, MANO DE OBRA Y TODO LO NECESARIO PARA SU CORRECTA EJECUCION | PZA | 1 | 330.17 | 330.17
INACBO-34 | SUMINISTRO E INSTALACIÓN DE REDUCCIÓN CONCENTRICA, MARCA VERMONTO SIMILAR DE 16"X 14"Ø, INCLUYE: MATERIAL, EQUIPO, HERRAMIENTA, MANO DE OBRA Y TODO LO NECESARIO PARA SU CORRECTA EJECUCION | PZA | 1 | 194.88 | 194.88
INACBO-35 | SUMINISTRO E INSTALACIÓN DE REDUCCIÓN CONCENTRICA, MARCA VERMONTO SIMILAR DE 16"X 12"Ø, INCLUYE: MATERIAL, EQUIPO, HERRAMIENTA, MANO DE OBRA Y TODO LO NECESARIO PARA SU CORRECTA EJECUCION | PZA | 1 | 189.23 | 189.23
INACBO-36 | SUMINISTRO E INSTALACIÓN DE COPLE, MARCA VERMONTO SIMILAR DE 20"Ø, INCLUYE: MATERIAL, EQUIPO, HERRAMIENTA, MANO DE OBRA Y TODO LO NECESARIO PARA SU CORRECTA EJECUCION | PZA | 9 | 84.83 | 763.47
INACBO-37 | SUMINISTRO E INSTALACIÓN DE COPLE, MARCA VERMONTO SIMILAR DE 18"Ø, INCLUYE: MATERIAL, EQUIPO, HERRAMIENTA, MANO DE OBRA Y TODO LO NECESARIO PARA SU CORRECTA EJECUCION | PZA | 3 | 78.3 | 234.9
INACBO-38 | SUMINISTRO E INSTALACIÓN DE COPLE, MARCA VERMONTO SIMILAR DE 16"Ø, INCLUYE: MATERIAL, EQUIPO, HERRAMIENTA, MANO DE OBRA Y TODO LO NECESARIO PARA SU CORRECTA EJECUCION | PZA | 3 | 58.73 | 176.19
INACBO-39 | SUMINISTRO E INSTALACIÓN DE COPLE, MARCA VERMONTO SIMILAR DE 14"Ø, INCLUYE: MATERIAL, EQUIPO, HERRAMIENTA, MANO DE OBRA Y TODO LO NECESARIO PARA SU CORRECTA EJECUCION | PZA | 7 | 61.34 | 429.38
INACBO-40 | SUMINISTRO E INSTALACIÓN DE COPLE, MARCA VERMONTO SIMILAR DE 12"Ø, INCLUYE: MATERIAL, EQUIPO, HERRAMIENTA, MANO DE OBRA Y TODO LO NECESARIO PARA SU CORRECTA EJECUCION | PZA | 4 | 61.34 | 245.36
INACBO-41 | SUMINISTRO E INSTALACIÓN DE COPLE, MARCA VERMONTO SIMILAR DE 10"Ø, INCLUYE: MATERIAL, EQUIPO, HERRAMIENTA, MANO DE OBRA Y TODO LO NECESARIO PARA SU CORRECTA EJECUCION | PZA | 5 | 52.2 | 261 | revisar todo, sale a 11000 pesos el m2 de acondicionamiento
INACBO-42 | SUMINISTRO E INSTALACIÓN DE YEE DOBLE DE 20"Ø, CON DOS SALIDA A 45° X 12"Ø , MARCA VERMONTO SIMILAR , INCLUYE: MATERIAL, EQUIPO, HERRAMIENTA, MANO DE OBRA Y TODO LO NECESARIO PARA SU CORRECTA EJECUCION | PZA | 1 | 910.28 | 910.28
INACBO-43 | SUMINISTRO E INSTALACIÓN DE YEE DOBLE DE 16"Ø, CON DOS SALIDA A 45° X 12"Ø , MARCA VERMONTO SIMILAR , INCLUYE: MATERIAL, EQUIPO, HERRAMIENTA, MANO DE OBRA Y TODO LO NECESARIO PARA SU CORRECTA EJECUCION | PZA | 1 | 672.08 | 672.08
INACBO-44 | SUMINISTRO E INSTALACIÓN DE YEE DOBLE DE 12"Ø, CON DOS SALIDA A 45° X 10"Ø , MARCA VERMONTO SIMILAR , INCLUYE: MATERIAL, EQUIPO, HERRAMIENTA, MANO DE OBRA Y TODO LO NECESARIO PARA SU CORRECTA EJECUCION | PZA | 1 | 438.48 | 438.48
INACBO-45 | SUMINISTRO E INSTALACIÓN DE YEE DE 20"Ø, CON UNA SALIDA A 45° X 10"Ø , MARCA VERMONTO SIMILAR , INCLUYE: MATERIAL, EQUIPO, HERRAMIENTA, MANO DE OBRA Y TODO LO NECESARIO PARA SU CORRECTA EJECUCION | PZA | 1 | 910.28 | 910.28
INACBO-46 | SUMINISTRO E INSTALACIÓN DE TEE ECO DE 20"Ø, CON UNA SALIDA A 90° X 10"Ø , MARCA VERMONTO SIMILAR , INCLUYE: MATERIAL, EQUIPO, HERRAMIENTA, MANO DE OBRA Y TODO LO NECESARIO PARA SU CORRECTA EJECUCION | PZA | 1 | 895.22 | 895.22
INACBO-47 | SUMINISTRO E INSTALACIÓN DE TEE ECO DE 20"Ø, CON UNA SALIDA A 90° X 14"Ø , MARCA VERMONTO SIMILAR , INCLUYE: MATERIAL, EQUIPO, HERRAMIENTA, MANO DE OBRA Y TODO LO NECESARIO PARA SU CORRECTA EJECUCION | PZA | 2 | 920.22 | 1840.44
INACBO-48 | SUMINISTRO E INSTALACIÓN DE TEE ECO DE 14"Ø, CON UNA SALIDA A 90° X 12"Ø , MARCA VERMONTO O SIMILAR , INCLUYE: MATERIAL, EQUIPO, HERRAMIENTA, MANO DE OBRA Y TODO LO NECESARIO PARA SU CORRECTA EJECUCION | PZA | 2 | 855.36 | 1710.72
INACBO-49 | SUMINISTRO E INSTALACIÓN DE TUBO DE COBRE DE 2"Ø, INCLUYE: MATERIALES, MANO DE OBRA, TRAZO, MEDICIÓN, CORTES, DOBLECES, DESPERDICIOS, OLDADURA, FLETES, ACARREOS, FIJACIÓN, ALINEACIÓN, NIVELACIÓN, ALMACENAJE, ANDAMIOS, HERRAMIENTA, EQUIPO, LIMPIEZA. | ML | 4 | 712.47 | 2849.88
INACBO-50 | SUMINISTRO E INSTALACIÓN DE TUBO DE COBRE DE 1"Ø, INCLUYE: MATERIALES, MANO DE OBRA, TRAZO, MEDICIÓN, CORTES, DOBLECES, DESPERDICIOS, OLDADURA, FLETES, ACARREOS, FIJACIÓN, ALINEACIÓN, NIVELACIÓN, ALMACENAJE, ANDAMIOS, HERRAMIENTA, EQUIPO, LIMPIEZA. | ML | 2 | 265.36 | 530.72
INACBO-51 | SUMINISTRO E INSTALACIÓN DE CODO DE COBRE DE 2"Ø, INCLUYE: MATERIALES, MANO DE OBRA, TRAZO, MEDICIÓN, CORTES, DOBLECES, DESPERDICIOS, OLDADURA, FLETES, ACARREOS, FIJACIÓN, ALINEACIÓN, NIVELACIÓN, ALMACENAJE, ANDAMIOS, HERRAMIENTA, EQUIPO, LIMPIEZA. | PZA | 4 | 143.55 | 574.2
INACBO-52 | SUMINISTRO E INSTALACIÓN DE CODO DE COBRE DE 1"Ø, INCLUYE: MATERIALES, MANO DE OBRA, TRAZO, MEDICIÓN, CORTES, DOBLECES, DESPERDICIOS, OLDADURA, FLETES, ACARREOS, FIJACIÓN, ALINEACIÓN, NIVELACIÓN, ALMACENAJE, ANDAMIOS, HERRAMIENTA, EQUIPO, LIMPIEZA. | PZA | 4 | 110.59 | 442.36
INACBO-53 | SUMINISTRO E INSTALACIÓN DE AISLAMIENTO TÉRMICO A BASE DE MEDIAS CAÑAS DE FIBRA DE VIDRIO VITROFORM DE 1" DE ESPESOR, MARCA VITROFIBRAS O SIMILAR, INCLUYE: RECUBRIMIENTO CONTRA INTEMPERIE A BASE DE MENBRANA DE POLIESTER Y CUBIERTA CON LÁMINA DE ALUMINIO CALIBRE 26, SUJETO CON REMACHES POP, COLOCACIÓN Y FIJACIÓN, MATERIALES Y MANO DE OBRA, MEDICIÓN, TRAZO,CORTES, DOBLECES, DESPERDICIOS, ALINEACIÓN, FLETES, ACARREOS, ANDAMIOS, HERRAMIENTA, EQUIPO, LIMPIEZA. | ML | 4 | 655.35 | 2621.4
INACBO-54 | SUMINISTRO E INSTALACIÓN DE SOPORTE PARA DUCTO A BASE DE ZETAS DE LÁMINA GALVANIZADA, CALIBRE 24, ANCLAS DE 1/4" Ø, PIJAS, TUERCAS Y ROLDANAS, INCLUYE: MATERIALES Y MANO DE OBRRA , 2 SOLERAS DE LÁMINA GALVANIZADA, CALIBRE 24 DE 1" DE ANCHO; INSTALACIÓN Y FIJACIÓN EN LOSA Y/O MURO A 2.0 MTS. MEDIANTE 2 ANCLAS COMPLETAS HILTI T-32 CON CARGA MORADA, 2 TUERCAS CABEZA HEXAGONAL DE 1/4" Y 2 ROLDANAS PLANAS DE 2 ROLDANAS PLANAS DE 1/4"; PIJAS DEL NO. 10 X 3/4", ALINEACIÓN, BALANCEO, FLETES, ACARREOS, MANIOBRAS, ALMACENAJE, ANDAMIOS, HERRAMIENTAS, EQUIPO, LIMPIEZA. | PZA | 40 | 395.36 | 15814.4
INACBO-55 | ARANQUE, PRUEBAS, AJUSTE Y BALANCEO DEL SISTEMA, INCLUYE: MANO DE OBRA, GARANTÍAS, MANUALES E INSTRUCTIVOS DE OPERACIÓN E INSTALACIÓN, CAPACITACIÓN, PRUEBAS DE ARRANQUE Y FUNCIONALIDAD, MANIOBRAS, NIVELACIÓN, ANDAMIOS, EQUIPO, HERRAMIENTAS, LIMPIEZA. | PZA | 1 | 2500 | 2500
INACBO-56 | CABLE BELDEN PARA EL CONTROL DE TERMOSTATOS Y HUMIDOSTATOA, INCLUYE: MATERIALES Y MANO DE OBRA, GARANTÍAS, EQUIPO, HERRAMIENTAS, LIMPIEZA. | PZA | 1 | 1255.36 | 1255.36
INACBO-57 | SEÑALIZACIÓN DE EQUIPOS, INCLUYE: MATERIALES Y MANO DE OBRA, GARANTÍAS, EQUIPO, HERRAMIENTAS, LIMPIEZA. | PZA | 1 | 1565.36 | 1565.36
INACBO-58 | CAPACITACIÓN DE PERSONAL TECNICO PARA LA CORRECTA OPERACIÓN DE LOS EQUIPO Y EL SISTEMA DE AIRE ACONDICIONADO. INCLUYE: FICHAS TÉCNICAS Y MATERIAL NECESARIO PARA LA CORRECTA OPERACIÓN DEL SISTEMA, IMPARTIDO POR PARTE DE LOS ESPECIALISTAS. P.U.O.T. | PZA | 1 | 3500 | 3500
2011619.13
I-9.16 | INSTALACIÓN DE VOZ Y DATOS BODEGA
INVDBO-01 | TUBERÍA CONDUIT DE PDG DE 21 MM (3/4") DE DIÁMETRO, MARCA PEASA JÚPITER O EQUIVALENTE EN CALIDAD, CONSIDERANDO GUÍA DE ALAMBRE GALVANIZADO CALIBRE 14. INCLUYE: MATERIALES, MANO DE OBRA, HERRAMIENTA, EQUIPO, DESPERDICIOS, CORTES, ANDAMIOS, ACARREOS HORIZONTALES Y/O VERTICALES AL SITIO DE LOS TRABAJOS, LIMPIEZA DEL ÁREA. P.U.O.T. | M | 20 | 43.05 | 861
INVDBO-02 | COPLE PARA TUBERÍA CONDUIT DE PDG DE 21 MM (3/4") DE DIÁMETRO, MARCA PEASA JÚPITER O EQUIVALENTE EN CALIDAD, CONSIDERANDO GUÍA DE ALAMBRE GALVANIZADO CALIBRE 14. INCLUYE: MATERIALES, MANO DE OBRA, HERRAMIENTA, EQUIPO, DESPERDICIOS, CORTES, ANDAMIOS, ACARREOS HORIZONTALES Y/O VERTICALES AL SITIO DE LOS TRABAJOS, LIMPIEZA DEL ÁREA. P.U.O.T. | PZA | 14 | 14.35 | 200.9
INVDBO-03 | CODO CONDUIT DE PDG DE 21 MM (3/4") DE DIÁMETRO, MARCA PEASA JÚPITER O EQUIVALENTE EN CALIDAD, CONSIDERANDO GUÍA DE ALAMBRE GALVANIZADO CALIBRE 14. INCLUYE: MATERIALES, MANO DE OBRA, HERRAMIENTA, EQUIPO, DESPERDICIOS, CORTES, ANDAMIOS, ACARREOS HORIZONTALES Y/O VERTICALES AL SITIO DE LOS TRABAJOS, LIMPIEZA DEL ÁREA. P.U.O.T. | PZA | 8 | 13.26 | 106.08
INVDBO-04 | CONECTOR RECTO PARA TUBO CONDUIT PDG DE 21 MM(3/4")DE DIÁMETRO GALVANIZADOS, MARCA PEASA JÚPITER O EQUIVALENTE EN CALIDAD. INCLUYE: MATERIALES, MANO DE OBRA, HERRAMIENTA, EQUIPO, DESPERDICIOS, CORTES, ANDAMIOS, ACARREOS HORIZONTALES Y/O VERTICALES AL SITIO DE LOS TRABAJOS, LIMPIEZA DEL ÁREA AL TERMINO DE LOS TRABAJOS. P.U.O.T. | PZA | 4 | 16.36 | 65.44
INVDBO-05 | CAJA CUADRADA DE LÁMINA GALVANIZADA, ESQUINA BORDEADA, DE 4X4" (10.16X10.16CM), TAPONES DE ORIFICIO LATERAL DE HASTA 1/2 PULG, PARA TUBERÍA DE 21MM (3/4") MARCA RACO O EQUIVALENTE EN CALIDAD, INCLUYE: TORNILLERÍA, MATERIALES, MANO DE OBRA, HERRAMIENTA, EQUIPO, DESPERDICIOS, CORTES, ANDAMIOS, ACARREOS HORIZONTALES Y/O VERTICALES AL SITIO DE LOS TRABAJOS, LIMPIEZA DEL ÁREA. P.U.O.T. | PZA | 5 | 159 | 795
INVDBO-06 | SOBRE TAPA PARA CAJA REGISTRO DE LÁMINA GALVANIZADA DE 4X4" (10.16X10.16CM), MARCA RACO O EQUIVALENTE EN CALIDAD, INCLUYE: TORNILLERÍA, MATERIALES, MANO DE OBRA, HERRAMIENTA, EQUIPO, DESPERDICIOS, CORTES, ANDAMIOS, ACARREOS HORIZONTALES Y/O VERTICALES AL SITIO DE LOS TRABAJOS, LIMPIEZA DEL ÁREA. P.U.O.T. | PZA | 5 | 4.26 | 21.3
INVDBO-07 | REGISTRO TELEFÓNICO DE 30X30X13CMS. GALVANIZADO MARCA DAMEX, MODELO REG-TEL-GALV-303013, O EQUIVALENTE EN CALIDAD, INCLUYE: MATERIALES, MANO DE OBRA, HERRAMIENTA, EQUIPO, ANDAMIOS, ACARREOS HORIZONTALES Y/O VERTICALES AL SITIO DE LOS TRABAJOS, LIMPIEZA DEL ÁREA. P.U.O.T. | PZA | 1 | 451.27 | 451.27
INVDBO-08 | SOPORTE ABRAZADERA TIPO UÑA PARA TUBERÍA METÁLICA DE 21MM (3/4" ) DE DIÁMETRO, MOD ALE 3/4", MARCA CROSS LINE O EQUIVALENTE EN CALIDAD, INCLUYE: MATERIALES, MANO DE OBRA, HERRAMIENTA, EQUIPO, DESPERDICIOS, CORTES, ANDAMIOS, ACARREOS HORIZONTALES Y/O VERTICALES AL SITIO DE LOS TRABAJOS, LIMPIEZA DEL ÁREA AL TERMINO DE LOS TRABAJOS. P.U.O.T. | PZA | 4 | 1.36 | 5.44
INVDBO-09 | SOPORTE ABRAZADERA TIPO PERA PARA TUBERÍA DE 21MM (3/4") DE DIÁMETRO, MOD AP269-3/4" MARCA CROSS LINE O EQUIVALENTE EN CALIDAD, INCLUYE: SUMINISTRO Y COLOCACIÓN DE LOS MATERIALES, ELEMENTOS DE FIJACIÓN A BASE DE TAQUETE DE EXPANSIÓN Y VARILLA ROSCADA DE ¼" DE HASTA 80 CM, INCLUYE TUERCAS DE ¼", MANO DE OBRA, HERRAMIENTA, EQUIPO, DESPERDICIOS, CORTES, ANDAMIOS, ACARREOS HORIZONTALES Y/O VERTICALES AL SITIO DE LOS TRABAJOS, LIMPIEZA DEL ÁREA AL TERMINO DE LOS TRABAJOS. P.U.O.T. | PZA | 10 | 14.42 | 144.2
INVDBO-10 | CABLE UTP, CAT 6A, MARCA BELDEN, INCLUYE: MATERIALES, MANO DE OBRA, HERRAMIENTA, EQUIPO, DESPERDICIOS, CORTES, ANDAMIOS, ACARREOS HORIZONTALES Y/O VERTICALES AL SITIO DE LOS TRABAJOS, LIMPIEZA DEL ÁREA. P.U.O.T. | ML | 50.6 | 40.62 | 2055.37
INVDBO-11 | JACK VOZ Y DATOS, AZUL. RJ-45, CAT. 6A, MARCA BELDEN, INCLUYE: MATERIALES, MANO DE OBRA, HERRAMIENTA, EQUIPO, DESPERDICIOS, CORTES, ANDAMIOS, ACARREOS HORIZONTALES Y/O VERTICALES AL SITIO DE LOS TRABAJOS, LIMPIEZA DEL ÁREA AL TERMINO DE LOS TRABAJOS. P.U.O.T. | PZA | 4 | 139.34 | 557.36
INVDBO-12 | FACE PLATE VOZ Y DATOS 1 PUERTO, MARCA BELDEN, INCLUYE: MATERIALES, MANO DE OBRA, HERRAMIENTA, EQUIPO, DESPERDICIOS, CORTES, ANDAMIOS, ACARREOS HORIZONTALES Y/O VERTICALES AL SITIO DE LOS TRABAJOS, LIMPIEZA DEL ÁREA AL TERMINO DE LOS TRABAJOS. P.U.O.T. | PZA | 4 | 118.76 | 475.04
5738.4
I-9.17 | COMPLEMENTARIOS BODEGA
COMBOD-01 | LIMPIEZA FINA Y GENERAL DE LA OBRA PARA ENTREGA INCLUYE: LIMPIEZA DE CARPINTERIAS, HERRERIAS, PISOS, MUROS, ARTICULOS DE LIMPIEZA, MATERIALES SOBRANTES, RETIRO DE BASURA AL LUGAR DE ACOPIO, MANO DE OBRA, HERRAMIENTA, EQUIPO Y TODO LO NECESARIO PARA SU CORRECTA EJECUCIÓN. | M2 | 170 | 9.13 | 1552.1
COMBOD-02 | ACARREO EN CAMIÓN DE VOLTEO DE 7 M3 DEL MATERIAL PRODUCTO DE LA DEMOLICIÓN Y/O DESPERDICIOS DE OBRA, AL PRIMER KILÓMETRO O SUBSECUENTES. EL PRECIO INCLUYE: ACARREO A 100 MTS DE LA OBRA AL CAMIÓN, MANO DE OBRA, HERRAMIENTA Y EQUIPO | VIAJE | 15 | 721.84 | 10827.6 | se cancela
12379.7
I-10 | CONSTRUCCIÓN DE RÉPLICA DE LA ANTIGUA ESTACIÓN
I-10.1 | CIMENTACIÓN RÉPLICA
CIREAE-01 | TRAZO Y NIVELACIÓN HASTA 1000 M2 CON EQUIPO TOPOGRÁFICO DE ESTACIÓN TOTAL DE PRECISIÓN EN ÁREA EDIFICABLE PARA ESTABLECER EJES, BANCOS DE NIVEL Y REFERENCIAS Y SEGUIMIENTO DE LOS RESULTADOS A LA VERIFICACIÓN DE PLANIMETRÍA Y ALTIMETRÍA DURANTE EL PROCESO DE EJECUCIÓN DE OBRA CON EQUIPO TOPOGRÁFICO DE ESTACIÓN TOTAL DE PRECISIÓN, EN ÁREA EDIFICABLE PARA ESTABLECER EJES, BANCOS DE NIVEL Y REFERENCIAS; INCLUYE: CUADRILLA TOPOGRÁFICA, EQUIPO, MATERIALES Y MANO DE OBRA POR PERSONAL ESPECIALIZADO EN RESTAURACIÓN CON CÉDULA PROFESIONAL Y PREVIA AUTORIZACIÓN Y SUPERVISIÓN DEL SALVAMENTO ARQUEOLÓGICO E INAH TAMAULIPAS, LOCALIZACIÓN GENERAL, PRISMA, ALINEACIÓN, NIVELES, CAL, HILO CÁÑAMO, VERIFICACIÓN DE BANCOS DE NIVEL, REFERENCIAS EN PUNTOS INAMOVIBLES, ESTACAS, DESLINDES, REPORTES, DOCUMENTOS Y PLANOS DE LA VALIDACIÓN TOPOGRÁFICA Y DE POLIGONAL, SEÑALIZACIÓN Y EQUIPO DE SEGURIDAD, ACARREO DEL MATERIAL A PIE Y/O TRANSPORTE HASTA EL LUGAR QUE INDIQUE LA SUPERVISIÓN, RETIRO DE TODOS LOS MATERIALES DE DESPERDICIO PRODUCTO DE LOS TRABAJOS HASTA EL SITIO DE ACOPIO PARA SU POSTERIOR DESALOJO FUERA DE LA OBRA Y LIMPIEZA EN EL SITIO DE LOS TRABAJOS. | M2 | 683 | 16.25 | 11098.75
CIREAE-02 | LIBERACIÓN CONTROLADA DE PAVIMENTO DE CONCRETO ASFÁLTICO DE HASTA 10 CM., DE ESPESOR CON MARTILLO NEUMÁTICO. INCLUYE: MANO DE OBRA POR PERSONAL ESPECIALIZADO EN RESTAURACIÓN CON CÉDULA PROFESIONAL, PREVIA AUTORIZACIÓN Y SUPERVISIÓN DEL SALVAMENTO ARQUEOLÓGICO E INAH TAMAULIPAS, HERRAMIENTA, SEÑALIZACIÓN Y EQUIPO DE SEGURIDAD, DESPERDICIOS, FLETES, CONSUMIBLES, ACARREOS HORIZONTALES Y VERTICALES A PIE HASTA EL LUGAR QUE INDIQUE LA SUPERVISIÓN DE OBRA, CARGA A CAMIÓN POR MEDIOS MANUALES Y/O MECÁNICOS PARA SU POSTERIOR DESALOJO, LIMPIEZA GENERAL DEL ÁREA DE TRABAJO. | M2 | 210 | 45.13 | 9477.3
CIREAE-03 | EXCAVACIÓN DE CEPA EN MATERIAL TIPO III-A, DE 0.00 A -2.00 M, CON MARTILLO HIDRÁULICO, TRABAJOS EJECUTADOS POR PERSONAL ESPECIALIZADO EN RESTAURACIÓN CON CÉDULA PROFESIONAL, PREVIA AUTORIZACIÓN Y SUPERVISIÓN DEL SALVAMENTO ARQUEOLÓGICO E INAH TAMAULIPAS. INCLUYE: MANO DE OBRA ESPECIALIZADA, HERRAMIENTA, SEÑALIZACIÓN Y EQUIPO DE SEGURIDAD, DESPERDICIOS, FLETES, CONSUMIBLES, ACARREOS HORIZONTALES Y VERTICALES A PIE HASTA EL LUGAR QUE INDIQUE LA SUPERVISIÓN DE OBRA, CARGA A CAMIÓN POR MEDIOS MANUALES Y/O MECÁNICOS PARA SU POSTERIOR DESALOJO, LIMPIEZA GENERAL DEL ÁREA DE TRABAJO. | M3 | 420 | 208.07 | 87389.4 | revisar tema arqueologia
CIREAE-04 | ACARREO EN CAMIÓN DE MATERIAL PRODUCTO DE LA EXCAVACIÓN FUERA DE LA OBRA A TIRO OFICIAL, INCLUYE: ABUNDAMIENTO, MANO DE OBRA ESPECIALIZADA EN RESTAURACIÓN CON CÉDULA PROFESIONAL, PREVIA AUTORIZACIÓN Y SUPERVISIÓN DEL SALVAMENTO ARQUEOLÓGICO E INAH TAMAULIPAS, HERRAMIENTA, CARGA A CAMIÓN POR MEDIO MECÁNICOS SEÑALIZACIÓN Y EQUIPO DE SEGURIDAD, CONSUMIBLES, LONA PARA CUBRIR EN SU TOTALIDAD EL MATERIAL TRANSPORTADO EN CAMIÓN Y LIMPIEZA GENERAL DEL ÁREA DE TRABAJO. | M3 | 420 | 103.12 | 43310.4 | revisar tema arqueologia
CIREAE-05 | AFINE Y CONSOLIDACIÓN DE FONDO CON RECOMPACTACIÓN DEL TERRENO NATURAL. DURANTE EL RECOMPACTADO SE DEBERÁN RETIRAR TODOS AQUELLOS MATERIALES QUE PUDIERAN OCASIONAR UN MAL COMPORTAMIENTO DE LOS PAVIMENTOS Y/O PISOS, TALES COMO FRAGMENTOS MAYORES A 4", MATERIALES ORGÁNICOS O MATERIALES CON EXCESIVA HUMEDAD. RECOMPACTADO DEBERÁ CUMPLIR CON EL 95% (MÍNIMO) DE GRADO DE COMPACTACIÓN, RESPECTO DE LA PRUEBA AASHTO ESTÁNDAR. EN LOS LUGARES DONDE SE HAGA "BACHE", CON EL PASO DEL EQUIPO DE COMPACTACIÓN, ESTE DEBERÁ SER EXTRAÍDO Y SUBSANADO CON MATERIAL CON CALIDAD DE SUBRASANTE. INCLUYE PRUEBAS DE LABORATORIO PARA MEDIR GRADO DE COMPACTACIÓN DEL TERRENO NATURAL RECOMPACTADO, TRAZO Y NIVELACIÓN, MANO DE OBRA POR PERSONAL ESPECIALIZADO EN RESTAURACIÓN CON CÉDULA PROFESIONAL Y PREVIA AUTORIZACIÓN Y SUPERVISIÓN DEL SALVAMENTO ARQUEOLÓGICO E INAH TAMAULIPAS, HERRAMIENTA, SEÑALIZACIÓN Y EQUIPO DE SEGURIDAD, DESPERDICIOS, FLETES, CONSUMIBLES, ACARREOS HORIZONTALES Y VERTICALES A PIE HASTA EL LUGAR QUE INDIQUE LA SUPERVISIÓN DE OBRA, CARGA A CAMIÓN POR MEDIOS MANUALES Y/O MECÁNICOS PARA SU POSTERIOR DESALOJO, LIMPIEZA GENERAL DEL ÁREA DE TRABAJO. | M3 | 420 | 155.05 | 65121 | eliminacion
CIREAE-06 | PLANTILLA DE 5 CM, DE ESPESOR DE CONCRETO PREMEZCLADO DE F'C=100 KG/CM2, INCLUYE: PREPARACIÓN DE LA SUPERFICIE, NIVELACIÓN, MAESTREADO, COLADO, MANO DE OBRA POR PERSONAL ESPECIALIZADO EN RESTAURACIÓN CON CÉDULA PROFESIONAL Y PREVIA AUTORIZACIÓN Y SUPERVISIÓN DEL SALVAMENTO ARQUEOLÓGICO E INAH TAMAULIPAS, EQUIPO, HERRAMIENTA Y TODO LO NECESARIO PARA SU CORRECTA EJECUCIÓN. | M2 | 118.2 | 155.81 | 18416.74
CIREAE-07 | CIMIENTO DE PIEDRA BRAZA DE 0.90 M. DE BASE POR 1.40 M. DE ALTURA Y 0.60 M. DE CORONA, ASENTADA CON MORTERO DE CAL HIDRÁULICA, CAL-ARENA POZZOLIME RESTAURA, MARCA POZZOLIME O SIMILAR, ACABADO COMÚN (VER PLANO ESTRUC-01/02), INCLUYE: MATERIALES, ACARREOS, CORTES, DESPERDICIOS, MANO DE OBRA POR PERSONAL ESPECIALIZADO EN RESTAURACIÓN CON CÉDULA PROFESIONAL Y PREVIA AUTORIZACIÓN Y SUPERVISIÓN DEL SALVAMENTO ARQUEOLÓGICO E INAH TAMAULIPAS, EQUIPO Y HERRAMIENTA. | ML | 62.42 | 3309.1 | 206554.02 | revisar piedra braza, no existe en la zona
CIREAE-08 | SUMINISTRO Y COLOCACIÓN DE GEO TEXTIL NO TEJIDO AMANCO NT 1900; INCLUYE: TRASLAPES, COLOCACIÓN DE MATERIAL POR MANO DE OBRA CERTIFICADA, CERTIFICADO DE CALIDAD DE MATERIAL, TRAZO Y NIVELACIÓN. RESPONSABILIDAD TOTAL DE LA CONTRATISTA DESDE EL INICIO HASTA EL TÉRMINO DE LA OBRA, MATERIALES, MANO DE OBRA POR PERSONAL ESPECIALIZADO EN RESTAURACIÓN CON CÉDULA PROFESIONAL Y PREVIA AUTORIZACIÓN Y SUPERVISIÓN DEL SALVAMENTO ARQUEOLÓGICO E INAH TAMAULIPAS, HERRAMIENTA, EQUIPO ACAMELLONADO, FLETE, SEÑALIZACIÓN Y EQUIPO DE SEGURIDAD, RETIRO DE TODOS LOS MATERIALES DE DESPERDICIO PRODUCTO DE LOS TRABAJOS HASTA EL SITIO DE ACOPIO INDICADO POR LA SUPERVISIÓN DE OBRA PARA SU POSTERIOR RETIRO FUERA DE LA OBRA, LIMPIEZA DEL SITIO DE LOS TRABAJOS DURANTE Y AL FINAL DE SU EJECUCIÓN. | M2 | 118.2 | 107.01 | 12648.58 | cancelar
CIREAE-09 | RELLENO Y COMPACTACIÓN POR MEDIOS MANUALES EN CEPA CON MATERIAL PRODUCTO DE EXCAVACIÓN, MEDIDO EN SITIO DE COLOCACIÓN; INCLUYE: NIVELACIÓN, MATERIALES, MANO DE OBRA POR PERSONAL ESPECIALIZADO EN RESTAURACIÓN CON CÉDULA PROFESIONAL Y PREVIA AUTORIZACIÓN Y SUPERVISIÓN DEL SALVAMENTO ARQUEOLÓGICO E INAH TAMAULIPAS, EQUIPO, HERRAMIENTAS Y TRABAJOS NECESARIOS E INDUCIDOS, TENDIDO DEL MATERIAL, FLETE, DESPERDICIO, ANÁLISIS Y PRUEBAS DE COMPACTACIÓN PROCTOR POR LABORATORIO CERTIFICADO, HUMEDECIDO Y COMPACTADO EN CAPAS DE 20 CM AL 95%, SEÑALIZACIÓN Y EQUIPO DE SEGURIDAD, ACARREOS HORIZONTALES Y VERTICALES A PIE Y/O CON MEDIO DE TRANSPORTE HASTA EL LUGAR QUE INDIQUE LA SUPERVISIÓN DE OBRA, CARGA A CAMIÓN POR MEDIO MECÁNICOS PARA SU POSTERIOR DESALOJO FUERA DE OBRA HASTA TIRO AUTORIZADO, LIMPIEZA GENERAL DEL ÁREA DE TRABAJO. | M3 | 236.4 | 155.05 | 36653.82 | no inclur arqueologia
CIREAE-10 | FIRME DE 10 CM ACABADO COMÚN, ARMADO CON MALLA 6X6/10-10, DE CONCRETO PREMEZCLADO F'C= 200 KG/CM2, INCLUYE: SUMINISTRO DE MATERIALES, ACARREOS, NIVELACIÓN, CIMBRADO DE FRONTERAS, MANO DE OBRA POR PERSONAL ESPECIALIZADO EN RESTAURACIÓN CON CÉDULA PROFESIONAL Y PREVIA AUTORIZACIÓN Y SUPERVISIÓN DEL SALVAMENTO ARQUEOLÓGICO E INAH TAMAULIPAS, EQUIPO Y HERRAMIENTA. | M2 | 118.2 | 299.25 | 35371.35
CIREAE-11 | CIMBRA EN FRONTERAS DE PLATAFORMA, ACABADO CÓMUN A BASE DE TRIPLAY DE 19 MM, BARROTES, DUELAS, POLINES, CHAFLANES, DESMOLDANTE, SUMINISTROS, ACARREOS, HABILITADO, CIMBRADO, DESCIMBRADO, DESPERDICIOS, MANO DE OBRA, EQUIPO, HERRAMIENTA Y TODO LO NECESARIO PARA SU CORRECTA EJECUCIÓN. | M2 | 55.7 | 159.41 | 8879.14 | donde es
CIREAE-12 | CIMBRA EN RAMPAS, ACABADO APARENTE, A BASE DE TRIPLAY DE PINO DE 16 MM, CON CHAFLANES EN LAS ESQUINAS, INCLUYE: TRAZO Y NIVELACIÓN, MATERIALES, ACARREOS, CORTES, DESPERDICIOS, HABILITADO, DESCIMBRADO, MANO DE OBRA POR PERSONAL ESPECIALIZADO EN RESTAURACIÓN CON CÉDULA PROFESIONAL Y PREVIA AUTORIZACIÓN Y SUPERVISIÓN DEL SALVAMENTO ARQUEOLÓGICO E INAH TAMAULIPAS, EQUIPO Y HERRAMIENTA. | M2 | 17.5 | 354.83 | 6209.53 | donde es
CIREAE-13 | RAMPA PARA ESCALERA DE 12 CM. DE ESPESOR, DE CONCRETO HECHO EN OBRA DE F'C=250 KG/CM2, ARMADO CON VARILLAS Y BASTONES DEL NO. 3@15 CM. EN EL SENTIDO LONGITUDINAL Y DEL NO. 3@20 CM. EN EL SENTIDO TRANVERSAL, CON ESCALONES DE 28.5 CM. DE HUELLA Y 18 CM. DE PERALTE, INCLUYE: TRAZO, SUMINISTRO DE MATERIALES, ACARREOS, ELEVACIONES, CORTES, TRASLAPES, DESPERDICIOS, HABILITADO, CIMBRADO ACABADO COMÚN, COLADO, VIBRADO, DESCIMBRADO, LIMPIEZA, MANO DE OBRA POR PERSONAL ESPECIALIZADO EN RESTAURACIÓN CON CÉDULA PROFESIONAL Y PREVIA AUTORIZACIÓN Y SUPERVISIÓN DEL SALVAMENTO ARQUEOLÓGICO E INAH TAMAULIPAS, EQUIPO Y HERRAMIENTA. | M2 | 20 | 715.25 | 14305
CIREAE-14 | IMPERMEABILIZACION DE MUROS Y CHAROLAS DE CONCRETO A BASE DE VAPORTITE 550, DOS MANOS A RAZON DE 1 LT/M2 POR MANO Y UNA APLICACIÓN PREVIA DE HIDROPRIMER, INCLUYE: PREPARACIÓN DE LA SUPERFICIE, MANO DE OBRA POR PERSONAL ESPECIALIZADO EN RESTAURACIÓN CON CÉDULA PROFESIONAL Y PREVIA AUTORIZACIÓN Y SUPERVISIÓN DEL SALVAMENTO ARQUEOLÓGICO E INAH TAMAULIPAS, EQUIPO Y HERRAMIENTA. | M2 | 33.98 | 398.02 | 13524.72 | precio muy alto
568959.75
I-10.2 | SALVAMENTO ARQUEOLÓGICO
SAARAE-01 | TRABAJOS DE ARQUEOLOGÍA, UN ARQUEÓLOGO TRABAJOS DE SALVAMIENTO ARQUEOLÓGICO. | MES | 8 | 40000 | 320000
SAARAE-02 | TRABAJOS DE APOYO PARA ARQUEOLOGÍA CON 2 AYUDANTES PARA EXCAVACIONES Y SALVAMENTO ARQUEOLÓGICO, PARA LA LIBERACIÓN DE ESTRATOS DE TIERRA Y CRIBADO Y SELECCIÓN DE MATERIAL DE HALLAZGO, HERRAMIENTA MENOR EQUIPO DE SEGURIDAD. | MES | 8 | 40000 | 320000
SAARAE-03 | CONSERVADOR Y RESTAURADOR PARA INTERVENIR PIEZAS DEL RESCATE. | MES | 8 | 40000 | 320000
SAARAE-04 | HABILITACIÓN DE ESTACIÓN PARA ADECUAR LABORATORIO DE CONSERVACIÓN Y RESTAURACIÓN PARA INTERVENIR PIEZAS DEL RESCATE ARQUEOLÓGICO. INSTALACIÓN ELÉCTRICA, PROTECCIÓN DE PISO, PROTECCIÓN DE MESAS CON TYVEK. INCLUYE KID DE SOLVENTES, BISTURÍ, HISOPOS, ALGODÓN, ETC., Y TODO LO NECESARIO PARA LA INTERVENCIÓN. | PZA | 1 | 40000 | 40000
1000000
I-10.3 | ALBAÑILERIA RÉPLICA
ALREAE-01 | FABRICACIÓN DE MUROS PERIMETRALES DE 40 CM DE ESPESOR, DE TABIQUE ROJO RECOCIDO CON APAREJO TIPO TIZÓN, ASENTADA CON MORTERO DE CAL HIDRÁULICA, CAL-ARENA 1:3, POZZOLIME RESTAURA , MARCA POZZOLIME O SIMILAR (VER PLANO ESTRUC-02). INCLUYE: ANDAMIOS, ACARREO DE LOS MATERIALES A EMPLEAR A PIE DE OBRA HASTA 100.00M, ACARREO Y ELEVACIONES EN ZONA DE ACOPIO DENTRO DE LA OBRA HASTA 50.00M, MANO DE OBRA ESPECIALIZADA, EQUIPO DE PROTECCIÓN PERSONAL, LIMPIEZAS DE ÁREAS DESPUÉS DE REALIZAR LOS TRABAJOS, DESPERDICIOS, MATERIALES, HERRAMIENTA, EQUIPO Y TODO LO NECESARIO PARA SU CORRECTA EJECUCIÓN. | M2 | 199.68 | 854.09 | 170544.69 | revisar
ALREAE-02 | FABRICACIÓN DE MUROS DIVISORIOS DE 14CM DE ESPESOR, DE TABIQUE ROJO RECOCIDO, PARA NÚCLEO DE SANITARIO, BODEGA Y CAJA, ASENTADO CON MORTERO DE CAL HIDRÁULICA, CAL ARENA 1:3, POZZOLIME RESTAURA, MARCA POZZOLIME O SIMILAE Y ACABADO COMÚN, INCLUYE: ANDAMIOS, ACARREO DE LOS MATERIALES A EMPLEAR A PIE DE OBRA HASTA 100.00M, ACARREO Y ELEVACIONES EN ZONA DE ACOPIO DENTRO DE LA OBRA HASTA 50.00M, MANO DE OBRA ESPECIALIZADA, EQUIPO DE PROTECCIÓN PERSONAL, PROTECCIÓN DE MUROS Y PISOS PARA EVITAR CONTAMINACIÓN CON EL MATERIAL EMPLEADO, LIMPIEZAS DE ÁREAS DESPUÉS DE REALIZAR LOS TRABAJOS, DESPERDICIOS, MATERIALES, HERRAMIENTA Y EQUIPO. | M2 | 60 | 854.09 | 51245.4
ALREAE-03 | CASTILLO DE CONCRETO ARMADO DE F'C=200 KG/CM2 HECHO EN OBRA, EN SECCIÓN DE 15 X 15 CM. ARMADA CON CUATRO VARILLAS DE 3/8 F'Y=200 KG/CM2 Y ESTRIBOS DE 1/4 @ 15 CM. PARA NÚCLEO DE SANITARIO, BODEGA, TIENDA Y CAJA. INCLUYE: HABILITADO, MATERIALES, CIMBRA COMÚN A DOS CARAS, COLADO A UNA ALTURA DE 0.00 A 6.00 M., DESCIMBRA, ANDAMIOS, ELABORACIÓN, VACIADO Y EXTENDIDO, ACARREO DE LOS MATERIALES A EMPLEAR A PIE DE OBRA HASTA 100.0 M., ACARREO Y ELEVACIONES EN ZONA DE ACOPIO DENTRO DE LA OBRA HASTA 50.00M, MANO DE OBRA ESPECIALIZADA, EQUIPO DE PROTECCIÓN PERSONAL, PROTECCIÓN DE MUROS Y PISOS PARA EVITAR CONTAMINACIÓN CON EL MATERIAL EMPLEADO, LIMPIEZAS DE ÁREAS DESPUÉS DE REALIZAR LOS TRABAJOS, DESPERDICIOS, MATERIALES, HERRAMIENTA Y EQUIPO. | ML | 24 | 398.25 | 9558
ALREAE-04 | CADENA DE CERRAMIENTO CON CONCRETO F'C=200 KG/CM2, SECCIÓN 15 X 20 CM. ARMADA CON SEIS VARILLAS DE 3/8 Y ESTRIBOS DE 1/4 @15 CM. PARA NÚCLEO DE SANITARIO, BODEGA, TIENDA Y CAJA. INCLUYE: ANDAMIOS, HABILITADO , CIMBRA Y DESCIMBRA, MATERIALES, ELABORACIÓN, VACIADO Y EXTENDIDO, ACARREO DE LOS MATERIALES A EMPLEAR A PIE DE OBRA HASTA 100.00M., ACARREO Y ELEVACIONES EN ZONA DE ACOPIO DENTRO DE LA OBRA HASTA 50.00M., MANO DE OBRA ESPECIALIZADA, EQUIPO DE PROTECCIÓN PERSONAL, PROTECCIÓN DE MUROS Y PISOS PARA EVITAR CONTAMINACIÓN CON EL MATERIAL EMPLEADO, LIMPIEZAS DE ÁREAS DESPUÉS DE REALIZAR LOS TRABAJOS, DESPERDICIOS, MATERIALES, HERRAMIENTA, EQUIPO Y TODO LO NECESARIO PARA SU CORRECTA EJECUCIÓN. | ML | 28.88 | 295.35 | 8529.71
ALREAE-05 | LOSA MACIZA EN SANITARIO, BODEGA, TIENDA Y CAJA DE 20CM DE ESPESOR ARMADA CON VARILLAS DEL #4 @20CM EN SENTIDO TRANSVERSAL Y #3 @20CM EN SENTIDO LONGITUDINAL, INCLUYE: MATERIALES, MANO DE OBRA, CIMBRA, DESCIMBRE, CURADO, HERRAMIENTA, EQUIPO Y TODO LO NECESARIO PARA LA CORRECTA EJECUCIÓN DE LOS TRABAJOS. | M2 | 34.63 | 1541.75 | 53390.8 | revisar espesor
ALREAE-06 | INTEGRACIÓN DE APLANADO GRUESO EN MUROS, EN INTERIORES Y EXTERIORES, CON UN ESPESOR PROMEDIO DE HASTA 2.5 CM, A BASE DE MORTERO CAL-ARENA (ARGAMASA) OXI-3 PROPORCIÓN 1:3 MARCA OXICAL O CAL APAGADA EN OBRA, DE 0.00 A 4.00 M DE ALTURA. INCLUYE SUMINISTRO Y COLOCACIÓN DE MATERIAL, INSUMOS, TRAZOS, CORTES, AJUSTES, DESPERDICIOS, ACARREOS Y ELEVACIONES HASTA EL LUGAR DE SU UTILIZACIÓN, PROTECCIÓN DE ZONAS ALEDAÑAS, LIMPIEZA DE LA ZONA DE TRABAJO CON ACARREO DEL PRODUCTO DE LA MISMA A UNA ESTACIÓN DE 20.00 M. EQUIPO, HERRAMIENTAS, MANO DE OBRA Y TODO LO NECESARIO PARA SU CORRECTA EJECUCIÓN. | M2 | 615.19 | 269.35 | 165701.43
ALREAE-07 | INTEGRACIÓN DE APLANADO FINO EN MUROS, EN INTERIORES Y EXTERIORES, CON UN ESPESOR PROMEDIO DE HASTA 0.5 CM, A BASE DE MORTERO CAL-ARENA (ARGAMASA) OXI-1 PROPORCION 1:1 MARCA OXICAL O CAL APAGADA EN OBRA, DE 0.00 A 4.00 M DE ALTURA. INCLUYE SUMINISTRO Y COLOCACIÓN DE MATERIAL, INSUMOS, TRAZOS, CORTES, AJUSTES, DESPERDICIOS, ACARREOS Y ELEVACIONES HASTA EL LUGAR DE SU UTILIZACIÓN, PROTECCIÓN DE ZONAS ALEDAÑAS, LIMPIEZA DE LA ZONA DE TRABAJO CON ACARREO DEL PRODUCTO DE LA MISMA A UNA ESTACIÓN DE 20.00 M. EQUIPO, HERRAMIENTAS, MANO DE OBRA Y TODO LO NECESARIO PARA SU CORRECTA EJECUCIÓN. | M2 | 615.19 | 65.81 | 40485.65 | unificar
ALREAE-08 | FIRME DE 10 CM ACABADO COMÚN, ARMADO CON MALLA 6X6/10-10, DE CONCRETO F'C= 200 KG/CM2 VER PLANO (ACB-01). INCLUYE: SUMINISTRO DE MATERIALES, ACARREOS, NIVELACIÓN, CIMBRADO DE FRONTERAS, MANO DE OBRA, EQUIPO Y HERRAMIENTA. | M2 | 98.89 | 351.25 | 34735.11
ALREAE-09 | REGISTRO SANITARIO CON MEDIADAS INTERIORES DE 0.8 X 0.7 Y 0.75 M. DE PROFUNDIDAD, FABICADO CON MUROS DE TABIQUE ROJO RECOCIDO, ASENTADO CON MEZCLA CEMENTO ARENA EN PROPORCIÓN DE 1:5, SOBRE FIRME DE 0.05 M. Y CUBIERTA DE 0.08M. DE ESPESOR DE CONCRETO HECHO EN OBRA DE F'C=150 KG/CM2, CON MARCO Y CONTRAMARCO COMERCIAL (VER PLANO INSTSAN-01). INCLUYE: EXCAVACIÓN EN TERRENO COMPACTO, SUMINISTRO DE MATERIALES, ACARREOS, DESPERDICIOS, HABILITADO, CIMBRADO, DESCIMBRADO, ACABADO PULIDO EN INTERIOR, LIMPIEZA, MANO DE OBRA, EQUIPO Y HERRAMIENTA. | PZA | 3 | 5181.6 | 15544.8
ALREAE-10 | SUMINISTRO Y COLOCACIÓN DE VIGA DE MADERA NUEVA MACIZA DE PINO DE 1RA. CON SECCION DE 0.10 X 0.20 M APROXIMADAMENTE, ENSAMBLE DE VIGUERÍAS DE ACUERDO A PLANOS ESTRUCTURALES (VER PLANO ESTRUC-03). INCLUYE: TRATAMIENTO DE HIDRATACIÓN Y FUMIGACIÓN (QUE NO CONTENGAN PENTACLOROFENOL), APLICACIÓN DE VAPORTITE EN CABEZAS Y CARA SUPERIOR, CEPILLADO, NIVELACIÓN Y ENRASE DE SUPERFICIE A BASE DE MORTERO TRADICIONAL CAL-ARENA PROP. 1:3, ANDAMIOS, ACARREO DE LOS MATERIALES A EMPLEAR A PIE DE OBRA HASTA 100.0 MTS, ACARREO Y ELEVACIONES EN ZONA DE ACOPIO DENTRO DE LA OBRA HASTA 50.0 MTS, ENCOSTALADO DEL MATERIAL DESPRENDIDO, MANO DE OBRA ESPECIALIZADA, EQUIPO DE PROTECCIÓN PERSONAL, PROTECCIÓN DE MUROS Y PISOS PARA EVITAR CONTAMINACION CON EL MATERIAL EMPLEADO, LIMPIEZAS DE ÁREAS DESPUÉS DE REALIZAR LOS TRABAJOS, CORTES, DESPERDICIOS, MATERIALES, HERRAMIENTA Y EQUIPO. | ML | 82.37 | 411.12 | 33863.95
ALREAE-11 | SUMINISTRO Y COLOCACIÓN DE COSTANERAS DE MADERA DE PINO DE 1RA. CON SECCION DE 21"X3"X4.5" APROXIMADAMENTE, ENSAMBLE DE LARGUEROS A VIGAS DE MADERA DE ACUERDO A PLANOS ESTRUCTURALES (VER PLANO ESTRUC-03). INCLUYE: TRATAMIENTO DE HIDRATACIÓN Y FUMIGACIÓN (QUE NO CONTENGAN PENTACLOROFENOL), APLICACIÓN DE VAPORTITE EN CABEZAS Y CARA SUPERIOR, CEPILLADO, NIVELACIÓN, ANDAMIOS, ACARREO DE LOS MATERIALES A EMPLEAR A PIE DE OBRA HASTA 100.0 MTS, ACARREO Y ELEVACIONES EN ZONA DE ACOPIO DENTRO DE LA OBRA HASTA 50.0 MTS, ENCOSTALADO DEL MATERIAL DESPRENDIDO, MANO DE OBRA ESPECIALIZADA, EQUIPO DE PROTECCIÓN PERSONAL, PROTECCIÓN DE MUROS Y PISOS PARA EVITAR CONTAMINACION CON EL MATERIAL EMPLEADO, LIMPIEZAS DE ÁREAS DESPUÉS DE REALIZAR LOS TRABAJOS, CORTES, DESPERDICIOS, MATERIALES, HERRAMIENTA Y EQUIPO. | ML | 395.82 | 103.25 | 40868.42 | unidad equivocada
ALREAE-12 | SUMINISTRO Y APLICACIÓN DE PRESERVADOR VIDA MADERA EN VIGAS DE MADERA DE 0.20M X 0.10M. TRABAJOS EJECUTADOS POR PERSONAL ESPECIALIZADO EN RESTAURACIÓN Y SUPERVISADOS POR EL INAH TAMAULIPAS. INCLUYE: APLICACIÓN MEDIANTE BROCHA EN INTERVALOS DE 3 APLICACIONES HASTA GARANTIZAR LA PENETRACIÓN DEL PRODUCTO, MATERIALES, PLÁSTICO USO RUDO PARA PROTECCIÓN DE PISO, EQUIPO DE SEGURIDAD (MASCARILLA INDUSTRIAL, GUANTES, ARNES) MANO DE OBRA. TRABAJOS REALIZADOS POR PERSONAL ESPECIALIZADO EN RESTAURACIÓN. | ML | 478.19 | 58.73 | 28084.1
ALREAE-13 | SUMINISTRO Y APLICACIÒN RETARDANTE AL FUEGO FLAME PROOF O SIMILAR EN VIGAS DE MADERA DE 0.20M X 0.10M. TRABAJOS EJECUTADOS POR PERSONAL ESPECIALIZADO EN RESTAURACIÓN Y SUPERVISADOS POR EL INAH TAMAULIPAS. INCLUYE: APLICACION SEGUN LAS ESPECIFICACIONES DEL PROVEEDOR, MATERIALES, PLÁSTICO USO RUDO PARA PROTECCIÓN DE PISO, EQUIPO DE SEGURIDAD (MASCARILLA INDUSTRIAL, GUANTES, ARNES) MANO DE OBRA. | ML | 478.19 | 14.08 | 6732.92
ALREAE-14 | SUMINISTRO Y APLICACIÓN DE CAPA DE PROTECCIÓN CONSISTENTE EN 1 KG DE CERA DE ABEJA, 1 KG RESINA DAMMAR, 500ML DE ACEITE DE LINAZA COCIDO, 16 LITROS DE AGUARRÁS DE PINO, APLICARLO EN CALIENTE AL BAÑO MARÍA Y CUANDO RECIBA LA MAYOR CANTIDAD DE RADIACIÓN SOLAR EN TRES MANOS ESPERANDO 24 HORAS ENTRE MANO Y MANO. TRABAJOS EJECUTADOS POR PERSONAL ESPECIALIZADO EN RESTAURACIÓN Y SUPERVISADOS POR EL INAH TAMAULIPAS. INCLUYE: MATERIALES, PLÁSTICO USO RUDO PARA PROTECCIÓN DE PISO, EQUIPO DE SEGURIDAD (MASCARILLA INDUSTRIAL, GUANTES, ARNES) MANO DE OBRA. | ML | 478.19 | 24.72 | 11820.86
ALREAE-15 | SUMINISTRO Y COLOCACIÓN DE HOJA TRIPLAY DE MADERA DE PINO DE 19MM DE ESPESOR SOBRE ESTRUCTURA DE MADERA PARA RECIBIR CUBIERTA MULTYPANEL (VER PLANO ESTRUC-04). INCLUYE: ANDAMIOS, ACARREO DE LOS MATERIALES A EMPLEAR A PIE DE OBRA HASTA 100.00M, ACARREO Y ELEVACIONES EN ZONA DE ACOPIO DENTRO DE LA OBRA HASTA 50.00M, MANO DE OBRA ESPECIALIZADA, EQUIPO DE PROTECCIÓN PERSONAL, PROTECCIÓN DE MUROS Y PISOS PARA EVITAR CONTAMINACION CON EL MATERIAL EMPLEADO, LIMPIEZAS DE ÁREAS DESPUÉS DE REALIZAR LOS TRABAJOS, CORTES, DESPERDICIOS, MATERIALES, HERRAMIENTA Y EQUIPO. | M2 | 243.98 | 202.9 | 49503.54 | mismo criterio bodega
ALREAE-16 | SUMINISTRO Y COLOCACIÓN DE CUBIERTA MULTYPANEL TIPO "TERNIUM GALVATECHO 2.5", CON NÚCLEO DE POLIURETANO EXPANDIDO DE ALTA DENSIDAD Y AMBAS CARAS EN LÁMINA DE ACERO TERNIUM PINTRO (VER PLANO ESTRUC-04). INCLUYE: ACARREO DEL MATERIAL A PIE DE OBRA HASTA 100.0 MTS, ACARREO Y ELEVACIONES EN ZONA DE ACOPIO DENTRO DE LA OBRA HASTA 50.0 MTS, AJUSTE CUANDO SE COLOQUE EN SITIO, MANIOBRAS, EQUIPO DE SEGURIDAD PERSONAL, LIMPIEZAS, HERRAMIENTA MANUAL, CONSUMIBLES, MANO DE OBRA. | M2 | 243.98 | 486.82 | 118774.34
ALREAE-17 | CUBIERTA FINAL DE RÉPLICA A BASE DE LAMINA ACANALADA TO-100 PINTRO TERNIUM CAL. 24 COLOR ARENA STD, SUJETADA CON BIRLOS PARA TECHO CON TUERCA Y 2 RONDANAS DE 3/16". INCLUYE: SUMINISTRO Y COLOCACIÓN DE MATERIAL, ACARREO DEL MISMO A PIE DE OBRA HASTA 100.0 MTS, ACARREO Y ELEVACIONES EN ZONA DE ACOPIO DENTRO DE LA OBRA HASTA 50.0 MTS, AJUSTE CUANDO SE COLOQUE EN SITIO, MANIOBRAS, EQUIPO DE SEGURIDAD PERSONAL, LIMPIEZAS, HERRAMIENTA MANUAL, CONSUMIBLES, MANO DE OBRA. | M2 | 243.98 | 1098.35 | 267975.43
ALREAE-18 | RANURADO SOBRE MUROS DIVISORIOS DE TABIQUE DE 14CM DE ESPESOR, PARA TUBERÍA DE 20 A 50 MM, A CUALQUIER ALTURA, INCLUYE: TRAZO, EQUIPO, HERRAMIENTA, MANO DE OBRA, DESPERDICIOS, MERMAS Y TODO LO NECESARIO PARA SU CORRECTA EJECUCIÓN. | ML | 5 | 26.22 | 131.1
1107490.25
I-10.4 | ACABADO RÉPLICA
ACREAE-01 | SUMINISTRO Y COLOCACION DE MOSAICO DE PASTA MARCA TIERRA NUEVA, MODELO PALMIRA, DISEÑO DE ACUERDO A PROYECTO (VER PLANO ACB-01), O SIMILAR EN CALIDAD Y DISEÑO, ASENTADO CON PEGAZULEJO MARCA CREST O SIMILAR, EL MORTERO SE APLICA CON LLANA DENTADA CON UN ESPESOR DE 3MM JUNTEADO CON CEMENTO BLANCO. INCLUYE: TRAZO Y NIVELACION, MANO DE OBRA, HERRAMIENTA,ACARREO DEL MATERIAL A PIE DE OBRA HASTA 100.0 MTS, ACARREO Y ELEVACIONES EN ZONA DE ACOPIO DENTRO DE LA OBRA HASTA 50.0 MTS Y EQUIPO. | M2 | 3.57 | 685.25 | 2446.34 | mismo criterio bodega
ACREAE-02 | SUMINISTRO Y COLOCACIÓN DE PISO DE CONCRETO PULIDO EN TABLEROS DE 2.15X1.40 CMS Y 8 CMS DE ESPESOR, CON JUNTA A BASE DE SOLERA METÁLICA DE BRONCE O ALUMINIO DE 1"X1/4", ARMADO CON MALLA HEXAGONAL TIPO GALLINERO, MEZCLA FABRICADA EN OBRA F'C=200 KG/CM2. INCLUYE TRAZO Y NIVELACION, MANO DE OBRA ESPECIALIZADA, MATERIALES,ACARREO DEL MATERIAL A PIE DE OBRA HASTA 100.00M, ACARREO Y ELEVACIONES EN ZONA DE ACOPIO DENTRO DE LA OBRA HASTA 50.00M, CORTES, DESPERDICIOS, HERRAMIENTA Y EQUIPO. | M2 | 6.22 | 385.62 | 2398.56
ACREAE-03 | SUMINISTRO Y COLOCACIÓN DE PIEZAS DE MÁRMOL TRAVERTINO CLÁSICO, CORTE DE PIEDRA MANUAL DE DIMENSIONES 40X40CM., Y 8CM. DE ESPESOR, COLOCADO SEGÚN DESPIECE DE PROYECTO (VER PLANO ACB-02), ASENTADO CON PEGAZULEJO MARCA CREST O SIMILAR, EL MORTERO SE APLICA CON LLANA DENTADA CON UN ESPESOR DE 3MM., JUNTEADO CON MORTERO DE CAL Y PIGMENTO, SEGÚN MUESTRA A ELEGIR. INCLUYE: TRAZO Y NIVELACION, MANO DE OBRA, HERRAMIENTA,ACARREO DEL MATERIAL A PIE DE OBRA HASTA 100.0 MTS, ACARREO Y ELEVACIONES EN ZONA DE ACOPIO DENTRO DE LA OBRA HASTA 50.0 MTS Y EQUIPO. | M2 | 87.44 | 931.22 | 81425.88
ACREAE-04 | SUMINISTRO Y APLICACIÓN DE PINTURA A LA CAL RESTAURO MARCA OXICAL O PINTURA A LA CAL ELABORADA CON CAL APAGADA EN ARTESA EN OBRA Y PIGMENTOS MINERALES, BAJO LA TÈCNICA TRADICIONAL EN MUROS INTERIORES Y EXTERIORES A DOS MANOS A UNA ALTURA DE HASTA 6.00 M COLOR PREVIAMENTE APROBADO POR LA SUPERVISIÓN DEL INAH TAMAULIPAS. INCLUYE: ANDAMIOS, MATERIALES, PREPARACIÓN DE LA SUPERFICIE, MANO DE OBRA, EQUIPO, PROTECCIÓN CON PLÁSTICO, ACARREO DEL MATERIAL A PIE DE OBRA HASTA 100.00M, ACARREO Y ELEVACIONES EN ZONA DE ACOPIO DENTRO DE LA OBRA HASTA 50.00M, HERRAMIENTA Y EQUIPO. APLICACION Y/O PREPARACION POR PERSONAL ESPECIALIZADO EN RESTAURACIÒN. | M2 | 615.19 | 78.35 | 48200.14
134470.92
I-10.5 | CARPINTERIAS RÉPLICA
CAREAE-01 | SUMINISTRO Y COLOCACIÓN DE PUERTA PT-1 PARA ACCESO A CAFETERÍA DE 1.50 X 2.76 M. (MEDIDAS APROXIMADAS) A BASE DE MARCO Y CONTRAMARCO A BASE DE LISTÓN DE MADERA DE PINO DE 110X200MM., Y BASTIDOR DE MADERA DE PINO EN SENTIDO VERTICAL Y HORIZONTAL, FIJADAS AL MARCO POR MEDIO DE PIJAS DE MADERA, BISAGRAS CILINDRICAS DE 3/8"X2", CHAPAS Y HERRAJES DE ACUERDO A DISEÑO (VER PLANO CARP-01). INCLUYE: ANDAMIOS, TRATAMIENTO DE LA MADERA CON FUNGICIDA Y RETARDANTE AL FUEGO, ACABADO FINAL A BASE DE APLICACIÓN DE BARNIZ MATE PROTECTOLACK MCA. SAYER LACK O SIMILAR, AJUSTE Y NIVELACIÓN, APLICACION DE PRIMARIO Y ESMALTE MATE ANTICORROSIVO COLOR DEFINIDO EN OBRA MCA. NERVION 55 O SIMILAR APLICADO CON COMPRESORA, MAQUINARIA Y EQUIPO PARA MONTAJE, CORTE Y SOLDADURA EN ELEMENTOS METALICOS, ACARREO DE LOS MATERIALES A EMPLEAR A PIE DE OBRA HASTA 100.0 MTS, ACARREO Y ELEVACIONES EN ZONA DE ACOPIO DENTRO DE LA OBRA HASTA 50.0 MTS, MANO DE OBRA ESPECIALIZADA, EQUIPO DE PROTECCIÓN PERSONAL, PROTECCIÓN DE MUROS Y PISOS PARA EVITAR CONTAMINACION CON EL MATERIAL EMPLEADO, PROTECCIÓN DE MUROS Y PISOS PARA EVITAR CONTAMINACION CON EL MATERIAL EMPLEADO, LIMPIEZAS DE ÁREAS DESPUÉS DE REALIZAR LOS TRABAJOS, CORTES, DESPERDICIOS, MATERIALES, HERRAMIENTA Y EQUIPO. | PZA | 1 | 7407.26 | 7407.26
CAREAE-02 | SUMINISTRO Y COLOCACIÓN DE PUERTA PT-2 PARA ACCESO A TIENDA DE 1.00 X 2.72 M. (MEDIDAS APROXIMADAS) A BASE DE MARCO Y CONTRAMARCO A BASE DE LISTÓN DE MADERA DE PINO DE 110X200MM., Y BASTIDOR DE MADERA DE PINO EN SENTIDO VERTICAL Y HORIZONTAL, FIJADAS AL MARCO POR MEDIO DE PIJAS DE MADERA, BISAGRAS CILINDRICAS DE 3/8"X2", CHAPAS Y HERRAJES DE ACUERDO A DISEÑO (VER PLANO CARP-02). INCLUYE: ANDAMIOS, TRATAMIENTO DE LA MADERA CON FUNGICIDA Y RETARDANTE AL FUEGO, ACABADO FINAL A BASE DE APLICACIÓN DE BARNIZ MATE PROTECTOLACK MCA. SAYER LACK O SIMILAR, AJUSTE Y NIVELACIÓN, APLICACION DE PRIMARIO Y ESMALTE MATE ANTICORROSIVO COLOR DEFINIDO EN OBRA MCA. NERVION 55 O SIMILAR APLICADO CON COMPRESORA, MAQUINARIA Y EQUIPO PARA MONTAJE, CORTE Y SOLDADURA EN ELEMENTOS METALICOS, ACARREO DE LOS MATERIALES A EMPLEAR A PIE DE OBRA HASTA 100.0 MTS, ACARREO Y ELEVACIONES EN ZONA DE ACOPIO DENTRO DE LA OBRA HASTA 50.0 MTS, MANO DE OBRA ESPECIALIZADA, EQUIPO DE PROTECCIÓN PERSONAL, PROTECCIÓN DE MUROS Y PISOS PARA EVITAR CONTAMINACION CON EL MATERIAL EMPLEADO, PROTECCIÓN DE MUROS Y PISOS PARA EVITAR CONTAMINACION CON EL MATERIAL EMPLEADO, LIMPIEZAS DE ÁREAS DESPUÉS DE REALIZAR LOS TRABAJOS, CORTES, DESPERDICIOS, MATERIALES, HERRAMIENTA Y EQUIPO. | PZA | 1 | 4938.17 | 4938.17
CAREAE-03 | SUMINISTRO Y COLOCACIÓN DE PUERTA PT-3 PARA ACCESO A BAÑO DE 1.00 X 2.20 M. (MEDIDAS APROXIMADAS) A BASE DE MARCO Y CONTRAMARCO A BASE DE LISTÓN DE MADERA DE PINO DE 110X200MM., Y BASTIDOR DE MADERA DE PINO EN SENTIDO VERTICAL Y HORIZONTAL, FIJADAS AL MARCO POR MEDIO DE PIJAS DE MADERA, BISAGRAS CILINDRICAS DE 3/8"X2", CHAPAS Y HERRAJES DE ACUERDO A DISEÑO (VER PLANO CARP-01). INCLUYE: ANDAMIOS, TRATAMIENTO DE LA MADERA CON FUNGICIDA Y RETARDANTE AL FUEGO, ACABADO FINAL A BASE DE APLICACIÓN DE BARNIZ MATE PROTECTOLACK MCA. SAYER LACK O SIMILAR, AJUSTE Y NIVELACIÓN, APLICACION DE PRIMARIO Y ESMALTE MATE ANTICORROSIVO COLOR DEFINIDO EN OBRA MCA. NERVION 55 O SIMILAR APLICADO CON COMPRESORA, MAQUINARIA Y EQUIPO PARA MONTAJE, CORTE Y SOLDADURA EN ELEMENTOS METALICOS, ACARREO DE LOS MATERIALES A EMPLEAR A PIE DE OBRA HASTA 100.0 MTS, ACARREO Y ELEVACIONES EN ZONA DE ACOPIO DENTRO DE LA OBRA HASTA 50.0 MTS, MANO DE OBRA ESPECIALIZADA, EQUIPO DE PROTECCIÓN PERSONAL, PROTECCIÓN DE MUROS Y PISOS PARA EVITAR CONTAMINACION CON EL MATERIAL EMPLEADO, PROTECCIÓN DE MUROS Y PISOS PARA EVITAR CONTAMINACION CON EL MATERIAL EMPLEADO, LIMPIEZAS DE ÁREAS DESPUÉS DE REALIZAR LOS TRABAJOS, CORTES, DESPERDICIOS, MATERIALES, HERRAMIENTA Y EQUIPO. | PZA | 1 | 4938.17 | 4938.17
CAREAE-04 | SUMINISTRO Y COLOCACIÓN DE PUERTA PT-4 PARA ACCESO A BODEGA DE 1.00 X 2.20 M. (MEDIDAS APROXIMADAS) A BASE DE MARCO Y CONTRAMARCO A BASE DE LISTÓN DE MADERA DE PINO DE 110X200MM., Y BASTIDOR DE MADERA DE PINO EN SENTIDO VERTICAL Y HORIZONTAL, FIJADAS AL MARCO POR MEDIO DE PIJAS DE MADERA, BISAGRAS CILINDRICAS DE 3/8"X2", CHAPAS Y HERRAJES DE ACUERDO A DISEÑO (VER PLANO CARP-01). INCLUYE: ANDAMIOS, TRATAMIENTO DE LA MADERA CON FUNGICIDA Y RETARDANTE AL FUEGO, ACABADO FINAL A BASE DE APLICACIÓN DE BARNIZ MATE PROTECTOLACK MCA. SAYER LACK O SIMILAR, AJUSTE Y NIVELACIÓN, APLICACION DE PRIMARIO Y ESMALTE MATE ANTICORROSIVO COLOR DEFINIDO EN OBRA MCA. NERVION 55 O SIMILAR APLICADO CON COMPRESORA, MAQUINARIA Y EQUIPO PARA MONTAJE, CORTE Y SOLDADURA EN ELEMENTOS METALICOS, ACARREO DE LOS MATERIALES A EMPLEAR A PIE DE OBRA HASTA 100.0 MTS, ACARREO Y ELEVACIONES EN ZONA DE ACOPIO DENTRO DE LA OBRA HASTA 50.0 MTS, MANO DE OBRA ESPECIALIZADA, EQUIPO DE PROTECCIÓN PERSONAL, PROTECCIÓN DE MUROS Y PISOS PARA EVITAR CONTAMINACION CON EL MATERIAL EMPLEADO, PROTECCIÓN DE MUROS Y PISOS PARA EVITAR CONTAMINACION CON EL MATERIAL EMPLEADO, LIMPIEZAS DE ÁREAS DESPUÉS DE REALIZAR LOS TRABAJOS, CORTES, DESPERDICIOS, MATERIALES, HERRAMIENTA Y EQUIPO. | PZA | 1 | 4938.17 | 4938.17
CAREAE-05 | SUMINISTRO Y COLOCACIÓN DE VENTANA DE MADERA VT-01 COLOCADAS EN CAFETERÍA, DE 1.50 X 2.30 M. (MEDIDAS APROXIMADAS) ENTABLADO DE MADERA DE PINO AMERICANO MACHIHEMBRADA DE 4"X1/2" FIJADAS AL MARCO POR MEDIO DE PIJAS DE MADERA, BISAGRAS CILINDRICAS DE 3/8"X2", CHAPAS Y HERRAJES DE ACUERDO A DISEÑO (VER PLANO CARP-03). INCLUYE: ANDAMIOS, TRATAMIENTO DE LA MADERA CON FUNGICIDA Y RETARDANTE AL FUEGO, ACABADO FINAL A BASE DE APLICACIÓN DE BARNIZ MATE PROTECTOLACK MCA. SAYER LACK O SIMILAR, AJUSTE Y NIVELACIÓN, APLICACION DE PRIMARIO Y ESMALTE MATE ANTICORROSIVO COLOR DEFINIDO EN OBRA MCA. NERVION 55 O SIMILAR APLICADO CON COMPRESORA, MAQUINARIA Y EQUIPO PARA MONTAJE, CORTE Y SOLDADURA EN ELEMENTOS METALICOS, ACARREO DE LOS MATERIALES A EMPLEAR A PIE DE OBRA HASTA 100.0 MTS, ACARREO Y ELEVACIONES EN ZONA DE ACOPIO DENTRO DE LA OBRA HASTA 50.0 MTS, MANO DE OBRA ESPECIALIZADA, EQUIPO DE PROTECCIÓN PERSONAL, PROTECCIÓN DE MUROS Y PISOS PARA EVITAR CONTAMINACION CON EL MATERIAL EMPLEADO, PROTECCIÓN DE MUROS Y PISOS PARA EVITAR CONTAMINACION CON EL MATERIAL EMPLEADO, LIMPIEZAS DE ÁREAS DESPUÉS DE REALIZAR LOS TRABAJOS, CORTES, DESPERDICIOS, MATERIALES, HERRAMIENTA Y EQUIPO. | PZA | 2 | 18859 | 37718
CAREAE-06 | SUMINISTRO Y COLOCACIÓN DE VENTANA DE MADERA VT-02 COLOCADAS EN TIENDA, DE 0.83 X 2.00 M. (MEDIDAS APROXIMADAS) ENTABLADO DE MADERA DE PINO AMERICANO MACHIHEMBRADA DE 4"X1/2" FIJADAS AL MARCO POR MEDIO DE PIJAS DE MADERA, BISAGRAS CILINDRICAS DE 3/8"X2", CHAPAS Y HERRAJES DE ACUERDO A DISEÑO (VER PLANO CARP-03). INCLUYE: ANDAMIOS, TRATAMIENTO DE LA MADERA CON FUNGICIDA Y RETARDANTE AL FUEGO, ACABADO FINAL A BASE DE APLICACIÓN DE BARNIZ MATE PROTECTOLACK MCA. SAYER LACK O SIMILAR, AJUSTE Y NIVELACIÓN, APLICACION DE PRIMARIO Y ESMALTE MATE ANTICORROSIVO COLOR DEFINIDO EN OBRA MCA. NERVION 55 O SIMILAR APLICADO CON COMPRESORA, MAQUINARIA Y EQUIPO PARA MONTAJE, CORTE Y SOLDADURA EN ELEMENTOS METALICOS, ACARREO DE LOS MATERIALES A EMPLEAR A PIE DE OBRA HASTA 100.0 MTS, ACARREO Y ELEVACIONES EN ZONA DE ACOPIO DENTRO DE LA OBRA HASTA 50.0 MTS, MANO DE OBRA ESPECIALIZADA, EQUIPO DE PROTECCIÓN PERSONAL, PROTECCIÓN DE MUROS Y PISOS PARA EVITAR CONTAMINACION CON EL MATERIAL EMPLEADO, PROTECCIÓN DE MUROS Y PISOS PARA EVITAR CONTAMINACION CON EL MATERIAL EMPLEADO, LIMPIEZAS DE ÁREAS DESPUÉS DE REALIZAR LOS TRABAJOS, CORTES, DESPERDICIOS, MATERIALES, HERRAMIENTA Y EQUIPO. | PZA | 6 | 9107.35 | 54644.1
CAREAE-07 | SUMINISTRO Y COLOCACIÓN DE VENTANA DE MADERA VT-03 COLOCADAS EN BAÑO, DE 1.12 X 2.00 M. (MEDIDAS APROXIMADAS) ENTABLADO DE MADERA DE PINO AMERICANO MACHIHEMBRADA DE 4"X1/2" FIJADAS AL MARCO POR MEDIO DE PIJAS DE MADERA, BISAGRAS CILINDRICAS DE 3/8"X2", CHAPAS Y HERRAJES DE ACUERDO A DISEÑO (VER PLANO CARP-03). INCLUYE: ANDAMIOS, TRATAMIENTO DE LA MADERA CON FUNGICIDA Y RETARDANTE AL FUEGO, ACABADO FINAL A BASE DE APLICACIÓN DE BARNIZ MATE PROTECTOLACK MCA. SAYER LACK O SIMILAR, AJUSTE Y NIVELACIÓN, APLICACION DE PRIMARIO Y ESMALTE MATE ANTICORROSIVO COLOR DEFINIDO EN OBRA MCA. NERVION 55 O SIMILAR APLICADO CON COMPRESORA, MAQUINARIA Y EQUIPO PARA MONTAJE, CORTE Y SOLDADURA EN ELEMENTOS METALICOS, ACARREO DE LOS MATERIALES A EMPLEAR A PIE DE OBRA HASTA 100.0 MTS, ACARREO Y ELEVACIONES EN ZONA DE ACOPIO DENTRO DE LA OBRA HASTA 50.0 MTS, MANO DE OBRA ESPECIALIZADA, EQUIPO DE PROTECCIÓN PERSONAL, PROTECCIÓN DE MUROS Y PISOS PARA EVITAR CONTAMINACION CON EL MATERIAL EMPLEADO, PROTECCIÓN DE MUROS Y PISOS PARA EVITAR CONTAMINACION CON EL MATERIAL EMPLEADO, LIMPIEZAS DE ÁREAS DESPUÉS DE REALIZAR LOS TRABAJOS, CORTES, DESPERDICIOS, MATERIALES, HERRAMIENTA Y EQUIPO. | PZA | 2 | 12245.18 | 24490.36
CAREAE-08 | SUMINISTRO Y COLOCACIÓN DE VENTANA DE MADERA VT-04 COLOCADAS EN BODEGA, DE 0.88 X 1.12 M. (MEDIDAS APROXIMADAS) ENTABLADO DE MADERA DE PINO AMERICANO MACHIHEMBRADA DE 4"X1/2" FIJADAS AL MARCO POR MEDIO DE PIJAS DE MADERA, BISAGRAS CILINDRICAS DE 3/8"X2", CHAPAS Y HERRAJES DE ACUERDO A DISEÑO (VER PLANO CARP-03). INCLUYE: ANDAMIOS, TRATAMIENTO DE LA MADERA CON FUNGICIDA Y RETARDANTE AL FUEGO, ACABADO FINAL A BASE DE APLICACIÓN DE BARNIZ MATE PROTECTOLACK MCA. SAYER LACK O SIMILAR, AJUSTE Y NIVELACIÓN, APLICACION DE PRIMARIO Y ESMALTE MATE ANTICORROSIVO COLOR DEFINIDO EN OBRA MCA. NERVION 55 O SIMILAR APLICADO CON COMPRESORA, MAQUINARIA Y EQUIPO PARA MONTAJE, CORTE Y SOLDADURA EN ELEMENTOS METALICOS, ACARREO DE LOS MATERIALES A EMPLEAR A PIE DE OBRA HASTA 100.0 MTS, ACARREO Y ELEVACIONES EN ZONA DE ACOPIO DENTRO DE LA OBRA HASTA 50.0 MTS, MANO DE OBRA ESPECIALIZADA, EQUIPO DE PROTECCIÓN PERSONAL, PROTECCIÓN DE MUROS Y PISOS PARA EVITAR CONTAMINACION CON EL MATERIAL EMPLEADO, PROTECCIÓN DE MUROS Y PISOS PARA EVITAR CONTAMINACION CON EL MATERIAL EMPLEADO, LIMPIEZAS DE ÁREAS DESPUÉS DE REALIZAR LOS TRABAJOS, CORTES, DESPERDICIOS, MATERIALES, HERRAMIENTA Y EQUIPO. | PZA | 2 | 5411.93 | 10823.86
CAREAE-09 | SUMINISTRO Y COLOCACIÓN DE VENTANA DE MADERA VT-5 COLOCADAS EN BODEGA , DE 2.15 X 2.00 M. (MEDIDAS APROXIMADAS) ENTABLADO DE MADERA DE PINO AMERICANO MACHIHEMBRADA DE 4"X1/2" FIJADAS AL MARCO POR MEDIO DE PIJAS DE MADERA, BISAGRAS CILINDRICAS DE 3/8"X2", CHAPAS Y HERRAJES DE ACUERDO A DISEÑO (VER PLANO CARP-01). INCLUYE: ANDAMIOS, TRATAMIENTO DE LA MADERA CON FUNGICIDA Y RETARDANTE AL FUEGO, ACABADO FINAL A BASE DE APLICACIÓN DE BARNIZ MATE PROTECTOLACK MCA. SAYER LACK O SIMILAR, AJUSTE Y NIVELACIÓN, APLICACION DE PRIMARIO Y ESMALTE MATE ANTICORROSIVO COLOR DEFINIDO EN OBRA MCA. NERVION 55 O SIMILAR APLICADO CON COMPRESORA, MAQUINARIA Y EQUIPO PARA MONTAJE, CORTE Y SOLDADURA EN ELEMENTOS METALICOS, ACARREO DE LOS MATERIALES A EMPLEAR A PIE DE OBRA HASTA 100.0 MTS, ACARREO Y ELEVACIONES EN ZONA DE ACOPIO DENTRO DE LA OBRA HASTA 50.0 MTS, MANO DE OBRA ESPECIALIZADA, EQUIPO DE PROTECCIÓN PERSONAL, PROTECCIÓN DE MUROS Y PISOS PARA EVITAR CONTAMINACION CON EL MATERIAL EMPLEADO, PROTECCIÓN DE MUROS Y PISOS PARA EVITAR CONTAMINACION CON EL MATERIAL EMPLEADO, LIMPIEZAS DE ÁREAS DESPUÉS DE REALIZAR LOS TRABAJOS, CORTES, DESPERDICIOS, MATERIALES, HERRAMIENTA Y EQUIPO. | PZA | 1 | 23506.38 | 23506.38
CAREAE-10 | SUMINISTRO Y COLOCACIÓN DE DE CRISTALES DOBLES MATE PARA PUERTAS PT-1 DE 1.28X0.60M (MEDIDAS APROXIMADAS), COLOCACIÓN DE ACUERDO A DISEÑO (VER PLANO CARP-01). INCLUYE: AJUSTE DE LA PIEZA PARA SU CORRECTO FUNCIONAMIENTO, MATERIALES, MANO DE OBRA ESPECIALIZADA, HERRAMIENTA Y EQUIPO. | PZA | 1 | 5063.98 | 5063.98
CAREAE-11 | SUMINISTRO Y COLOCACIÓN DE DE CRISTALES DOBLES MATE PARA PUERTAS PT-1 DE 0.16X0.82M (MEDIDAS APROXIMADAS), COLOCACIÓN DE ACUERDO A DISEÑO (VER PLANO CARP-01). INCLUYE: AJUSTE DE LA PIEZA PARA SU CORRECTO FUNCIONAMIENTO, MATERIALES, MANO DE OBRA ESPECIALIZADA, HERRAMIENTA Y EQUIPO. | PZA | 4 | 865.14 | 3460.56
CAREAE-12 | SUMINISTRO Y COLOCACIÓN DE DE CRISTALES DOBLES MATE PARA PUERTAS PT-1 DE 0.16X0.56M (MEDIDAS APROXIMADAS), COLOCACIÓN DE ACUERDO A DISEÑO (VER PLANO CARP-01). INCLUYE: AJUSTE DE LA PIEZA PARA SU CORRECTO FUNCIONAMIENTO, MATERIALES, MANO DE OBRA ESPECIALIZADA, HERRAMIENTA Y EQUIPO. | PZA | 4 | 658.37 | 2633.48
CAREAE-13 | SUMINISTRO Y COLOCACIÓN DE DE CRISTALES DOBLES MATE PARA PUERTAS PT-1 DE 0.40X0.17M (MEDIDAS APROXIMADAS), COLOCACIÓN DE ACUERDO A DISEÑO (VER PLANO CARP-01). INCLUYE: AJUSTE DE LA PIEZA PARA SU CORRECTO FUNCIONAMIENTO, MATERIALES, MANO DE OBRA ESPECIALIZADA, HERRAMIENTA Y EQUIPO. | PZA | 2 | 718.04 | 1436.08
CAREAE-14 | SUMINISTRO Y COLOCACIÓN DE DE CRISTALES DOBLES MATE PARA PUERTAS PT-2 DE 0.44X0.78M (MEDIDAS APROXIMADAS), COLOCACIÓN DE ACUERDO A DISEÑO (VER PLANO CARP-02). INCLUYE: AJUSTE DE LA PIEZA PARA SU CORRECTO FUNCIONAMIENTO, MATERIALES, MANO DE OBRA ESPECIALIZADA, HERRAMIENTA Y EQUIPO. | PZA | 1 | 2262.52 | 2262.52
CAREAE-15 | SUMINISTRO Y COLOCACIÓN DE DE CRISTALES DOBLES MATE PARA PUERTAS PT-2 DE 0.22X0.83M (MEDIDAS APROXIMADAS), COLOCACIÓN DE ACUERDO A DISEÑO (VER PLANO CARP-02). INCLUYE: AJUSTE DE LA PIEZA PARA SU CORRECTO FUNCIONAMIENTO, MATERIALES, MANO DE OBRA ESPECIALIZADA, HERRAMIENTA Y EQUIPO. | PZA | 2 | 1204.03 | 2408.06 | revisar ventanas carisimo
CAREAE-16 | SUMINISTRO Y COLOCACIÓN DE DE CRISTALES DOBLES MATE PARA PUERTAS PT-2 DE 0.62X0.17M (MEDIDAS APROXIMADAS), COLOCACIÓN DE ACUERDO A DISEÑO (VER PLANO CARP-02). INCLUYE: AJUSTE DE LA PIEZA PARA SU CORRECTO FUNCIONAMIENTO, MATERIALES, MANO DE OBRA ESPECIALIZADA, HERRAMIENTA Y EQUIPO. | PZA | 1 | 694.95 | 694.95
CAREAE-17 | SUMINISTRO Y COLOCACIÓN DE DE CRISTALES DOBLES MATE PARA PUERTAS PT-2 DE 0.22X0.52M (MEDIDAS APROXIMADAS), COLOCACIÓN DE ACUERDO A DISEÑO (VER PLANO CARP-02). INCLUYE: AJUSTE DE LA PIEZA PARA SU CORRECTO FUNCIONAMIENTO, MATERIALES, MANO DE OBRA ESPECIALIZADA, HERRAMIENTA Y EQUIPO. | PZA | 2 | 753.92 | 1507.84
CAREAE-18 | SUMINISTRO Y COLOCACIÓN DE DE CRISTALES DOBLES MATE PARA VENTANAS VT-1 DE 0.59X0.53M (MEDIDAS APROXIMADAS), COLOCACIÓN DE ACUERDO A DISEÑO (VER PLANO CARP-03). INCLUYE: AJUSTE DE LA PIEZA PARA SU CORRECTO FUNCIONAMIENTO, MATERIALES, MANO DE OBRA ESPECIALIZADA, HERRAMIENTA Y EQUIPO. | PZA | 4 | 2061.72 | 8246.88
CAREAE-19 | SUMINISTRO Y COLOCACIÓN DE DE CRISTALES DOBLES MATE PARA VENTANAS VT-1 DE 0.53X0.60M (MEDIDAS APROXIMADAS), COLOCACIÓN DE ACUERDO A DISEÑO (VER PLANO CARP-03). INCLUYE: AJUSTE DE LA PIEZA PARA SU CORRECTO FUNCIONAMIENTO, MATERIALES, MANO DE OBRA ESPECIALIZADA, HERRAMIENTA Y EQUIPO. | PZA | 8 | 2096.8 | 16774.4
CAREAE-20 | SUMINISTRO Y COLOCACIÓN DE DE CRISTALES DOBLES MATE PARA VENTANAS VT-2 DE 0.61X0.33M (MEDIDAS APROXIMADAS), COLOCACIÓN DE ACUERDO A DISEÑO (VER PLANO CARP-03). INCLUYE: AJUSTE DE LA PIEZA PARA SU CORRECTO FUNCIONAMIENTO, MATERIALES, MANO DE OBRA ESPECIALIZADA, HERRAMIENTA Y EQUIPO. | PZA | 24 | 1327.2 | 31852.8
CAREAE-21 | SUMINISTRO Y COLOCACIÓN DE DE CRISTALES DOBLES MATE PARA VENTANAS VT-3 DE 0.92X0.35M (MEDIDAS APROXIMADAS), COLOCACIÓN DE ACUERDO A DISEÑO (VER PLANO CARP-03). INCLUYE: AJUSTE DE LA PIEZA PARA SU CORRECTO FUNCIONAMIENTO, MATERIALES, MANO DE OBRA ESPECIALIZADA, HERRAMIENTA Y EQUIPO. | PZA | 8 | 2122.9 | 16983.2
CAREAE-22 | SUMINISTRO Y COLOCACIÓN DE DE CRISTALES DOBLES MATE PARA VENTANAS VT-4 DE 0.39X0.32M (MEDIDAS APROXIMADAS), COLOCACIÓN DE ACUERDO A DISEÑO (VER PLANO CARP-04). INCLUYE: AJUSTE DE LA PIEZA PARA SU CORRECTO FUNCIONAMIENTO, MATERIALES, MANO DE OBRA ESPECIALIZADA, HERRAMIENTA Y EQUIPO. | PZA | 8 | 822.6 | 6580.8
CAREAE-23 | SUMINISTRO Y COLOCACIÓN DE DE CRISTALES DOBLES MATE PARA VENTANAS VT-5 DE 0.52X0.85M (MEDIDAS APROXIMADAS), COLOCACIÓN DE ACUERDO A DISEÑO (VER PLANO CARP-04). INCLUYE: AJUSTE DE LA PIEZA PARA SU CORRECTO FUNCIONAMIENTO, MATERIALES, MANO DE OBRA ESPECIALIZADA, HERRAMIENTA Y EQUIPO. | PZA | 2 | 2914.18 | 5828.36
CAREAE-24 | SUMINISTRO Y COLOCACIÓN DE DE CRISTALES DOBLES MATE PARA VENTANAS VT-5 DE 0.40X0.85M (MEDIDAS APROXIMADAS), COLOCACIÓN DE ACUERDO A DISEÑO (VER PLANO CARP-04). INCLUYE: AJUSTE DE LA PIEZA PARA SU CORRECTO FUNCIONAMIENTO, MATERIALES, MANO DE OBRA ESPECIALIZADA, HERRAMIENTA Y EQUIPO. | PZA | 6 | 2241.62 | 13449.72
292588.1
I-10.6 | HERRERIAS RÉPLICA
HEREAE-01 | SUMINISTRO Y COLOCACIÓN DE PROTECCIONES DE HERRERÍA EN VENTANAS VT-1, DE DIMENSIONES APROXIMADAS DE 1.50X2.30M, A BASE DE CUADROS HORIZONTALES DE 5/8" EN ACERO A36@60CM Y RENDONDOS VERTICALES DE 1/2" EN ACERO A36@15CM., Y ACABADO EN PUNTA DE LANZA (VER PLANO HERR-01). INCLUYE: MATERIALES, MANO DE OBRA, EQUIPO Y HERRAMIENTA, FLETE A OBRA, ACARREO, COLOCACIÓN, FIJACIÓN, LIMPIEZA Y RETIRO DE SOBRANTES FUERA DE OBRA, MERMAS Y DESPERDICIOS Y TODO LO NECESARIO PARA SU CORRECTA EJECUCIÓN. | PZA | 2 | 6900.05 | 13800.1
HEREAE-02 | SUMINISTRO Y COLOCACIÓN DE PROTECCIONES DE HERRERÍA EN VENTANAS VT-2, DE DIMENSIONES APROXIMADAS DE 0.83X2.00M, A BASE DE CUADROS HORIZONTALES DE 5/8" EN ACERO A36@60CM Y RENDONDOS VERTICALES DE 1/2" EN ACERO A36@15CM., Y ACABADO EN PUNTA DE LANZA (VER PLANO HERR-01). INCLUYE: MATERIALES, MANO DE OBRA, EQUIPO Y HERRAMIENTA, FLETE A OBRA, ACARREO, COLOCACIÓN, FIJACIÓN, LIMPIEZA Y RETIRO DE SOBRANTES FUERA DE OBRA, MERMAS Y DESPERDICIOS Y TODO LO NECESARIO PARA SU CORRECTA EJECUCIÓN. | PZA | 6 | 3320.25 | 19921.5 | revisar tipo acero, no es a36
HEREAE-03 | SUMINISTRO Y COLOCACIÓN DE PROTECCIONES DE HERRERÍA EN VENTANAS VT-3, DE DIMENSIONES APROXIMADAS DE 1.12X2.00M, A BASE DE CUADROS HORIZONTALES DE 5/8" EN ACERO A36@60CM Y RENDONDOS VERTICALES DE 1/2" EN ACERO A36@15CM., Y ACABADO EN PUNTA DE LANZA (VER PLANO HERR-01). INCLUYE: MATERIALES, MANO DE OBRA, EQUIPO Y HERRAMIENTA, FLETE A OBRA, ACARREO, COLOCACIÓN, FIJACIÓN, LIMPIEZA Y RETIRO DE SOBRANTES FUERA DE OBRA, MERMAS Y DESPERDICIOS Y TODO LO NECESARIO PARA SU CORRECTA EJECUCIÓN. | PZA | 2 | 4481.35 | 8962.7
HEREAE-04 | SUMINISTRO Y COLOCACIÓN DE PROTECCIONES DE HERRERÍA EN VENTANAS VT-4, DE DIMENSIONES APROXIMADAS DE 1.12X0.88M, A BASE DE CUADROS HORIZONTALES DE 5/8" EN ACERO A36@60CM Y RENDONDOS VERTICALES DE 1/2" EN ACERO A36@15CM., Y ACABADO EN PUNTA DE LANZA (VER PLANO HERR-01). INCLUYE: MATERIALES, MANO DE OBRA, EQUIPO Y HERRAMIENTA, FLETE A OBRA, ACARREO, COLOCACIÓN, FIJACIÓN, LIMPIEZA Y RETIRO DE SOBRANTES FUERA DE OBRA, MERMAS Y DESPERDICIOS Y TODO LO NECESARIO PARA SU CORRECTA EJECUCIÓN. | PZA | 2 | 1971.25 | 3942.5
HEREAE-05 | SUMINISTRO Y COLOCACIÓN DE PROTECCIONES DE HERRERÍA EN VENTANAS VT-5, DE DIMENSIONES APROXIMADAS DE 2.00X2.15M, A BASE DE CUADROS HORIZONTALES DE 5/8" EN ACERO A36@60CM Y RENDONDOS VERTICALES DE 1/2" EN ACERO A36@15CM., Y ACABADO EN PUNTA DE LANZA (VER PLANO HERR-01). INCLUYE: MATERIALES, MANO DE OBRA, EQUIPO Y HERRAMIENTA, FLETE A OBRA, ACARREO, COLOCACIÓN, FIJACIÓN, LIMPIEZA Y RETIRO DE SOBRANTES FUERA DE OBRA, MERMAS Y DESPERDICIOS Y TODO LO NECESARIO PARA SU CORRECTA EJECUCIÓN. | PZA | 1 | 8600.16 | 8600.16
HEREAE-06 | SUMINISTRO Y APLICACIÓN DE PINTURA DE POLIURETANO MODELO POLYLITE 160-DTM DE LA MARCA NERVION DE COLOR TRANSPARENTE EN HERRERÍA, LA EJECUCIÓN SERÁ REALIZADA POR PERSONAL CALIFICADO, APLICANDO A UNA MANO, SIGUIENDO LAS ESPECIFICACIONES DEL FABRICANTE. EL PRECIO UNITARIO INCLUYE: EL COSTO DE LOS MATERIALES DE CONSUMO, PREPARACIÓN DE LA SUPERFICIE, MANO DE OBRA, HERRAMIENTA, EQUIPO, EQUIPO DE SEGURIDAD, LIMPIEZA DEL ÁREA DE TRABAJO, ACARREOS HORIZONTALES Y VERTICALES EN TODOS LOS NIVELES Y ÁREA DE ACOPIO AUTORIZADA POR LA SUPERVISIÓN Y TODO LO NECESARIO PARA SU CORRECTA EJECUCIÓN. | PZA | 13 | 84.55 | 1099.15
56326.11
I-10.7 | ALUMBRADO RÉPLICA
ALELREAE-01 | SUMINISTRO E INSTALACIÓN DE LÁMPARA COLGANTE EN MOSTRADOR DE CAFETERÍA, DE DIMENSIONES DE 1.00M DE LONGITUD Y 0.11M DE ESPESOR, CARCASA FABRICADA DE ACERO COLOR MARRÓN, MODELO TOWNSHEND 4, CATÁLOGO 49859M, FOCO FILAMENTO DE CARBONO, MARCA SMARTLIGHT DE 40W CON LUZ AMARILLA, 120V, 60HZ, 40W Y 0.35AMP. MODELO 19135-1. COLOCACIÓN DE ACUERDO A PROYECTO (VER PLANO INSTELE-01). INCLUYE: MATERIALES, MANO DE OBRA, EQUIPO Y HERRAMIENTA, FLETE A OBRA, ACARREO, COLOCACIÓN, FIJACIÓN, LIMPIEZA Y RETIRO DE SOBRANTES FUERA DE OBRA, MERMAS Y DESPERDICIOS Y TODO LO NECESARIO PARA SU CORRECTA EJECUCIÓN. | PZA | 4 | 855.88 | 3423.52 | homologar con bodega
ALELREAE-02 | SUMINISTRO E INSTALACIÓN DE LUMINARIO COLGANTE EN CAFETERÍA, MODELO 43051M, MARCA COMBWICH EGLO, DE DIMENSIONES DE 1.10M DE ALTURA POR 0.40M DE DIAMETRO, LUMINARIA FABRICADA DE LATÓN COLOR BRONCE, TIPO DE SOCKET E27, FOCO FILAMENTO DE CARBONO MARCA SMARTLIGHT DE 40W CON LUZ AMARILLA, CUENTA CON 120V, 60HZ, 40W Y 0.35AMP, MODELO 19135-1. COLOCACIÓN DE ACUERDO A PROYECTO (VER PLANO INSTELE-01). INCLUYE: MATERIALES, MANO DE OBRA, EQUIPO Y HERRAMIENTA, FLETE A OBRA, ACARREO, COLOCACIÓN, FIJACIÓN, LIMPIEZA Y RETIRO DE SOBRANTES FUERA DE OBRA, MERMAS Y DESPERDICIOS Y TODO LO NECESARIO PARA SU CORRECTA EJECUCIÓN. | PZA | 9 | 3274.24 | 29468.16
ALELREAE-03 | SUMINISTRO E INSTALACIÓN DE LUMINARIO LED COLGANTE EN SANITARIO Y BODEGA, FABRICADA EN VIDRIO INCOLORO CON ACERO, ACABADO NEGRO BRONTÉ, MODELO DXC72 CON UN DIAMETRO 14CM/ALTURA 27CM/CAIDA MAXIMA 2M, MARCA BRITE LITE. COLOCACIÓN DE ACUERDO A PROYECTO (VER PLANO INSTELE-01). INCLUYE: MATERIALES, MANO DE OBRA, EQUIPO Y HERRAMIENTA, FLETE A OBRA, ACARREO, COLOCACIÓN, FIJACIÓN, LIMPIEZA Y RETIRO DE SOBRANTES FUERA DE OBRA, MERMAS Y DESPERDICIOS Y TODO LO NECESARIO PARA SU CORRECTA EJECUCIÓN. | PZA | 3 | 1278.9 | 3836.7
ALELREAE-04 | SUMINISTRO E INSTALACIÓN DE LUMINARIO LED DE EMPOTRAR STOREFIT, MODELO ST210T LED39S/840 PSU MB BK CON UN DIAMETRO 8CM Y 10CM DE ALTO. FABRICADO EN ALUMINIO COLOR NEGRO, PARA UNA LÁMPARA LED CIRCULAR FLUORESCENTE FABRICADA DE POLICARBONATO DE 32.5W MARCA PHILIPS. COLOCACIÓN DE ACUERDO A PROYECTO (VER PLANO INSTELE-01). INCLUYE: MATERIALES, MANO DE OBRA, EQUIPO Y HERRAMIENTA, FLETE A OBRA, ACARREO, COLOCACIÓN, FIJACIÓN, LIMPIEZA Y RETIRO DE SOBRANTES FUERA DE OBRA, MERMAS Y DESPERDICIOS Y TODO LO NECESARIO PARA SU CORRECTA EJECUCIÓN. | PZA | 24 | 1678.23 | 40277.52
ALELREAE-05 | SUMINISTRO E INSTALACIÓN DE APAGADOR SENCILLO TIPO INTERCAMBIABLE DE 1 POLO, 16AMP. 127V. DE LA LÍNEA MATIX CATÁLOGO AM500, Y PLACA CON CHASIS DE RESINA ABS, LÍNEA MATIX CATÁLOGO AM5035/1MB, DE DOS VENTANAS AM5035/2NB, MARCA BTICINO. COLOCACIÓN DE ACUERDO A PROYECTO (VER PLANO INSTELE-01). INCLUYE: MATERIALES, MANO DE OBRA, EQUIPO Y HERRAMIENTA, FLETE A OBRA, ACARREO, COLOCACIÓN, FIJACIÓN, LIMPIEZA Y RETIRO DE SOBRANTES FUERA DE OBRA, MERMAS Y DESPERDICIOS Y TODO LO NECESARIO PARA SU CORRECTA EJECUCIÓN. | PZA | 5 | 169.65 | 848.25
ALELREAE-06 | SUMINISTRO E INSTALACIÓN DE TABLERO MARCA SQUARE "D" MODELO: NQ184L100S CON INTERRUPTOR PRINCIPAL DE 3X30 AMP, INCLUYE: MATERIALES, MANO DE OBRA, EQUIPO Y HERRAMIENTA, FLETE A OBRA, ACARREO, COLOCACIÓN, FIJACIÓN, LIMPIEZA Y RETIRO DE SOBRANTES FUERA DE OBRA, MERMAS Y DESPERDICIOS Y TODO LO NECESARIO PARA SU CORRECTA EJECUCIÓN. | PZA | 1 | 11362 | 11362
ALELREAE-07 | SUMINISTRO E INSTALACIÓN DE INTERRUPTOR TERMO MAGNÉTICO MARCA SQUARED "D" DE 1X20 AMP., INCLUYE: MATERIALES, MANO DE OBRA, EQUIPO Y HERRAMIENTA, FLETE A OBRA, ACARREO, COLOCACIÓN, FIJACIÓN, LIMPIEZA Y RETIRO DE SOBRANTES FUERA DE OBRA, MERMAS Y DESPERDICIOS Y TODO LO NECESARIO PARA SU CORRECTA EJECUCIÓN. | PZA | 11 | 144.2 | 1586.2
ALELREAE-08 | SUMINISTRO E INSTALACIÓN DE TUBERÍA CONDUIT PARED DELGADA GALVANIZADA DE 21MM (3/4") MARCA JÚPITER, INCLUYE: MATERIALES, MANO DE OBRA, EQUIPO Y HERRAMIENTA, FLETE A OBRA, ACARREO, TRAZO, CORTE, ELABORACIÓN DE CUERDA, COLOCACIÓN, FIJACIÓN, GUÍA DE ALAMBRE GALVANIZADO NO.14, COPLES, LIMPIEZA Y RETIRO DE SOBRANTES FUERA DE OBRA, MERMAS Y DESPERDICIOS Y TODO LO NECESARIO PARA SU CORRECTA EJECUCIÓN. | ML | 102.34 | 38.54 | 3944.18
ALELREAE-09 | SUMINISTRO E INSTALACIÓN DE COPLE TIPO AMERICANO PARED DELGADA GALVANIZADA DE 21MM (3/4") MARCA JÚPITER, INCLUYE: MATERIALES, MANO DE OBRA, EQUIPO Y HERRAMIENTA, FLETE A OBRA, ACARREO, COLOCACIÓN, FIJACIÓN, LIMPIEZA Y RETIRO DE SOBRANTES FUERA DE OBRA, MERMAS Y DESPERDICIOS Y TODO LO NECESARIO PARA SU CORRECTA EJECUCIÓN. | PZA | 40 | 10.19 | 407.6
ALELREAE-10 | SUMINISTRO E INSTALACIÓN DE CONECTOR TIPO AMERICANO PARED DELGADA GALVANIZADA DE 21MM (3/4") MARCA JÚPITER, INCLUYE: MATERIALES, MANO DE OBRA, EQUIPO Y HERRAMIENTA, FLETE A OBRA, ACARREO, COLOCACIÓN, FIJACIÓN, LIMPIEZA Y RETIRO DE SOBRANTES FUERA DE OBRA, MERMAS Y DESPERDICIOS Y TODO LO NECESARIO PARA SU CORRECTA EJECUCIÓN. | PZA | 40 | 12.35 | 494
ALELREAE-11 | SUMINISTRO E INSTALACIÓN DE CAJA REGISTRO CUADRADA GALVANIZADA DE 21MM (3/4”) TIPO RACO, INCLUYE: MATERIALES, MANO DE OBRA, EQUIPO Y HERRAMIENTA, FLETE A OBRA, ACARREO, COLOCACIÓN, FIJACIÓN, LIMPIEZA Y RETIRO DE SOBRANTES FUERA DE OBRA, MERMAS Y DESPERDICIOS Y TODO LO NECESARIO PARA SU CORRECTA EJECUCIÓN. | PZA | 18 | 18.89 | 340.02
ALELREAE-12 | SUMINISTRO E INSTALACIÓN DE CHALUPA GALVANIZADA REFORZADA, INCLUYE: MATERIALES, MANO DE OBRA, EQUIPO Y HERRAMIENTA, FLETE A OBRA, ACARREO, COLOCACIÓN, FIJACIÓN, LIMPIEZA Y RETIRO DE SOBRANTES FUERA DE OBRA, MERMAS Y DESPERDICIOS Y TODO LO NECESARIO PARA SU CORRECTA EJECUCIÓN. | PZA | 5 | 12.89 | 64.45
ALELREAE-13 | SUMINISTRO E INSTALACIÓN DE TUBERÍA FLEXIBLE ZAPA DE 16MM (1/2"), INCLUYE: MATERIALES, MANO DE OBRA, EQUIPO Y HERRAMIENTA, FLETE A OBRA, ACARREO, COLOCACIÓN, FIJACIÓN, LIMPIEZA Y RETIRO DE SOBRANTES FUERA DE OBRA, MERMAS Y DESPERDICIOS Y TODO LO NECESARIO PARA SU CORRECTA EJECUCIÓN. | ML | 10 | 18.66 | 186.6
ALELREAE-14 | SUMINISTRO E INSTALACIÓN DE CONECTOR PARA TUBERÍA ZAPA DE 1/2", INCLUYE: MATERIALES, MANO DE OBRA, EQUIPO Y HERRAMIENTA, FLETE A OBRA, ACARREO, TRAZO, CORTE, ELABORACIÓN DE CUERDA, COLOCACIÓN, FIJACIÓN, GUÍA DE ALAMBRE GALVANIZADO NO.14, COPLES, LIMPIEZA Y RETIRO DE SOBRANTES FUERA DE OBRA, MERMAS Y DESPERDICIOS Y TODO LO NECESARIO PARA SU CORRECTA EJECUCIÓN. | PZA | 10 | 6.98 | 69.8
ALELREAE-15 | SUMINISTRO E INSTALACIÓN DE CONDULET SERIE OVALADA, TIPO "T" DE 21MM (3/4”), MARCA CROUSE HINDS. INCLUYE: MATERIALES, MANO DE OBRA, EQUIPO Y HERRAMIENTA, FLETE A OBRA, ACARREO, COLOCACIÓN, FIJACIÓN, LIMPIEZA Y RETIRO DE SOBRANTES FUERA DE OBRA, MERMAS Y DESPERDICIOS Y TODO LO NECESARIO PARA SU CORRECTA EJECUCIÓN. | PZA | 3 | 69.55 | 208.65
ALELREAE-16 | SUMINISTRO E INSTALACIÓN DE CONDULET SERIE OVALADA, TIPO "LB" DE 21MM (3/4”), MARCA CROUSE HINDS. INCLUYE: MATERIALES, MANO DE OBRA, EQUIPO Y HERRAMIENTA, FLETE A OBRA, ACARREO, COLOCACIÓN, FIJACIÓN, LIMPIEZA Y RETIRO DE SOBRANTES FUERA DE OBRA, MERMAS Y DESPERDICIOS Y TODO LO NECESARIO PARA SU CORRECTA EJECUCIÓN. | PZA | 4 | 75.32 | 301.28
ALELREAE-17 | SUMINISTRO Y COLOCACIÓN DE CABLE DE COBRE TIPO THW-LS/THHW-LS-ROHS-75/90°C, CALIBRE 12 AWG., INCLUYE: MANO DE OBRA Y MATERIALES REQUERIDOS, FLETE A OBRA, ACARREO, DESPERDICIO, TRAZAR, CORTAR, MARCAR Y PRUEBAS, GUIADO, CABLEADO, PEINAR, CONEXIÓN, SOLDAR, ENCINTAR, LIMPIEZA Y RETIRO DE SOBRANTES FUERA DE OBRA, EQUIPO DE SEGURIDAD, EQUIPO Y HERRAMIENTA. | ML | 409.36 | 11.87 | 4859.1
ALELREAE-18 | SUMINISTRO Y COLOCACIÓN DE CABLE DE COBRE DESNUDO CALIBRE 12 AWG, INCLUYE: MANO DE OBRA Y MATERIALES REQUERIDOS, FLETE A OBRA, ACARREO, DESPERDICIO, TRAZAR, CORTAR, MARCAR Y PRUEBAS, GUIADO, CABLEADO, PEINAR, CONEXIÓN, SOLDAR, ENCINTAR, LIMPIEZA Y RETIRO DE SOBRANTES FUERA DE OBRA, EQUIPO DE SEGURIDAD Y HERRAMIENTA. | ML | 204.68 | 11.87 | 2429.55
ALELREAE-19 | SUMINISTRO Y COLOCACIÓN DE ELEMENTOS DE SUJECIÓN, ABRAZADERA TIPO CLIP PARA TUBO DE 21MM., SUJETA A LOSA. INCLUYE: MANO DE OBRA Y MATERIALES REQUERIDOS, FLETES, ACARREOS, DESPERDICIOS, LIMPIEZA Y RETIRO DE SOBRANTES FUERA DE OBRA, EQUIPO DE SEGURIDAD Y HERRAMIENTA. | PZA | 19 | 8.61 | 163.59
ALELREAE-20 | SUMINISTRO Y COLOCACIÓN DE ELEMENTOS DE SUJECIÓN, ABRAZADERA TIPO CLIP PARA TUBO DE 21MM., SUJETA A ESTRUCTURA DE CUBIERTA MEDIANTE VARILLA ROSCADA DE ¼”. INCLUYE: MANO DE OBRA Y MATERIALES REQUERIDOS, FLETES, ACARREOS, DESPERDICIOS, LIMPIEZA Y RETIRO DE SOBRANTES FUERA DE OBRA, EQUIPO DE SEGURIDAD Y HERRAMIENTA. | PZA | 4 | 8.61 | 34.44
104305.61
I-10.8 | RECEPTACULOS RÉPLICA
INREREAE-01 | SUMINISTRO Y COLOCACIÓN DE RECEPTACULO DUPLEX POLARIZADO DE 2 POLOS MÁS TIERRA FÍSICA DE 15AMP. 180VA A 127V, CUERPO DELGADO, HOJA RECTA, CONDUCTORES FLEXIBLES, TORNILLO Y CLIP DE PUESTA A TIERRA Y CORREA DE ACERO MARCA LEVITON, COLOCANDO EL CONDULET SERIE REDONDA CATÁLOGO S1CFB DE HIERRO GALVANIZADO, CON TAPA PARA PISO CERÁMICO CATÁLOGO S1TFCAL COLOR ALUMINIO, MARCA HUBBELL A UNA ALTURA DE 0.35M AL CENTRO DE CONDULET. COLOCACIÓN DE ACUERDO A PROYECTO (VER PLANO INSTELE-02). INCLUYE: MANO DE OBRA Y MATERIALES REQUERIDOS, FLETES, ACARREOS, DESPERDICIOS, LIMPIEZA Y RETIRO DE SOBRANTES FUERA DE OBRA, EQUIPO DE SEGURIDAD Y HERRAMIENTA. | PZA | 4 | 201.22 | 804.88
INREREAE-02 | SUMINISTRO Y COLOCACIÓN DE CONTACTO DOBLE POLARIZADO Y ATERRIZADO, EN COLOR GRIS MARCA ARROW HART CATÁLOGO AH5262-I, MONTADO A 0.60M DEL N.P.T. (A MENOS QUE SE INDIQUE OTRA ALTURA), CON PLACA PARA MURO. COLOCACIÓN DE ACUERDO A PROYECTO (VER PLANO INSTELE-02). INCLUYE: MANO DE OBRA Y MATERIALES REQUERIDOS, FLETES, ACARREOS, DESPERDICIOS, LIMPIEZA Y RETIRO DE SOBRANTES FUERA DE OBRA, EQUIPO DE SEGURIDAD Y HERRAMIENTA. | PZA | 14 | 235.26 | 3293.64
INREREAE-03 | SUMINISTRO E INSTALACIÓN DE TUBERÍA CONDUIT PARED DELGADA GALVANIZADA DE 21MM (3/4") MARCA JÚPITER, INCLUYE: MATERIALES, MANO DE OBRA, EQUIPO Y HERRAMIENTA, FLETE A OBRA, ACARREO, TRAZO, CORTE, ELABORACIÓN DE CUERDA, COLOCACIÓN, FIJACIÓN, GUÍA DE ALAMBRE GALVANIZADO NO.14, COPLES, LIMPIEZA Y RETIRO DE SOBRANTES FUERA DE OBRA, MERMAS Y DESPERDICIOS Y TODO LO NECESARIO PARA SU CORRECTA EJECUCIÓN. | ML | 69.77 | 38.54 | 2688.94
INREREAE-04 | SUMINISTRO E INSTALACIÓN DE COPLE TIPO AMERICANO PARED DELGADA GALVANIZADA DE 21MM (3/4") MARCA JÚPITER, INCLUYE: MATERIALES, MANO DE OBRA, EQUIPO Y HERRAMIENTA, FLETE A OBRA, ACARREO, COLOCACIÓN, FIJACIÓN, LIMPIEZA Y RETIRO DE SOBRANTES FUERA DE OBRA, MERMAS Y DESPERDICIOS Y TODO LO NECESARIO PARA SU CORRECTA EJECUCIÓN. | PZA | 10 | 10.19 | 101.9
INREREAE-05 | SUMINISTRO E INSTALACIÓN DE CONECTOR TIPO AMERICANO PARED DELGADA GALVANIZADA DE 21MM (3/4") MARCA JÚPITER, INCLUYE: MATERIALES, MANO DE OBRA, EQUIPO Y HERRAMIENTA, FLETE A OBRA, ACARREO, COLOCACIÓN, FIJACIÓN, LIMPIEZA Y RETIRO DE SOBRANTES FUERA DE OBRA, MERMAS Y DESPERDICIOS Y TODO LO NECESARIO PARA SU CORRECTA EJECUCIÓN. | PZA | 25 | 12.35 | 308.75
INREREAE-06 | SUMINISTRO E INSTALACIÓN DE CAJA REGISTRO CUADRADA GALVANIZADA DE 21MM (3/4”) TIPO RACO, INCLUYE: MATERIALES, MANO DE OBRA, EQUIPO Y HERRAMIENTA, FLETE A OBRA, ACARREO, COLOCACIÓN, FIJACIÓN, LIMPIEZA Y RETIRO DE SOBRANTES FUERA DE OBRA, MERMAS Y DESPERDICIOS Y TODO LO NECESARIO PARA SU CORRECTA EJECUCIÓN. | PZA | 7 | 18.89 | 132.23
INREREAE-07 | SUMINISTRO E INSTALACIÓN DE CHALUPA GALVANIZADA REFORZADA, INCLUYE: MATERIALES, MANO DE OBRA, EQUIPO Y HERRAMIENTA, FLETE A OBRA, ACARREO, COLOCACIÓN, FIJACIÓN, LIMPIEZA Y RETIRO DE SOBRANTES FUERA DE OBRA, MERMAS Y DESPERDICIOS Y TODO LO NECESARIO PARA SU CORRECTA EJECUCIÓN. | PZA | 9 | 12.89 | 116.01
INREREAE-08 | SUMINISTRO Y COLOCACIÓN DE CABLE DE COBRE TIPO THW-LS/THHW-LS-ROHS-75/90°C, CALIBRE 10 AWG, INCLUYE: MANO DE OBRA Y MATERIALES REQUERIDOS, FLETE A OBRA, ACARREO, DESPERDICIO, TRAZAR, CORTAR, MARCAR Y PRUEBAS, GUIADO, CABLEADO, PEINAR, CONEXIÓN, SOLDAR, ENCINTAR, LIMPIEZA Y RETIRO DE SOBRANTES FUERA DE OBRA, EQUIPO DE SEGURIDAD Y HERRAMIENTA. | ML | 174.42 | 29.53 | 5150.62
INREREAE-09 | SUMINISTRO Y COLOCACIÓN DE CABLE DE COBRE DESNUDO CALIBRE 10 AWG, INCLUYE: MANO DE OBRA Y MATERIALES REQUERIDOS, FLETE A OBRA, ACARREO, DESPERDICIO, TRAZAR, CORTAR, MARCAR Y PRUEBAS, GUIADO, CABLEADO, PEINAR, CONEXIÓN, SOLDAR, ENCINTAR, LIMPIEZA Y RETIRO DE SOBRANTES FUERA DE OBRA, EQUIPO DE SEGURIDAD Y HERRAMIENTA. | ML | 85.45 | 29.53 | 2523.34
INREREAE-10 | SUMINISTRO Y COLOCACIÓN DE ELEMENTOS DE SUJECIÓN, ABRAZADERA TIPO CLIP PARA TUBO DE 21MM., SUJETA A ESTRUCTURA DE CUBIERTA MEDIANTE VARILLA ROSCADA DE ¼”. INCLUYE: MANO DE OBRA Y MATERIALES REQUERIDOS, FLETES, ACARREOS, DESPERDICIOS, LIMPIEZA Y RETIRO DE SOBRANTES FUERA DE OBRA, EQUIPO DE SEGURIDAD Y HERRAMIENTA. | PZA | 12 | 8.61 | 103.32
INREREAE-11 | SUMINISTRO Y COLOCACIÓN DE ELEMENTOS DE SUJECIÓN, ABRAZADERA TIPO CLIP PARA TUBO DE 21MM., SUJETA A LOSA. INCLUYE: MANO DE OBRA Y MATERIALES REQUERIDOS, FLETES, ACARREOS, DESPERDICIOS, LIMPIEZA Y RETIRO DE SOBRANTES FUERA DE OBRA, EQUIPO DE SEGURIDAD Y HERRAMIENTA. | PZA | 4 | 8.61 | 34.44
15258.07
I-10.9 | INSTALACIÓN SANITARIA RÉPLICA
INSAREAE-01 | TRAZO Y NIVELACIÓN EN LÍNEAS DE DRENAJE CON APARATOS DE PRECISIÓN, AL INICIO Y DURANTE EL PROCESO DE LA OBRA, INCLUYE: MATERIAL, MANO DE OBRA, EQUIPO Y HERRAMIENTA. | M2 | 135.92 | 9.88 | 1342.89
INSAREAE-02 | PLANTILLA DE TEPETATE APISONADA Y COMPACTADA CON PISÓN DE MANO, PARA TENDIDO DE TUBERÍA, INCLUYE; MANO DE OBRA Y MATERIALES REQUERIDOS, FLETE A OBRA, ACARREO, RETIRO DE SOBRANTES FUERA DE OBRA, EQUIPO DE SEGURIDAD Y HERRAMIENTA. | M3 | 33.98 | 1066.89 | 36252.92
INSAREAE-03 | SUMINISTRO E INSTALACIÓN DE TUBO DE P.V.C. DE 100MM. DE DIÁMETRO POR 5.00 M. DE LONGITUD TIPO SANITARIO CON EXTREMOS LISOS, PARA CEMENTAR, MARCA REXOLIT O DURALON O SIMILAR, INCLUYE; MANO DE OBRA Y MATERIALES REQUERIDOS, FLETE A OBRA, ACARREO, TRAZO, CORTE, FIJACIÓN, NIVELACIÓN Y PRUEBA, CEMENTO Y ESTOPA, LIMPIEZA Y RETIRO DE SOBRANTES FUERA DE OBRA, EQUIPO DE SEGURIDAD Y HERRAMIENTA. | PZA | 4 | 175.6 | 702.4
INSAREAE-04 | SUMINISTRO E INSTALACIÓN DE TUBO DE P.V.C. DE 50MM. DE DIÁMETRO POR 5.00 M. DE LONGITUD TIPO SANITARIO CON EXTREMOS LISOS, PARA CEMENTAR, MARCA REXOLIT O DURALON O SIMILAR, INCLUYE; MANO DE OBRA Y MATERIALES REQUERIDOS, FLETE A OBRA, ACARREO, TRAZO, CORTE, FIJACIÓN, NIVELACIÓN Y PRUEBA, CEMENTO Y ESTOPA, LIMPIEZA Y RETIRO DE SOBRANTES FUERA DE OBRA, EQUIPO DE SEGURIDAD, Y HERRAMIENTA. | PZA | 3 | 79.75 | 239.25
INSAREAE-05 | SUMINISTRO E INSTALACIÓN DE TUBO DE P.V.C. DE 150MM. DE DIÁMETRO POR 5.00 M. DE LONGITUD TIPO SANITARIO CON EXTREMOS LISOS, PARA CEMENTAR, MARCA REXOLIT O DURALON O SIMILAR, INCLUYE; MANO DE OBRA Y MATERIALES REQUERIDOS, FLETE A OBRA, ACARREO, TRAZO, CORTE, FIJACIÓN, NIVELACIÓN Y PRUEBA, CEMENTO Y ESTOPA, LIMPIEZA Y RETIRO DE SOBRANTES FUERA DE OBRA, EQUIPO DE SEGURIDAD Y HERRAMIENTA. | PZA | 1 | 706.42 | 706.42
INSAREAE-06 | SUMINISTRO E INSTALACIÓN DE CODO DE P.V.C. TIPO SANITARIO PARA CEMENTAR DE 45 GRADOS POR 100 MM. DE DIÁMETRO, MARCA DURALON RD 26 Ó SIMILAR, INCLUYE; MANO DE OBRA Y MATERIALES REQUERIDOS, FLETE A OBRA, ACARREO, TRAZO, FIJACIÓN Y PRUEBA, LIMPIEZA Y RETIRO DE SOBRANTES FUERA DE OBRA, EQUIPO DE SEGURIDAD, Y HERRAMIENTA. | PZA | 1 | 388.36 | 388.36
INSAREAE-07 | SUMINISTRO E INSTALACIÓN DE CODO DE P.V.C. TIPO SANITARIO PARA CEMENTAR DE 45 GRADOS POR 50 MM. DE DIÁMETRO, MARCA DURALON RD 26 Ó SIMILAR, INCLUYE; MANO DE OBRA Y MATERIALES REQUERIDOS, FLETE A OBRA, ACARREO, TRAZO, FIJACIÓN Y PRUEBA, LIMPIEZA Y RETIRO DE SOBRANTES FUERA DE OBRA, EQUIPO DE SEGURIDAD, Y HERRAMIENTA. | PZA | 6 | 53.04 | 318.24
INSAREAE-08 | SUMINISTRO E INSTALACIÓN DE CODO DE P.V.C. TIPO SANITARIO PARA CEMENTAR DE 90 GRADOS POR 100 MM. DE DIÁMETRO CON SALIDA TRASERA DE 50MM, MARCA DURALON RD 26 Ó SIMILAR, INCLUYE; MANO DE OBRA Y MATERIALES REQUERIDOS, FLETE A OBRA, ACARREO, TRAZO, FIJACIÓN Y PRUEBA, LIMPIEZA Y RETIRO DE SOBRANTES FUERA DE OBRA, EQUIPO DE SEGURIDAD, Y HERRAMIENTA. | PZA | 1 | 298.34 | 298.34
INSAREAE-09 | SUMINISTRO E INSTALACIÓN DE CODO DE P.V.C. TIPO SANITARIO PARA CEMENTAR DE 90 GRADOS POR 50 MM. DE DIÁMETRO, MARCA DURALON RD 26 Ó SIMILAR, INCLUYE; MANO DE OBRA Y MATERIALES REQUERIDOS, FLETE A OBRA, ACARREO, TRAZO, FIJACIÓN Y PRUEBA, LIMPIEZA Y RETIRO DE SOBRANTES FUERA DE OBRA, EQUIPO DE SEGURIDAD, Y HERRAMIENTA. | PZA | 13 | 46.35 | 602.55
INSAREAE-10 | SUMINISTRO E INSTALACIÓN DE YEE DE P.V.C. DE 100 MM DE DIÁMETRO TIPO SANITARIO, DE EXTREMOS LISOS MARCA REXOLIT O SIMILAR, INCLUYE: MANO DE OBRA Y MATERIALES REQUERIDOS, FLETE A OBRA, ACARREO, TRAZO LIMPIEZA DE IMPUREZAS EN LA SUPERFICIE DE CONTACTO, FIJACIÓN Y PRUEBA, LIMPIEZA Y RETIRO DE SOBRANTES FUERA DE OBRA, EQUIPO DE SEGURIDAD Y HERRAMIENTA. | PZA | 2 | 48.55 | 97.1
INSAREAE-11 | SUMINISTRO E INSTALACIÓN DE YEE DE P.V.C. DE 50MM DE DIÁMETRO TIPO SANITARIO, DE EXTREMOS LISOS MARCA REXOLIT O SIMILAR, INCLUYE: MANO DE OBRA Y MATERIALES REQUERIDOS, FLETE A OBRA, ACARREO, TRAZO LIMPIEZA DE IMPUREZAS EN LA SUPERFICIE DE CONTACTO, FIJACIÓN Y PRUEBA, LIMPIEZA Y RETIRO DE SOBRANTES FUERA DE OBRA, EQUIPO DE SEGURIDAD Y HERRAMIENTA. | PZA | 3 | 46.35 | 139.05
INSAREAE-12 | SUMINISTRO E INSTALACIÓN DE REDUCCIÓN DE P.V.C. PARA CEMENTAR DE 100 X 50 MM, MARCA REXOLIT O SIMILAR, INCLUYE; CARGO DIRECTO POR EL COSTO DE MANO DE OBRA Y MATERIALES REQUERIDOS, FLETE A OBRA Y MATERIALES REQUERIDOS, FLETE A OBRA, ACARREO, TRAZO, LIMPIEZA DE IMPUREZAS EN LA SUPERFICIE DE CONTACTO, FIJACIÓN Y PRUEBA, LIMPIEZA Y RETIRO DE SOBRANTES FUERA DE OBRA, EQUIPO DE SEGURIDAD Y HERRAMIENTA. | PZA | 3 | 16.35 | 49.05
INSAREAE-13 | SUMINISTRO Y COLOCACIÓN DE COLADERA DE UNA BOCA REJILLA REDONDA MOD. 282-H, INCLUYE; CARGO DIRECTO POR EL COSTO DE MANO DE OBRA Y MATERIALES REQUERIDOS, FLETE A OBRA, ACARREOS, TRAZO, NIVELACIÓN, FIJACIÓN Y PRUEBA, LIMPIEZA Y RETIRO DE SOBRANTES FUERA DE OBRA, EQUIPO DE SEGURIDAD Y HERRAMIENTA. | PZA | 2 | 56.37 | 112.74
INSAREAE-14 | SUMINISTRO Y COLOCACIÓN DE REGISTRO PARA DRENAJE SANITARIO DE 70 X 50CMS HASTA 75 CMS. DE PROF. PROMEDIO MEDIDAS INTERIORES, FORJADO CON TABIQUE ROJO RECOCIDO 7 X 14 X 28 DE 07CMS DE ESPESOR, ASENTADO CON MORTERO CEMENTO ARENA, REPELLADO Y PULIDO EN INTERIOR CON MORTERO CEMENTO CAL ARENA, FIRME DE CONCRETO SIMPLE F`C=150 KG/CM2, T.M.A. 3/4" DE 10 CMS. DE ESPESOR., TAPA DE CONCRETO DE 0.08CMS. DE ESPESOR ARMADA CON MALLA ELECTRO SOLDADA 6X6/10-10 Y COLADA CON CONCRETO F'C=150 KGS/CM2 , ÁNGULO DE 38X38X5MM Y ÁNGULO DE 51X51X6MM Y AGARRADERA A BASE DE COLD ROLLED LISO DE ½” DE DIÁMETRO Y TUBO ANCLADO DE 5/8”. INCLUYE: MATERIALES, MANO DE OBRA, EQUIPO Y HERRAMIENTA. | PZA | 3 | 5181.6 | 15544.8
56794.11
I-10.10 | MUEBLES SANITARIOS REPLICA
MUSABOAE-01 | SUMINISTRO Y COLACION DE TAZA PARA FLUXÓMETRO, MODELO TZF NA017, MARCA HELVEX, ELONGADA TRAMPA EXPUESTA 4.8L, COLOR BLANCO O SIMILAR EN CALIDAD Y PRECIO. COLOCACIÓN DE ACUERDO A PROYECTO (VER PLANO INSTSAN-01). INCLUYE: ASIENTO CON TAPA, FLUXÓMETRO PARA TAZA FLUX DE MANIJA SPUD DE 32MM, 4.8L POR DESCARGA, MODELO 110-38-4.8-AHOSP, MARCA HELVEX, MANO DE OBRA ESPECIALIZADA, EQUIPO DE PROTECCIÓN PERSONAL, LIMPIEZAS DE ÁREAS DESPUÉS DE REALIZAR LOS TRABAJOS, MATERIALES, HERRAMIENTA Y EQUIPO. | PZA | 1 | 3572.42 | 3572.42
MUSABOAE-02 | SUMINISTRO Y COLOCACION DE MINGITORIO TIPO CASCADA PARA FLUXÓMETRO, MODELO MG FERRY, MARCA HELVEX COLOR BLANCO O SIMILAR EN CALIDAD Y PRECIO. COLOCACIÓN DE ACUERDO A PROYECTO (VER PLANO INSTSAN-01). INCLUYE: FLUXÓMETRO DE MANIJA CON NIPLE RECTO Y ENTRADA SUPERIOR PARA SPUD DE 19MM PARA MINGITORIO, MODELO 185-19-0.5I., MANO DE OBRA ESPECIALIZADA, EQUIPO DE PROTECCIÓN PERSONAL, LIMPIEZAS DE ÁREAS DESPUÉS DE REALIZAR LOS TRABAJOS, MATERIALES, HERRAMIENTA Y EQUIPO | PZA | 1 | 9874.82 | 9874.82
MUSABOAE-03 | SUMINISTRO Y COLOCACIÓN DE LAVABO DE SOBREPONER MODELO LV MOREA, COLOR BLANCO, MARCA HELVEX O SIMILAR EN CALIDAD Y PRECIO. COLOCACIÓN DE ACUERDO A PROYECTO (VER PLANO INSTELE-01). INCLUYE: MONOMANDO DE LAVABO ALTO SQUADRA CON CONTRA DE REJILLA, CUERPO DE LATÓN CROMADO, MODELO E-937, MARCA HELVEX, CESPOL CON TUBO DE LATÓN MODELO 206L Y CONTRACANASTA DE ACERO INOXIDABLE, MANO DE OBRA ESPECIALIZADA, EQUIPO DE PROTECCIÓN PERSONAL, LIMPIEZA DE ÁREAS DESPUÉS DE REALIZAR LOS TRABAJOS, MATERIALES, HERRAMIENTA Y EQUIPO. | PZA | 1 | 1985.43 | 1985.43
MUSABOAE-04 | FORJADO DE CHAROLA PARA INSTALACIONES EN BAÑOS, A BASE DE CONCRETO HECHO EN OBRA F´C 200 KG/CM2 Y ARMADO DE PARRILLA CON VARILLA DE 3/8 PULG A CADA 10 CMS, SOBRE CAPA DE COMPRESION DE ENTREPISO, INCLUYE: TRAZO Y NIVELACION, IMPERMEABILIZACION DE CARAS INTERIORES CON IMPERMEABILIZANTE ASFALTICO TIPO VAPORTITE 550, MCA. FESTER, RELLENO DE CHAROLA CON MEZCLA DE CEMENTO Y MATERIAL ALIGERADO, INCLUYE: TRAZO, CURADO, ACARREO DE LOS MATERIALES A EMPLEAR A PIE DE OBRA HASTA 100.0 MTS, ACARREO Y ELEVACIONES EN ZONA DE ACOPIO DENTRO DE LA OBRA HASTA 50.0 MTS, MANO DE OBRA ESPECIALIZADA, EQUIPO DE PROTECCIÓN PERSONAL, PROTECCIÓN DE MUROS Y PISOS PARA EVITAR CONTAMINACION CON EL MATERIAL EMPLEADO, LIMPIEZAS DE ÁREAS DESPUÉS DE REALIZAR LOS TRABAJOS, MATERIALES, HERRAMIENTA Y EQUIPO. | M2 | 3.42 | 589.36 | 2015.61
MUSABOAE-05 | SUMINISTRO Y COLOCACION DE SECADOR DE MANOS HELVEX MODELO MB-1012-AI O SIMILAR EN CALIDAD Y PRECIO. INCLUYE: MANO DE OBRA ESPECIALIZADA, EQUIPO DE PROTECCIÓN PERSONAL, LIMPIEZAS DE ÁREAS DESPUÉS DE REALIZAR LOS TRABAJOS, MATERIALES, HERRAMIENTA Y EQUIPO. | PZA | 1 | 1255.24 | 1255.24
MUSABOAE-06 | SUMINISTRO Y COLOCACION DE SOPORTE DE LAVABO DE 0.80 X 0.50M (MEDIDAS APROXIMADAS) A BASE DE ESTRUCTURA METALICA ELABORADA CON ANGULOS DE 2" Y TAPA DE CANTERA DE 7 CM DE ESPESOR CON SALIDA PARA LAVABOS. INCLUYE ACARREO DE LOS MATERIALES A EMPLEAR A PIE DE OBRA HASTA 100.0 MTS, ACARREO Y ELEVACIONES EN ZONA DE ACOPIO DENTRO DE LA OBRA HASTA 50.0 MTS, MANO DE OBRA ESPECIALIZADA, EQUIPO DE PROTECCIÓN PERSONAL, PROTECCIÓN DE MUROS Y PISOS PARA EVITAR CONTAMINACION CON EL MATERIAL EMPLEADO, LIMPIEZAS DE ÁREAS DESPUÉS DE REALIZAR LOS TRABAJOS, CORTES, DESPERDICIOS, MATERIALES, HERRAMIENTA Y EQUIPO. | PZA | 1 | 2321.36 | 2321.36
MUSABOAE-07 | SUMINISTRO Y COLOCACIÓN DE TARJA DE ACERO INOXIDABLE SEGÚN MODELO APROBADO MEDIDAS 101X54 CM. INCLUYE TODO LO NECESARIO PARA SU INSTALACIÓN HIDRÁULICA Y SANITARIA, ACARREO DE LOS MATERIALES A EMPLEAR A PIE DE OBRA HASTA 100.00M, ACARREO Y ELEVACIONES EN ZONA DE ACOPIO DENTRO DE LA OBRA HASTA 50.00M, MANO DE OBRA ESPECIALIZADA, EQUIPO DE PROTECCIÓN PERSONAL, PROTECCIÓN DE MUROS Y PISOS PARA EVITAR CONTAMINACION CON EL MATERIAL EMPLEADO, LIMPIEZAS DE ÁREAS DESPUÉS DE REALIZAR LOS TRABAJOS, CORTES, DESPERDICIOS, MATERIALES, HERRAMIENTA Y EQUIPO. | PZA | 1 | 1917.05 | 1917.05
22941.93
I-10.11 | INSTALACIÓN HIDRÁULICA RÉPLICA
INHIREAE-01 | TRAZO Y NIVELACIÓN EN LÍNEAS DE AGUA POTABLE CON APARATOS DE PRECISIÓN, AL INICIO Y DURANTE EL PROCESO DE LA OBRA, INCLUYE: MATERIAL, MANO DE OBRA, EQUIPO Y HERRAMIENTA. | M2 | 135.92 | 9.88 | 1342.89
INHIREAE-02 | PLANTILLA DE TEPETATE APISONADA DE 5 CMS. DE ESPESOR CON PISÓN DE MANO, PARA TENDIDO DE TUBERÍA, INCLUYE: MATERIAL, MANO DE OBRA, EQUIPO Y HERRAMIENTA. | M3 | 5.3 | 1066.89 | 5654.52
INHIREAE-03 | TUBERÍA TUBOPLUS DE 20 MM (1/2") DE DIÁMETRO, INCLUYE: SUMINISTRO, INSTALACIÓN, TRAZO, CORTES, DESPERDICIOS, MATERIALES, MANO DE OBRA, EQUIPO, HERRAMIENTA Y TODO LO NECESARIO PARA SU CORRECTA EJECUCIÓN. | ML | 3 | 25.45 | 76.35
INHIREAE-04 | TUBERÍA TUBOPLUS DE 25 MM (3/4") DE DIÁMETRO, INCLUYE: SUMINISTRO, INSTALACIÓN, TRAZO, CORTES, DESPERDICIOS, MATERIALES, MANO DE OBRA, EQUIPO, HERRAMIENTA Y TODO LO NECESARIO PARA SU CORRECTA EJECUCIÓN. | ML | 5.9 | 43.06 | 254.05
INHIREAE-05 | TUBERÍA TUBOPLUS DE 40 MM (1 1/4") DE DIÁMETRO, INCLUYE: SUMINISTRO, INSTALACIÓN, TRAZO, CORTES, DESPERDICIOS, MATERIALES, MANO DE OBRA, EQUIPO, HERRAMIENTA Y TODO LO NECESARIO PARA SU CORRECTA EJECUCIÓN. | ML | 3.5 | 86.13 | 301.46
INHIREAE-06 | TUBERÍA TUBOPLUS DE 50 MM (1 1/2") DE DIÁMETRO, INCLUYE: SUMINISTRO, INSTALACIÓN, TRAZO, CORTES, DESPERDICIOS, MATERIALES, MANO DE OBRA, EQUIPO, HERRAMIENTA Y TODO LO NECESARIO PARA SU CORRECTA EJECUCIÓN. | ML | 15 | 95.91 | 1438.65
INHIREAE-07 | CODO DE 50 MM (1 1/2") X 90° DE DIÁMETRO MARCA TUBOPLUS, O SIMILAR EN CALIDAD, COSTO Y GARANTÍA, INCLUYE: SUMINISTRO E INSTALACIÓN, FLETES A OBRA, ACARREO HASTA EL LUGAR DE SU UTILIZACIÓN, TRAZO, FIJACIÓN, NIVELACIÓN, PRUEBAS, LIMPIEZA, MANO DE OBRA, EQUIPO, HERRAMIENTA Y TODO LO NECESARIO PARA SU CORRECTA EJECUCIÓN. | PZA | 12 | 23.49 | 281.88
INHIREAE-08 | TEE DE 20 MM (1/2"), TERMOFUSIONABLE, INCLUYE: SUMINISTRO, INSTALACIÓN, AJUSTES, RECORTES, PRESENTACIÓN, LIMPIEZA, TERMO FUSIONADO, CONEXIÓN, MATERIALES, EQUIPO, HERRAMIENTA Y TODO LO NECESARIO PARA SU CORRECTA EJECUCIÓN. | PZA | 3 | 8.61 | 25.83
INHIREAE-09 | TEE DE 40 MM (1 1/4"), TERMOFUSIONABLE, INCLUYE: SUMINISTRO, INSTALACIÓN, AJUSTES, RECORTES, PRESENTACIÓN, LIMPIEZA, TERMO FUSIONADO, CONEXIÓN, MATERIALES, EQUIPO, HERRAMIENTA Y TODO LO NECESARIO PARA SU CORRECTA EJECUCIÓN. | PZA | 3 | 17.22 | 51.66
INHIREAE-10 | TEE REDUCIDA CENTRAL DE 50 MM (1 1/2") X 50 MM (1 1/2") X 40 MM (1 1/4"), MARCA TUBOPLUS O SIMILAR EN CALIDAD, COSTO Y GARANTÍA, INCLUYE: SUMINISTRO, INSTALACIÓN, AJUSTES, RECORTES, PRESENTACIÓN, LIMPIEZA, TERMO FUSIONADO, CONEXIÓN, MATERIALES, EQUIPO, HERRAMIENTA Y TODO LO NECESARIO PARA SU CORRECTA EJECUCIÓN. | PZA | 2 | 45.25 | 90.5
INHIREAE-11 | REDUCCIÓN DE 25 MM (3/4") X 20 MM (1/2"), TERMOFUSIONABLE, INCLUYE: SUMINISTRO, INSTALACIÓN, AJUSTES, RECORTES, PRESENTACIÓN, LIMPIEZA, TERMO FUSIONADO, CONEXIÓN, MATERIALES, EQUIPO, HERRAMIENTA Y TODO LO NECESARIO PARA SU CORRECTA EJECUCIÓN. | PZA | 2 | 19.35 | 38.7
INHIREAE-12 | CONECTOR MACHO DE 25 MM (3/4") X (3/4") DE DIÁMETRO MARCA TUBOPLUS O SIMILAR EN CALIDAD, COSTO Y GARANTÍA, INCLUYE: SUMINISTRO E INSTALACIÓN, FLETES, ACARREOS, CINTA TEFLÓN, TRAZO, PRESENTACIÓN, ALINEACIÓN, NIVELACIÓN, PRUEBAS, LIMPIEZA Y RETIRO DE SOBRANTES FUERA DE OBRA, MATERIALES, MANO DE OBRA, HERRAMIENTA Y TODO LO NECESARIO PARA SU CORRECTA EJECUCIÓN. | PZA | 4 | 106.49 | 425.96
INHIREAE-13 | CONECTOR MACHO DE 40 MM (1 1/4") X (1 1/4") DE DIÁMETRO MARCA TUBOPLUS (PP-R) O SIMILAR EN CALIDAD, COSTO Y GARANTÍA, INCLUYE: SUMINISTRO E INSTALACIÓN, FLETES, ACARREOS, CINTA TEFLÓN, TRAZO, PRESENTACIÓN, ALINEACIÓN, NIVELACIÓN, PRUEBAS, LIMPIEZA Y RETIRO DE SOBRANTES FUERA DE OBRA, MATERIALES, MANO DE OBRA, HERRAMIENTA Y TODO LO NECESARIO PARA SU CORRECTA EJECUCIÓN. | PZA | 2 | 217.15 | 434.3
INHIREAE-14 | CONECTOR MACHO DE 50 MM (1 1/2") X (1 1/2") DE DIÁMETRO MARCA TUBOPLUS (PP-R) O SIMILAR EN CALIDAD, COSTO Y GARANTÍA, INCLUYE: SUMINISTRO E INSTALACIÓN, FLETES, ACARREOS, CINTA TEFLÓN, TRAZO, PRESENTACIÓN, ALINEACIÓN, NIVELACIÓN, PRUEBAS, LIMPIEZA Y RETIRO DE SOBRANTES FUERA DE OBRA, MATERIALES, MANO DE OBRA, HERRAMIENTA Y TODO LO NECESARIO PARA SU CORRECTA EJECUCIÓN. | PZA | 6 | 716.44 | 4298.64
INHIREAE-15 | CONECTOR HEMBRA DE 20 MM X 1/2" DE DIÁMETRO, MARCA TUBOPLUS (PP-R) O EQUIVALENTE EN CALIDAD Y COSTO, INCLUYE: SUMINISTRO, INSTALACIÓN, FLETES, ACARREOS, CINTA TEFLÓN, TRAZO, PRESENTACIÓN, ALINEACIÓN, NIVELACIÓN, PRUEBAS, LIMPIEZA Y RETIRO DE SOBRANTES FUERA DE OBRA, MATERIALES, MANO DE OBRA, HERRAMIENTA Y TODO LO NECESARIO PARA SU CORRECTA EJECUCIÓN. | PZA | 6 | 148.77 | 892.62
INHIREAE-16 | TAPÓN DE 20 MM (1/2"), TERMO FUSIONABLE, INCLUYE: SUMINISTRO, INSTALACIÓN, AJUSTES, RECORTES, PRESENTACIÓN, LIMPIEZA, TERMO FUSIONADO, CONEXIÓN, MATERIALES, EQUIPO, HERRAMIENTA Y TODO LO NECESARIO PARA SU CORRECTA EJECUCIÓN. | PZA | 5 | 15.66 | 78.3
INHIREAE-17 | VÁLVULA DE COMPUERTA DE BRONCE ROSCABLE, DE 19 MM (3/4") DE DIÁMETRO, MARCA URREA, CLASE 8.8 KG/CM2, SERIE 22 O SIMILAR EN CALIDAD, COSTO Y GARANTÍA, INCLUYE: SUMINISTRO E INSTALACIÓN, FLETES, ACARREOS, CINTA TEFLÓN, TRAZO, PRESENTACIÓN, ALINEACIÓN, NIVELACIÓN, PRUEBAS, LIMPIEZA Y RETIRO DE SOBRANTES FUERA DE OBRA, MATERIALES, MANO DE OBRA, HERRAMIENTA Y TODO LO NECESARIO PARA SU CORRECTA EJECUCIÓN. | PZA | 1 | 1381.21 | 1381.21
INHIREAE-18 | VÁLVULA DE COMPUERTA DE BRONCE SOLDABLE, DE 50 MM (2") DE DIÁMETRO, MARCA URREA, CLASE 8.8 KG/CM2 O SIMILAR EN CALIDAD, COSTO Y GARANTÍA, INCLUYE: SUMINISTRO E INSTALACIÓN, FLETES, ACARREOS, CINTA TEFLÓN, TRAZO, PRESENTACIÓN, ALINEACIÓN, NIVELACIÓN, PRUEBAS, LIMPIEZA Y RETIRO DE SOBRANTES FUERA DE OBRA, MATERIALES, MANO DE OBRA, HERRAMIENTA Y TODO LO NECESARIO PARA SU CORRECTA EJECUCIÓN. | PZA | 2 | 2349 | 4698
21765.52
I-10.12 | INSTALACIÓN AIRE ACONDICIONADO RÉPLICA
INACREAE-01 | UNIDAD ACONDICIONADORA TIPO PAQUETE MARCA TRANE, MODELO TSC-120F3ROA0B , SOLO FRÍO, CAPACIDAD DE 10 TR, PARA MANEJAR 3000 PCM, CAIDA DE PRESIÓN TOTAL DE 0.69" DE C.A., CONSUMO ELECTRICO DE 9.5 KW, MCA DE 48, MOP DE 60, OPERANDO A 220/3/60, 4 FILTROS PLEAD DE 30% DE EFICIENCIA DE 20"X25"X2", OPERA CON REFRIGERANTE R-410A, INCLUYE: RECUBRIMIENTO PARA AMBIENTE MARINO POLIMERO E-COATED, TERMOSTATO DIGITAL PROGRAMABLE, MATERIAL, MANO DE OBRA, ANDAMIOS, EQUIPO DE SEGURIDAD Y HERRAMIENTA, FLETES, GARANTÍAS,PRUEBAS DE ARRANQUE Y FUNCIONALIDAD, LIMPIEZA DIARIA, MANUALES, INSTRUCTIVOS DE OPERACIÓN.(UP-01R) REPLICA DE ESTACIÓN. | PZA | 1 | 293311.8 | 293311.8 | incluir calefaccion
INACREAE-02 | SUMINISTRO E INSTALACIÓN DE SENSOR DE TEMPERATURA Y HUMEDAD, PARA INSTALAR EN MURO, INCLUYE: MATERIAL, EQUIPO, HERRAMIENTA, MANO DE OBRA Y TODO LO NECESARIO PARA SU CORRECTA EJECUCION | JGO | 1 | 8364.26 | 8364.26
INACREAE-03 | SUMINISTRO E INSTALACIÓN DE EXTRACTOR PARA MURO MARCA S&P, MODELO CRW-LD-10, PARA MANEJAR 800 PCM CONTRA 0.8" DE C.A., MOTOR DE 1/3 HP OPERA A 220-3-60, 1625 RPM, INCLUYE: RECUBRIMIENTO PARA AMBIENTE MARINO, MATERIAL, MANO DE OBRA, ANDAMIOS, EQUIPO DE SEGURIDAD Y HERRAMIENTA, FLETES, GARANTÍAS,PRUEBAS DE ARRANQUE Y FUNCIONALIDAD, LIMPIEZA DIARIA, MANUALES, INSTRUCTIVOS DE OPERACIÓN.(COCINA) | PZA | 1 | 11696.71 | 11696.71
INACREAE-04 | LÁMINA GALVANIZADA MCA. GALVAK, CALIBRE # 24. PARA LA CONSTRUCCIÓN DE DUCTOS DE INYECCIÓN Y RETORNO DE AIRE, DE LOS SIGUIENTES CALIBRES, INCLUYE: SUMINISTRO E INSTALACIÓN, MATERIAL Y MANO DE OBRA, TRAZO,MEDICIÓN,CORTES, DOBLECES, ENGARGOLADO, ARMADO, DESPERDICIOS, PIJAS GALVANIZADAS DEL NO. 8 X 1/2", SELLADOR, CI-MASTIK, FLETES, ACARREOS, FIJACIÓN, ALINEACIÓN, NIVELACIÓN, MANIOBRAS, ALMACENAJE, ANDAMIOS, HERRAMIENTA, EQUIPO, LIMPIEZA. | KG | 58 | 57.32 | 3324.56
INACREAE-05 | LÁMINA GALVANIZADA MCA. GALVAK, CALIBRE # 22. PARA LA CONSTRUCCIÓN DE DUCTOS DE INYECCIÓN Y RETORNO DE AIRE, DE LOS SIGUIENTES CALIBRES, INCLUYE: SUMINISTRO E INSTALACIÓN, MATERIAL Y MANO DE OBRA, TRAZO,MEDICIÓN,CORTES, DOBLECES, ENGARGOLADO, ARMADO, DESPERDICIOS, PIJAS GALVANIZADAS DEL NO. 8 X 1/2", SELLADOR, CI-MASTIK, FLETES, ACARREOS, FIJACIÓN, ALINEACIÓN, NIVELACIÓN, MANIOBRAS, ALMACENAJE, ANDAMIOS, HERRAMIENTA, EQUIPO, LIMPIEZA. | KG | 12 | 61.16 | 733.92
INACREAE-06 | AISLAMIENTO TÉRMICO A BASE DE FIBRA DE VIDRIO TIPO RF-3100 DE 1" DE ESPESOR, MARCA VITROFIBRAS O SIMILAR, SELLADO EN TODOS SUS TRASLAPES, INCLUYE: SUMINISTRO E INSTALACIÓN, COLOCACIÓN Y FIJACIÓN, MATERIALES Y MANO DE OBRA, MEDICIÓN, TRAZO,CORTES, DOBLECES, DESPERDICIOS, BARRERA DE VAPOR CON FOIL DE ALUMINIO, TRASLAPES DE 1", ADHESIVO PARA FIBRA DE VIDRIO MCA. GF, MOD. CM-270, SELLADO EN JUNTAS, CON CI MASTIK, ALINEACIÓN, FLETES, ACARREOS, ANDAMIOS, HERRAMIENTA, EQUIPO, LIMPIEZA. | M2 | 7.8 | 170.96 | 1333.49
INACREAE-07 | JUNTA FLEXIBLE A BASE DE LONA AHULADA, DEL N° 10, CON ANCHO DE 8" (0.20 MTS.), PARA DUCTOS Y EQUIPOS, CON MARCO DE SOLERA DE FO. NO. DE 1" X 1/8" DE ESP., PIJAS DE 13 MM A CADA 10 CM. CON UNIONES COSIDAS, INCLUYE: SUMINISTRO E INSTALACIÓN, MATERIALES Y MANO DE OBRA, CONEXIÓN A DUCTOS Y /O EQUIPOS, ALMACEN, ACARREOS, ADHESIVO MCA. GF, MOD. CM-270, HILO CAÑAMO Y/O DE PLÁSTICO, AGUJA, SELLADO DE UNIONES CON SELLADOR CI-MASTIK, CORTES, DESPERDICIOS, ALINEACIÓN, FLETES, MANIOBRAS, ALMACENAJE, ANDAMIOS, PRUEBAS DE SELLADO HERRAMIENTA, EQUIPO, LIMPIEZA. | PZA | 2 | 555.8 | 1111.6
INACREAE-08 | SUMINISTRO E INSTALACIÓN DE DIFUSOR DE INYECCIÓN REDONDO DE 10" Ø, MARCA INESS O SIMILAR, MODELO VJR, DE LAS SIGUIENTES MEDIDAS, CONSTRUIDO EN ACERO, INCLUYE: CONTROL DE VOLUMEN, COLOCACIÓN Y FIJACIÓN, MATERIALES Y MANO DE OBRA, CONEXIÓN A DUCTO FLEXIBLE O A DUCTO DE LÁMINA, FIJACIÓN MEDIANTE PIJAS GALVANIZADAS DEL NO. 8X3/4", ALINEACIÓN, BALANCEO, FLETES, ACARREOS, MANIOBRAS, ALMACENAJE, ANDAMIOS, HERRAMIENTAS, EQUIPO, LIMPIEZA. | PZA | 4 | 1108.76 | 4435.04
INACREAE-09 | SUMINISTRO E INSTALACIÓN DE DIFUSOR DE INYECCIÓN REDONDO DE 12" Ø, MARCA INESS O SIMILAR, MODELO VJR, DE LAS SIGUIENTES MEDIDAS, CONSTRUIDO EN ACERO, INCLUYE: CONTROL DE VOLUMEN, COLOCACIÓN Y FIJACIÓN, MATERIALES Y MANO DE OBRA, CONEXIÓN A DUCTO FLEXIBLE O A DUCTO DE LÁMINA, FIJACIÓN MEDIANTE PIJAS GALVANIZADAS DEL NO. 8X3/4", ALINEACIÓN, BALANCEO, FLETES, ACARREOS, MANIOBRAS, ALMACENAJE, ANDAMIOS, HERRAMIENTAS, EQUIPO, LIMPIEZA. | PZA | 4 | 1333.16 | 5332.64
INACREAE-10 | REJILLA DE RETORNO TIPO LINEAL MARCA INESS O SIMILAR, MODELO TC, CONSTRUIDA EN ACERO, DE 10" DE ALTO X 1.40 ML, INCLUYE: CONTROL DE VOLUMEN, SUMINISTRO E INSTALACIÓN, MATERIALES, MATERIALES Y MANO DE OBRA, TRAZO, COLOCACIÓN, FIJACIÓN, ALINEACIÓN, ALINEACIÓN, TORNILLERÍA GALVANIZADA, FLETES, ACARREOS, MANIOBRAS, ALMACENAJE, ANDAMIOS, HERRAMIENTAS, EQUIPO, LIMPIEZA. | PZA | 2 | 989.22 | 1978.44
INACREAE-11 | SUMINISTRO E INSTALACIÓNDE COMPUERTA CIRCULAR MANUAL DE 10" Ø, PARA BALANCEO DE AIRE MARCA INESS O SIMILAR, MODELO RBD, EN LAS SIGUIENTES MEDIDAS, INCLUYE: COLOCACIÓN Y FIJACIÓN, MATERIALES Y MANO DE OBRA, CONEXIÓN A DUCTO FLEXIBLE CON CUELLO DE LAS DE LAS SIGUIENTES MEDIDAS, INCLUYE: COLOCACIÓN Y FIJACIÓN, MATERIALES Y MANO DE OBRA, CONEXIÓN A DUCTO FLEXIBLE O A DUCTO DE LÁMINA, FIJACIÓN MEDIANTE PIJAS GALVANIZADAS DEL NO. 8X3/4", ALINEACIÓN, BALANCEO, FLETES, ACARREOS, MANIOBRAS, ALMACENAJE, ANDAMIOS, HERRAMIENTAS, EQUIPO, LIMPIEZA. | PZA | 4 | 495.9 | 1983.6
INACREAE-12 | SUMINISTRO E INSTALACIÓNDE COMPUERTA CIRCULAR MANUAL DE 12" Ø, PARA BALANCEO DE AIRE MARCA INESS O SIMILAR, MODELO RBD, EN LAS SIGUIENTES MEDIDAS, INCLUYE: COLOCACIÓN Y FIJACIÓN, MATERIALES Y MANO DE OBRA, CONEXIÓN A DUCTO FLEXIBLE CON CUELLO DE LAS DE LAS SIGUIENTES MEDIDAS, INCLUYE: COLOCACIÓN Y FIJACIÓN, MATERIALES Y MANO DE OBRA, CONEXIÓN A DUCTO FLEXIBLE O A DUCTO DE LÁMINA, FIJACIÓN MEDIANTE PIJAS GALVANIZADAS DEL NO. 8X3/4", ALINEACIÓN, BALANCEO, FLETES, ACARREOS, MANIOBRAS, ALMACENAJE, ANDAMIOS, HERRAMIENTAS, EQUIPO, LIMPIEZA. | PZA | 4 | 569.24 | 2276.96
INACREAE-13 | SUMINISTRO E INSTALACIÓN DE COLLARÍN DE 10", MARCA INESS O SIMILAR, MODELO -, EN LAS SIGUIENTES MEDIDAS, INCLUYE: COLOCACIÓN Y FIJACIÓN, MATERIALES Y MANO DE OBRA, CONEXIÓN A DUCTO FLEXIBLE CON CUELLO DE LAS DE LAS SIGUIENTES MEDIDAS, INCLUYE: COLOCACIÓN Y FIJACIÓN, MATERIALES Y MANO DE OBRA, CONEXIÓN A DUCTO FLEXIBLE O A DUCTO DE LÁMINA, FIJACIÓN MEDIANTE PIJAS GALVANIZADAS DEL NO. 8X3/4", ALINEACIÓN, BALANCEO, FLETES, ACARREOS, MANIOBRAS, ALMACENAJE, ANDAMIOS, HERRAMIENTAS, EQUIPO, LIMPIEZA. | PZA | 4 | 83.9 | 335.6
INACREAE-14 | SUMINISTRO E INSTALACIÓN DE COLLARÍN DE 12", MARCA INESS O SIMILAR, MODELO -, EN LAS SIGUIENTES MEDIDAS, INCLUYE: COLOCACIÓN Y FIJACIÓN, MATERIALES Y MANO DE OBRA, CONEXIÓN A DUCTO FLEXIBLE CON CUELLO DE LAS DE LAS SIGUIENTES MEDIDAS, INCLUYE: COLOCACIÓN Y FIJACIÓN, MATERIALES Y MANO DE OBRA, CONEXIÓN A DUCTO FLEXIBLE O A DUCTO DE LÁMINA, FIJACIÓN MEDIANTE PIJAS GALVANIZADAS DEL NO. 8X3/4", ALINEACIÓN, BALANCEO, FLETES, ACARREOS, MANIOBRAS, ALMACENAJE, ANDAMIOS, HERRAMIENTAS, EQUIPO, LIMPIEZA. | PZA | 4 | 93.46 | 373.84
INACREAE-15 | SUMINISTRO E INSTALACIÓN DE DUCTO CIRCULAR ENGARGOLADO EN ESPIRAL, MARCA VERMONT TIPO SPIRORIB SRB DE 10" Ø, FABRICADO DE LÁMINA GALVANIZADA, CALIBRE 28, CON DOBLE DUCTO Y AISLAMIENTO DE POLIURETANO DE 1" DE ESPESOR, DE LAS SIGUIENTES DIMENSIONES, INCLUYE: MATERIALES, MANO DE OBRA, TRAZO, MEDICIÓN, CORTES, DOBLECES, DESPERDICIOS, PIJAS GALVANIZADAS DE N° 8 X 1/2", SELLADOR, CI-MASTIK, FLETES, ACARREOS, FIJACIÓN, ALINEACIÓN, NIVELACIÓN, MANIOBRAS, ALMACENAJE, ANDAMIOS, HERRAMIENTA, EQUIPO, LIMPIEZA. | ML | 12.3 | 307.96 | 3787.91
INACREAE-16 | SUMINISTRO E INSTALACIÓN DE DUCTO CIRCULAR ENGARGOLADO EN ESPIRAL, MARCA VERMONT TIPO SPIRORIB SRB DE 12" Ø, FABRICADO DE LÁMINA GALVANIZADA, CALIBRE 28, CON DOBLE DUCTO Y AISLAMIENTO DE POLIURETANO DE 1" DE ESPESOR, DE LAS SIGUIENTES DIMENSIONES, INCLUYE: MATERIALES, MANO DE OBRA, TRAZO, MEDICIÓN, CORTES, DOBLECES, DESPERDICIOS, PIJAS GALVANIZADAS DE N° 8 X 1/2", SELLADOR, CI-MASTIK, FLETES, ACARREOS, FIJACIÓN, ALINEACIÓN, NIVELACIÓN, MANIOBRAS, ALMACENAJE, ANDAMIOS, HERRAMIENTA, EQUIPO, LIMPIEZA. | ML | 8.57 | 362.97 | 3110.65
INACREAE-17 | SUMINISTRO E INSTALACIÓN DE DUCTO CIRCULAR ENGARGOLADO EN ESPIRAL, MARCA VERMONT TIPO SPIRORIB SRB DE 14" Ø, FABRICADO DE LÁMINA GALVANIZADA, CALIBRE 28, CON DOBLE DUCTO Y AISLAMIENTO DE POLIURETANO DE 1" DE ESPESOR, DE LAS SIGUIENTES DIMENSIONES, INCLUYE: MATERIALES, MANO DE OBRA, TRAZO, MEDICIÓN, CORTES, DOBLECES, DESPERDICIOS, PIJAS GALVANIZADAS DE N° 8 X 1/2", SELLADOR, CI-MASTIK, FLETES, ACARREOS, FIJACIÓN, ALINEACIÓN, NIVELACIÓN, MANIOBRAS, ALMACENAJE, ANDAMIOS, HERRAMIENTA, EQUIPO, LIMPIEZA. | ML | 4.41 | 420.25 | 1853.3
INACREAE-18 | SUMINISTRO E INSTALACIÓN DE DUCTO CIRCULAR ENGARGOLADO EN ESPIRAL, MARCA VERMONT TIPO SPIRORIB SRB DE 16" Ø, FABRICADO DE LÁMINA GALVANIZADA, CALIBRE 28, CON DOBLE DUCTO Y AISLAMIENTO DE POLIURETANO DE 1" DE ESPESOR, DE LAS SIGUIENTES DIMENSIONES, INCLUYE: MATERIALES, MANO DE OBRA, TRAZO, MEDICIÓN, CORTES, DOBLECES, DESPERDICIOS, PIJAS GALVANIZADAS DE N° 8 X 1/2", SELLADOR, CI-MASTIK, FLETES, ACARREOS, FIJACIÓN, ALINEACIÓN, NIVELACIÓN, MANIOBRAS, ALMACENAJE, ANDAMIOS, HERRAMIENTA, EQUIPO, LIMPIEZA. | ML | 2.7 | 498.38 | 1345.63
INACREAE-19 | SUMINISTRO E INSTALACIÓN DE DUCTO CIRCULAR ENGARGOLADO EN ESPIRAL, MARCA VERMONT TIPO SPIRORIB SRB DE 20" Ø, FABRICADO DE LÁMINA GALVANIZADA, CALIBRE 28, CON DOBLE DUCTO Y AISLAMIENTO DE POLIURETANO DE 1" DE ESPESOR, DE LAS SIGUIENTES DIMENSIONES, INCLUYE: MATERIALES, MANO DE OBRA, TRAZO, MEDICIÓN, CORTES, DOBLECES, DESPERDICIOS, PIJAS GALVANIZADAS DE N° 8 X 1/2", SELLADOR, CI-MASTIK, FLETES, ACARREOS, FIJACIÓN, ALINEACIÓN, NIVELACIÓN, MANIOBRAS, ALMACENAJE, ANDAMIOS, HERRAMIENTA, EQUIPO, LIMPIEZA. | ML | 5.25 | 615.94 | 3233.69
INACREAE-20 | SUMINISTRO E INSTALACIÓN DE CODO, MARCA VERMONT O SIMILAR DE 90°X 20"Ø, INCLUYE: MATERIAL, EQUIPO, HERRAMIENTA Y MANO DE OBRA | PZA | 3 | 812.96 | 2438.88
INACREAE-21 | SUMINISTRO E INSTALACIÓN DE CODO, MARCA VERMONT O SIMILAR DE 90°X 14"Ø, INCLUYE: MATERIAL, EQUIPO, HERRAMIENTA Y MANO DE OBRA | PZA | 1 | 355.68 | 355.68
INACREAE-22 | SUMINISTRO E INSTALACIÓN DE REDUCCIÓN CONCENTRICA, MARCA VERMONT O SIMILAR DE 20"X 16"Ø, INCLUYE: MATERIAL, EQUIPO, HERRAMIENTA Y MANO DE OBRA | PZA | 1 | 390 | 390
INACREAE-23 | SUMINISTRO E INSTALACIÓN DE REDUCCIÓN CONCENTRICA, MARCA VERMONT O SIMILAR DE 16"X 14"Ø, INCLUYE: MATERIAL, EQUIPO, HERRAMIENTA Y MANO DE OBRA | PZA | 1 | 194.88 | 194.88
INACREAE-24 | SUMINISTRO E INSTALACIÓN DE COPLE, MARCA VERMONT O SIMILAR DE 20"Ø, INCLUYE: MATERIAL, EQUIPO, HERRAMIENTA Y MANO DE OBRA | PZA | 4 | 84.83 | 339.32
INACREAE-25 | SUMINISTRO E INSTALACIÓN DE COPLE, MARCA VERMONT O SIMILAR DE 16"Ø, INCLUYE: MATERIAL, EQUIPO, HERRAMIENTA Y MANO DE OBRA | PZA | 2 | 58.73 | 117.46
INACREAE-26 | SUMINISTRO E INSTALACIÓN DE COPLE, MARCA VERMONT O SIMILAR DE 14"Ø, INCLUYE: MATERIAL, EQUIPO, HERRAMIENTA Y MANO DE OBRA | PZA | 3 | 61.34 | 184.02
INACREAE-27 | SUMINISTRO E INSTALACIÓN DE TEE ECO DE 20"Ø, CON UNA SALIDA A 90° X 14"Ø , MARCA VERMONT , INCLUYE: MATERIAL, EQUIPO, HERRAMIENTA Y MANO DE OBRA | PZA | 2 | 920.22 | 1840.44
INACREAE-28 | SUMINISTRO E INSTALACIÓN DE SOPORTE PARA DUCTO A BASE DE ZETAS DE LÁMINA GALVANIZADA, CALIBRE 24, ANCLAS DE 1/4" Ø, PIJAS, TUERCAS Y ROLDANAS, INCLUYE: MATERIALES Y MANO DE OBRRA , 2 SOLERAS DE LÁMINA GALVANIZADA, CALIBRE 24 DE 1" DE ANCHO; INSTALACIÓN Y FIJACIÓN EN LOSA Y/O MURO A 2.0 MTS. MEDIANTE 2 ANCLAS COMPLETAS HILTI T-32 CON CARGA MORADA, 2 TUERCAS CABEZA HEXAGONAL DE 1/4" Y 2 ROLDANAS PLANAS DE 2 ROLDANAS PLANAS DE 1/4"; PIJAS DEL NO. 10 X 3/4", ALINEACIÓN, BALANCEO, FLETES, ACARREOS, MANIOBRAS, ALMACENAJE, ANDAMIOS, HERRAMIENTAS, EQUIPO, LIMPIEZA. | PZA | 26 | 395.36 | 10279.36
INACREAE-29 | ARANQUE, PRUEBAS, AJUSTE Y BALANCEO DEL SISTEMA, INCLUYE: MANO DE OBRA, GARANTÍAS, MANUALES E INSTRUCTIVOS DE OPERACIÓN E INSTALACIÓN, CAPACITACIÓN, PRUEBAS DE ARRANQUE Y FUNCIONALIDAD, MANIOBRAS, NIVELACIÓN, ANDAMIOS, EQUIPO, HERRAMIENTAS, LIMPIEZA. | PZA | 1 | 2500 | 2500
INACREAE-30 | CABLE BELDEN PARA EL CONTROL DE TERMOSTATOS Y HUMIDOSTATOA, INCLUYE: MATERIALES Y MANO DE OBRA, GARANTÍAS, EQUIPO, HERRAMIENTAS, LIMPIEZA. | PZA | 1 | 1255.36 | 1255.36
INACREAE-31 | SEÑALIZACIÓN DE EQUIPOS, INCLUYE: MATERIALES Y MANO DE OBRA, GARANTÍAS, EQUIPO, HERRAMIENTAS, LIMPIEZA. | PZA | 1 | 1565.36 | 1565.36
371384.4
I-10.13 | INSTALACIÓN DE VOZ Y DATOS RÉPLICA
VYDRE-01 | TUBERÍA CONDUIT DE PDG DE 21 MM (3/4") DE DIÁMETRO, MARCA PEASA JÚPITER O EQUIVALENTE EN CALIDAD, CONSIDERANDO GUÍA DE ALAMBRE GALVANIZADO CALIBRE 14. INCLUYE: MATERIALES, MANO DE OBRA, HERRAMIENTA, EQUIPO, DESPERDICIOS, CORTES, ANDAMIOS, ACARREOS HORIZONTALES Y/O VERTICALES AL SITIO DE LOS TRABAJOS, LIMPIEZA DEL ÁREA. P.U.O.T. | ML | 43 | 43.05 | 1851.15
VYDRE-02 | TUBERÍA CONDUIT DE PDG DE 53 MM (2") DE DIÁMETRO, MARCA DURMAN O EQUIVALENTE EN CALIDAD, CONSIDERANDO GUÍA DE ALAMBRE GALVANIZADO CALIBRE 14. INCLUYE: MATERIALES, MANO DE OBRA, HERRAMIENTA, EQUIPO, DESPERDICIOS, CORTES, ANDAMIOS, ACARREOS HORIZONTALES Y/O VERTICALES AL SITIO DE LOS TRABAJOS, LIMPIEZA DEL ÁREA. P.U.O.T. | ML | 18 | 209.72 | 3774.96
VYDRE-03 | TUBERÍA CONDUIT DE PVC DE 53 MM (2") DE DIÁMETRO, MARCA DURMAN O EQUIVALENTE EN CALIDAD, CONSIDERANDO GUÍA DE ALAMBRE GALVANIZADO CALIBRE 14. INCLUYE: MATERIALES, MANO DE OBRA, HERRAMIENTA, EQUIPO, DESPERDICIOS, CORTES, ANDAMIOS, ACARREOS HORIZONTALES Y/O VERTICALES AL SITIO DE LOS TRABAJOS, LIMPIEZA DEL ÁREA. P.U.O.T. | ML | 22 | 62.64 | 1378.08
VYDRE-04 | TUBERÍA CONDUIT DE PVC DE 21 MM (3/4") DE DIÁMETRO, MARCA DURMAN O EQUIVALENTE EN CALIDAD, CONSIDERANDO GUÍA DE ALAMBRE GALVANIZADO CALIBRE 14. INCLUYE: MATERIALES, MANO DE OBRA, HERRAMIENTA, EQUIPO, DESPERDICIOS, CORTES, ANDAMIOS, ACARREOS HORIZONTALES Y/O VERTICALES AL SITIO DE LOS TRABAJOS, LIMPIEZA DEL ÁREA. P.U.O.T. | ML | 12 | 43.05 | 516.6
VYDRE-05 | TUBERÍA FLEXIBLE RANURADO DE 2" X 5" (1.524MTS) DE LONGITUD DE COLOR AMARILLO FIBERGUIDE (PARA FIBRA ÓPTICA INSTALADA EN CHAROLA) MARCA COMMSCOPE NÚMERO DE PARTE FGSMIDYY5F O EQUIVALENTE EN CALIDAD CONSIDERANDO GUÍA DE ALAMBRE GALVANIZADO CALIBRE 14. INCLUYE: MATERIALES, MANO DE OBRA, HERRAMIENTA, EQUIPO, DESPERDICIOS, CORTES, ANDAMIOS, ACARREOS HORIZONTALES Y/O VERTICALES AL SITIO DE LOS TRABAJOS, LIMPIEZA DEL ÁREA. P.U.O.T. | ML | 78 | 681 | 53118
VYDRE-06 | COPLE PARA TUBERÍA CONDUIT DE PDG DE 21 MM (3/4") DE DIÁMETRO, MARCA PEASA JÚPITER O EQUIVALENTE EN CALIDAD, CONSIDERANDO GUÍA DE ALAMBRE GALVANIZADO CALIBRE 14. INCLUYE: MATERIALES, MANO DE OBRA, HERRAMIENTA, EQUIPO, DESPERDICIOS, CORTES, ANDAMIOS, ACARREOS HORIZONTALES Y/O VERTICALES AL SITIO DE LOS TRABAJOS, LIMPIEZA DEL ÁREA. P.U.O.T. | PZA | 14 | 14.35 | 200.9
VYDRE-07 | COPLE PARA TUBERÍA CONDUIT DE PDG DE 53 MM (2") DE DIÁMETRO, MARCA DURMAN O EQUIVALENTE EN CALIDAD, CONSIDERANDO GUÍA DE ALAMBRE GALVANIZADO CALIBRE 14. INCLUYE: MATERIALES, MANO DE OBRA, HERRAMIENTA, EQUIPO, DESPERDICIOS, CORTES, ANDAMIOS, ACARREOS HORIZONTALES Y/O VERTICALES AL SITIO DE LOS TRABAJOS, LIMPIEZA DEL ÁREA. P.U.O.T. | PZA | 6 | 35.26 | 211.56
VYDRE-08 | COPLE PARA TUBERÍA CONDUIT DE PVC DE 53 MM (2") DE DIÁMETRO, MARCA DURMAN O EQUIVALENTE EN CALIDAD, CONSIDERANDO GUÍA DE ALAMBRE GALVANIZADO CALIBRE 14. INCLUYE: MATERIALES, MANO DE OBRA, HERRAMIENTA, EQUIPO, DESPERDICIOS, CORTES, ANDAMIOS, ACARREOS HORIZONTALES Y/O VERTICALES AL SITIO DE LOS TRABAJOS, LIMPIEZA DEL ÁREA. P.U.O.T. | PZA | 8 | 35.26 | 282.08
VYDRE-08 | COPLE PARA TUBERÍA CONDUIT DE PVC DE 21 MM (2") DE DIÁMETRO, MARCA DURMAN O EQUIVALENTE EN CALIDAD, CONSIDERANDO GUÍA DE ALAMBRE GALVANIZADO CALIBRE 14. INCLUYE: MATERIALES, MANO DE OBRA, HERRAMIENTA, EQUIPO, DESPERDICIOS, CORTES, ANDAMIOS, ACARREOS HORIZONTALES Y/O VERTICALES AL SITIO DE LOS TRABAJOS, LIMPIEZA DEL ÁREA. P.U.O.T. | PZA | 8 | 35.26 | 282.08
VYDRE-09 | COPLE PARATUBERÍA FLEXIBLE RANURADO DE 2" X 5" (1.524MTS) DE LONGITUD DE COLOR AMARILLO FIBERGUIDE (PARA FIBRA ÓPTICA INSTALADA EN CHAROLA) MARCA COMMSCOPE O EQUIVALENTE EN CALIDAD, CONSIDERANDO GUÍA DE ALAMBRE GALVANIZADO CALIBRE 14. INCLUYE: MATERIALES, MANO DE OBRA, HERRAMIENTA, EQUIPO, DESPERDICIOS, CORTES, ANDAMIOS, ACARREOS HORIZONTALES Y/O VERTICALES AL SITIO DE LOS TRABAJOS, LIMPIEZA DEL ÁREA. P.U.O.T. | PZA | 26 | 269.1 | 6996.6
VYDRE-10 | CODO CONDUIT DE PDG DE 21 MM (3/4") DE DIÁMETRO, MARCA PEASA JÚPITER O EQUIVALENTE EN CALIDAD, CONSIDERANDO GUÍA DE ALAMBRE GALVANIZADO CALIBRE 14. INCLUYE: MATERIALES, MANO DE OBRA, HERRAMIENTA, EQUIPO, DESPERDICIOS, CORTES, ANDAMIOS, ACARREOS HORIZONTALES Y/O VERTICALES AL SITIO DE LOS TRABAJOS, LIMPIEZA DEL ÁREA. P.U.O.T. | PZA | 5 | 13.26 | 66.3
VYDRE-11 | CODO CONDUIT DE PDG DE 53 MM (2") DE DIÁMETRO, MARCA PEASA JÚPITER O EQUIVALENTE EN CALIDAD, CONSIDERANDO GUÍA DE ALAMBRE GALVANIZADO CALIBRE 14. INCLUYE: MATERIALES, MANO DE OBRA, HERRAMIENTA, EQUIPO, DESPERDICIOS, CORTES, ANDAMIOS, ACARREOS HORIZONTALES Y/O VERTICALES AL SITIO DE LOS TRABAJOS, LIMPIEZA DEL ÁREA. P.U.O.T. | PZA | 2 | 38.24 | 76.48
VYDRE-12 | CONECTOR RECTO PARA TUBO CONDUIT PDG DE 21 MM(3/4")DE DIÁMETRO GALVANIZADOS, MARCA PEASA JÚPITER O EQUIVALENTE EN CALIDAD. INCLUYE: MATERIALES, MANO DE OBRA, HERRAMIENTA, EQUIPO, DESPERDICIOS, CORTES, ANDAMIOS, ACARREOS HORIZONTALES Y/O VERTICALES AL SITIO DE LOS TRABAJOS, LIMPIEZA DEL ÁREA AL TERMINO DE LOS TRABAJOS. P.U.O.T. | PZA | 6 | 16.36 | 98.16
VYDRE-13 | CONECTOR RECTO PARA TUBO CONDUIT PDG DE 53 MM (2") DE DIÁMETRO, MARCA DURMAN O EQUIVALENTE EN CALIDAD, CONSIDERANDO GUÍA DE ALAMBRE GALVANIZADO CALIBRE 14. INCLUYE: MATERIALES, MANO DE OBRA, HERRAMIENTA, EQUIPO, DESPERDICIOS, CORTES, ANDAMIOS, ACARREOS HORIZONTALES Y/O VERTICALES AL SITIO DE LOS TRABAJOS, LIMPIEZA DEL ÁREA. P.U.O.T. | ML | 2 | 39.25 | 78.5
VYDRE-14 | CONECTOR PARA TUBO PVC 53 MM (2") DE DIÁMETRO GALVANIZADOS, MARCA DURMAN O EQUIVALENTE EN CALIDAD. INCLUYE: MATERIALES, MANO DE OBRA, HERRAMIENTA, EQUIPO, DESPERDICIOS, CORTES, ANDAMIOS, ACARREOS HORIZONTALES Y/O VERTICALES AL SITIO DE LOS TRABAJOS, LIMPIEZA DEL ÁREA AL TERMINO DE LOS TRABAJOS. P.U.O.T. | PZA | 2 | 39.25 | 78.5
VYDRE-15 | CONECTOR PARA TUBO PVC 21 MM (3/4") DE DIÁMETRO GALVANIZADOS, MARCA DURMAN O EQUIVALENTE EN CALIDAD. INCLUYE: MATERIALES, MANO DE OBRA, HERRAMIENTA, EQUIPO, DESPERDICIOS, CORTES, ANDAMIOS, ACARREOS HORIZONTALES Y/O VERTICALES AL SITIO DE LOS TRABAJOS, LIMPIEZA DEL ÁREA AL TERMINO DE LOS TRABAJOS. P.U.O.T. | PZA | 2 | 16.36 | 32.72
VYDRE-16 | CAJA CUADRADA DE LÁMINA GALVANIZADA, ESQUINA BORDEADA, DE 4X4" (10.16X10.16CM), TAPONES DE ORIFICIO LATERAL DE HASTA 1/2 PULG, PARA TUBERÍA DE 21MM (3/4") MARCA RACO O EQUIVALENTE EN CALIDAD, INCLUYE: TORNILLERÍA, MATERIALES, MANO DE OBRA, HERRAMIENTA, EQUIPO, DESPERDICIOS, CORTES, ANDAMIOS, ACARREOS HORIZONTALES Y/O VERTICALES AL SITIO DE LOS TRABAJOS, LIMPIEZA DEL ÁREA. P.U.O.T. | PZA | 5 | 159 | 795
VYDRE-17 | CAJA CUADRADA PARA TUBERÍA DE PVC, DE 4X4" (10.16X10.16CM), TAPONES DE ORIFICIO LATERAL DE HASTA 1/2 PULG, PARA TUBERÍA DE 21 MM (3/4") MARCA RACO O EQUIVALENTE EN CALIDAD, INCLUYE: TORNILLERÍA, MATERIALES, MANO DE OBRA, HERRAMIENTA, EQUIPO, DESPERDICIOS, CORTES, ANDAMIOS, ACARREOS HORIZONTALES Y/O VERTICALES AL SITIO DE LOS TRABAJOS, LIMPIEZA DEL ÁREA. P.U.O.T. | PZA | 2 | 159 | 318
VYDRE-18 | TAPA PLANA CUADRADA DE LÁMINA GALVANIZADA DE DE 4X4" (10.16X10.16CM), MARCA RACO O EQUIVALENTE EN CALIDAD, INCLUYE: TORNILLERÍA, MATERIALES, MANO DE OBRA, HERRAMIENTA, EQUIPO, DESPERDICIOS, CORTES, ANDAMIOS, ACARREOS HORIZONTALES Y/O VERTICALES AL SITIO DE LOS TRABAJOS, LIMPIEZA DEL ÁREA. P.U.O.T. | PZA | 1 | 22.84 | 22.84
VYDRE-19 | SOBRE TAPA PARA CAJA REGISTRO DE LÁMINA GALVANIZADA DE 4X4" (10.16X10.16CM), MARCA RACO O EQUIVALENTE EN CALIDAD, INCLUYE: TORNILLERÍA, MATERIALES, MANO DE OBRA, HERRAMIENTA, EQUIPO, DESPERDICIOS, CORTES, ANDAMIOS, ACARREOS HORIZONTALES Y/O VERTICALES AL SITIO DE LOS TRABAJOS, LIMPIEZA DEL ÁREA. P.U.O.T. | PZA | 5 | 22.84 | 114.2
VYDRE-20 | REGISTRO TELEFÓNICO DE 30X30X13CMS. GALVANIZADO MARCA DAMEX, MODELO REG-TEL-GALV-303013, O EQUIVALENTE EN CALIDAD, INCLUYE: MATERIALES, MANO DE OBRA, HERRAMIENTA, EQUIPO, ANDAMIOS, ACARREOS HORIZONTALES Y/O VERTICALES AL SITIO DE LOS TRABAJOS, LIMPIEZA DEL ÁREA. P.U.O.T. | PZA | 2 | 451.27 | 902.54
VYDRE-21 | GABINETE- REGISTRO MODELO CNR43150M MCA. HIMEL DE 40 X 30 X 15 CM, O EQUIVALENTE EN CALIDAD, INCLUYE: MATERIALES, MANO DE OBRA, HERRAMIENTA, EQUIPO, DESPERDICIOS, CORTES, ANDAMIOS, ACARREOS HORIZONTALES Y/O VERTICALES AL SITIO DE LOS TRABAJOS, LIMPIEZA DEL ÁREA. P.U.O.T. | PZA | 1 | 2542.36 | 2542.36
VYDRE-22 | SOPORTE ABRAZADERA TIPO UÑA PARA TUBERÍA METÁLICA DE 21MM (3/4" ) DE DIÁMETRO, MOD ALE 3/4", MARCA CROSS LINE O EQUIVALENTE EN CALIDAD, INCLUYE: MATERIALES, MANO DE OBRA, HERRAMIENTA, EQUIPO, DESPERDICIOS, CORTES, ANDAMIOS, ACARREOS HORIZONTALES Y/O VERTICALES AL SITIO DE LOS TRABAJOS, LIMPIEZA DEL ÁREA AL TERMINO DE LOS TRABAJOS. P.U.O.T. | PZA | 10 | 1.36 | 13.6
VYDRE-23 | SOPORTE ABRAZADERA TIPO PERA PARA TUBERÍA DE 21MM (3/4") DE DIÁMETRO, MOD AP269-3/4" MARCA CROSS LINE O EQUIVALENTE EN CALIDAD, INCLUYE: SUMINISTRO Y COLOCACIÓN DE LOS MATERIALES, ELEMENTOS DE FIJACIÓN A BASE DE TAQUETE DE EXPANSIÓN Y VARILLA ROSCADA DE ¼" DE HASTA 80 CM, INCLUYE TUERCAS DE ¼", MANO DE OBRA, HERRAMIENTA, EQUIPO, DESPERDICIOS, CORTES, ANDAMIOS, ACARREOS HORIZONTALES Y/O VERTICALES AL SITIO DE LOS TRABAJOS, LIMPIEZA DEL ÁREA AL TERMINO DE LOS TRABAJOS. P.U.O.T. | PZA | 36 | 14.42 | 519.12
VYDRE-24 | SOPORTEABRAZADERA TIPO PERA PARA TUBERÍA DE 53 MM (2") DE DIÁMETRO, MOD AP269-2" MARCA CROSS LINE O EQUIVALENTE EN CALIDAD, INCLUYE: SUMINISTRO Y COLOCACIÓN DE LOS MATERIALES, ELEMENTOS DE FIJACIÓN A BASE DE TAQUETE DE EXPANSIÓN Y VARILLA ROSCADA DE ¼" DE HASTA 80 CM, INCLUYE TUERCAS DE ¼", MANO DE OBRA, HERRAMIENTA, EQUIPO, DESPERDICIOS, CORTES, ANDAMIOS, ACARREOS HORIZONTALES Y/O VERTICALES AL SITIO DE LOS TRABAJOS, LIMPIEZA DEL ÁREA AL TERMINO DE LOS TRABAJOS. P.U.O.T. | PZA | 14 | 35.36 | 495.04
VYDRE-25 | CABLE DE FIBRA ÓPTICA "OM3" 6 HILOS MULTIMODO DE 50 MICRONES (50/125), INTERNA DE 6 HILOS. BELDEN NO. FI3D006R9O EQUIVALENTE EN CALIDAD, INCLUYE: SUMINISTRO, INSTALACIÓN DEL MATERIAL, CONEXIÓN EN AMBOS EXTREMOS, MISCELÁNEOS, ETIQUETACIÓN CON CINCHO DE BANDERA O ETIQUETA ADHESIVA EN CADA FIBRA Y AMBOS EXTREMOS, DESPERDICIOS, ANDAMIOS, ACARREOS VERTICALES Y HORIZONTALES, FLETES, MANO DE OBRA, HERRAMIENTA, LIMPIEZA GRUESA DIARIA DEL ÁREA DE TRABAJO, RETIRO DEL VOLUMEN GENERADO FUERA DE LA OBRA A TIRO LIBRE, P.U.O.T. | PZA | 46 | 677.25 | 31153.5
VYDRE-26 | CONECTOR TIPO SC MULTIMODO , PARA FIBRA ÓPTICA DE50 MICRONES (50/125) MARCA BELDEN MODELO, FT3SC900FS01 O EQUIVALENTE EN CALIDAD, INCLUYE: SUMINISTRO, INSTALACIÓN DEL MATERIAL, MANO DE OBRA, FLETES, ACARREOS VERTICALES Y HORIZONTALES, HERRAMIENTA, EQUIPO,LIMPIEZA DEL ÁREA. P.U.O.T. | PZA | 6 | 25.36 | 152.16
VYDRE-27 | DISTRIBUIDOR DE FIBRA DE 1-UR, MARCA BELDEN, INCLUYE: MATERIALES, MANO DE OBRA, HERRAMIENTA, EQUIPO, DESPERDICIOS, CORTES, ANDAMIOS, ACARREOS HORIZONTALES Y/O VERTICALES AL SITIO DE LOS TRABAJOS, LIMPIEZA DEL ÁREA. P.U.O.T. | PZA | 1 | 8167.99 | 8167.99
VYDRE-28 | EXTENSIÓN (JUMPER) DE FIBRA ÓPTICA SC-SC, MARCA BELDEN, INCLUYE: MATERIALES, MANO DE OBRA, HERRAMIENTA, EQUIPO, DESPERDICIOS, CORTES, ANDAMIOS, ACARREOS HORIZONTALES Y/O VERTICALES AL SITIO DE LOS TRABAJOS, LIMPIEZA DEL ÁREA. P.U.O.T. | PZA | 6 | 55.36 | 332.16
VYDRE-29 | CABLE UTP, CAT 6A, MARCA BELDEN, INCLUYE: MATERIALES, MANO DE OBRA, HERRAMIENTA, EQUIPO, DESPERDICIOS, CORTES, ANDAMIOS, ACARREOS HORIZONTALES Y/O VERTICALES AL SITIO DE LOS TRABAJOS, LIMPIEZA DEL ÁREA. P.U.O.T. | ML | 77.9 | 40.62 | 3164.3
VYDRE-30 | JACK VOZ Y DATOS, AZUL. RJ-45, CAT. 6A, MARCA BELDEN, INCLUYE: MATERIALES, MANO DE OBRA, HERRAMIENTA, EQUIPO, DESPERDICIOS, CORTES, ANDAMIOS, ACARREOS HORIZONTALES Y/O VERTICALES AL SITIO DE LOS TRABAJOS, LIMPIEZA DEL ÁREA AL TERMINO DE LOS TRABAJOS. P.U.O.T. | PZA | 6 | 139.34 | 836.04
VYDRE-31 | FACE PLATE VOZ Y DATOS 1 PUERTO, MARCA BELDEN, INCLUYE: MATERIALES, MANO DE OBRA, HERRAMIENTA, EQUIPO, DESPERDICIOS, CORTES, ANDAMIOS, ACARREOS HORIZONTALES Y/O VERTICALES AL SITIO DE LOS TRABAJOS, LIMPIEZA DEL ÁREA AL TERMINO DE LOS TRABAJOS. P.U.O.T. | PZA | 2 | 118.76 | 237.52
VYDRE-32 | FACE PLATE VOZ Y DATOS 2 PUERTOS MARCA BELDEN. INCLUYE: MATERIALES, MANO DE OBRA, HERRAMIENTA, EQUIPO, DESPERDICIOS, CORTES, ANDAMIOS, ACARREOS HORIZONTALES Y/O VERTICALES AL SITIO DE LOS TRABAJOS, LIMPIEZA DEL ÁREA AL TERMINO DE LOS TRABAJOS. P.U.O.T. | PZA | 2 | 149.35 | 298.7
119107.74
I-10.13 | COMPLEMENTARIOS RÉPLICA
COMREP-01 | LIMPIEZA FINA Y GENERAL DE LA OBRA PARA ENTREGA INCLUYE: LIMPIEZA DE CARPINTERIAS, HERRERIAS, PISOS, MUROS, ARTICULOS DE LIMPIEZA, MATERIALES SOBRANTES, RETIRO DE BASURA AL LUGAR DE ACOPIO, MANO DE OBRA, HERRAMIENTA, EQUIPO Y TODO LO NECESARIO PARA SU CORRECTA EJECUCIÓN. | M2 | 683 | 9.13 | 6235.79
COMREP-02 | ACARREO EN CAMIÓN DE VOLTEO DE 7 M3 DEL MATERIAL PRODUCTO DE LA DEMOLICIÓN Y/O DESPERDICIOS DE OBRA, AL PRIMER KILÓMETRO O SUBSECUENTES. EL PRECIO INCLUYE: ACARREO A 100 MTS DE LA OBRA AL CAMIÓN, MANO DE OBRA, HERRAMIENTA Y EQUIPO | VIAJE | 18 | 721.84 | 12993.12 | eliminar
19228.91
I-11 | CONJUNTO URBANO MARFE
I-11.1 | ACCESIBILIDAD
COURAC-01 | TRAZO Y NIVELACION TOPOGRAFICA OBTENIENDO SECCIONES, ESTABLECIENDO EJES Y RE FERENCIAS, BANCOS DE NIVEL, REPORTES, INCLUYE: MANO DE OBRA, EQUIPO, MATERIALES, HE RRAMIENTA EQUIPO TOPOGRAFICO, MANIOBRAS Y TODO LO NECESARIO PARA SU COMPLETA EJECUCION. | M2 | 254.12 | 10.28 | 2612.35
COURAC-02 | CORTE CON DISCO EN PAVIMENTO DE CONCRETO HIDRÁULICO, CON PROFUNDIDAD MAYOR DE 5.00 CM. | ML | 248.92 | 30.16 | 7507.43
COURAC-03 | DEMOLICIÓN POR MEDIOS MANUALES DE GUARNICIONES Y BANQUETAS DE CONCRETO REFORZADO | M3 | 26.32 | 56.14 | 1477.6
COURAC-04 | CARGA POR MEDIOS MECÁNICOS DE MATERIAL PRODUCTO DE CORTES, EXTRACCIÓN DE BANCOS Y DEMOLICIÓNES, VOLUMEN MEDIDO SUELTO INCLUYE: MAQUINARIA, MATERIAL , MANO DE OBRA Y EQUIPO NECESARIO. | M3 | 26.32 | 13.85 | 364.53
COURAC-05 | CARGA MECÁNICA, ACARREO EN CAMION AL PRIMER KM. DE MATERIAL PRODUCTO DE CORTES, EXTRACCION DE BANCOS Y DEMOLICIONES INCLUYE: TIEMPO DE ESPERA DE LA CARGA MECÁNICA, HERRAMIENTA Y EQUIPO NECESARIOS | M3 | 26.32 | 11.99 | 315.58
COURAC-06 | ACARREO EN CAMIÓN, DE MATERIAL PRODUCTO DE CORTES , EXTRACCIÓN DE BANCOS Y DEMOLICIÓNES , KILÓMETROS SUBSECUENTES, ZONA SUBURBANA. | M3 | 263.2 | 5.11 | 1344.95
COURAC-07 | PAGO POR EL SERVICIO DE RECEPCIÓN EN SITIO DE DISPOSICIÓN FINAL AUTORIZADO DE MATERIAL PRODUCTO DE EXTRACIÓN DE BANCOS , CORTES, EXCAVACIONES Y DEMOLICIONES | M3 | 26.32 | 35.25 | 927.78
COURAC-08 | RELLENO DE MATERIAL INERTE (CALICHE) , COMPACTADO AL 90% PRÓCTOR CON RODILLO VIBRATORIO, INCLUYE: LOS MATERIALES, LA MANO DE OBRA, LA HERRAMIENTA Y EL EQUIPO NECESARIOS, MEDIDO COMPACTADO. | M3 | 29.87 | 383.75 | 11462.61
COURAC-09 | SUMINISTRO, HABILITADO Y COLOCACIÓN DE MALLA ALAMBRE ELECTROSOLDADA MALLA-LAC 661010 EN FIRMES, PISOS O LOSAS. | M2 | 62.87 | 48.75 | 3064.91
COURAC-10 | PISO DE CONCRETO HIDRÁULICO FRAGUADO NORMAL, RESISTENCIA F´C=150 KG/CM2, SUMINISTRADO POR PROVEEDOR, DE 10 CM DE ESPESOR. | M2 | 181.21 | 310.62 | 56287.45
COURAC-11 | ACABADO ESTAMPADO EN PISO DE CONCRETO HIDRÁULICO, MOLDE ESPECIAL SIMILAR AL RECINTO DE 40X60 CMS, COLOR GRIS ,INCLUYE: ENDURECEDOR SUPERFICIAL ARQUIHARD, DESMOLDANTE NATURAL, SELLADOR ARQUISEAL BRILLANTE, DE CURACRETO, MOLDES, EQUIPO Y HERRAMIENTA NECESARIOS PARA LA CORRECTA EJECUCIÓN DE LOS TRABAJOS. | M2 | 181.21 | 114.42 | 20734.05
COURAC-12 | FIRME DE CONCRETO ACABADO DESLAVADO FRAGUADO CON RETARDANTE PARA PERMITIR EL DESLAVADO, RESISTENCIA F´C=150 KG/CM2, HECHO EN OBRA DE 6.5 CM DE ESPESOR, LA MEZCLA SE HARÁ CON CEMENTO BLANCO Y LOS AGREGADOS DE GRAVA DEL RIO BRAVO DE DIFERENTES TONALIDADES DE DIAMETRO CONTROLADO. PERIMETROS, ARISTAS Y JUNTAS DEL FIRME CON VOLTEADOR , INCLUYE: MATERIAL, MANO DE OBRA, HERRAMIENTA Y TODO LO NECESARIO PARA SU CORRECTA EJECUCIÓN.. | M2 | 62.87 | 231.97 | 14583.95
COURAC-13 | GUARNICIÓN DE CONCRETO HIDRÁULICO FRAGUADO NORMAL RESISTENCIA F´C=200 KG/CM2, SECCIÓN TRAPEZOIDAL DE 15 X 20 X 35 CM. INCLUYE: CIMBRA , DESCIMBRA, MATERIAL MANO DE OBRA,HERRAMIENTA Y TODO LO NECESARIO PARA SU CORRECTA EJECUCIÓN | ML | 133.83 | 325.25 | 43528.21
COURAC-14 | SUMINISTRO Y COLOCACIÓN DE HUELLA TÁCTIL (PIEZA DE ALERTA) EN MEDIDAS DE 30CM X 30CM, COLOR CON CONTRASTE DEL 75%, SU COLOCACIÓN DEBERÁ REALIZARSE EN LAS RUTAS INDICADAS COMO DE ACCESIBILIDAD EN CALLES, CRUCES PEATONALES O ANDADORES PARA PERSONAS CON USO DE BASTÓN BLANCO O DEBILIDAD VISUAL. LA COLOCACIÓN SERÁ SEGÚN PROYECTO APROBADO CONFORME AL REGLAMENTO DE ACCESIBILIDAD A INMUEBLES Y ESPACIOS URBANOS. INCLUYE: SUMINISTRO Y COLOCACIÓN, MATERIAL, HERRAMIENTA, EQUIPO, MANO DE OBRA, CORTES, DESPERDICIOS, ACARREOS DENTRO Y FUERA DE LA OBRA, LIMPIEZA Y TODO LO NECESARIO PARA SU CORRECTA EJECUCION. | ML | 241 | 761.25 | 183461.25 | esperar propuesta rp |  | de preferencia eliminar
COURAC-15 | SUMINISTRO Y COLOCACIÓN DE HUELLA TÁCTIL (PIEZA DE ALERTA Y PIEZA DE AVANCE), DE 40 CM X 40CM X 2.5 CM DE ESPESOR, COLOR CON CONTRASTE DEL 75%, ASENTADO CON MORTERO CEMENTO-ARENA, SU COLOCACIÓN DEBERÁ REALIZARSE EN LAS RUTAS INDICADAS COMO DE ACCESIBILIDAD EN CALLES, CRUCES PEATONALES O ANDADORES PARA PERSONAS CON USO DE BASTÓN BLANCO O DEBILIDAD VISUAL. LA COLOCACIÓN SERÁ SEGÚN PROYECTO APROBADO CONFORME AL REGLAMENTO DE ACCESIBILIDAD A INMUEBLES Y ESPACIOS URBANOS. | ML | 493.2 | 827.04 | 407896.13 | esperar propuesta rp |  | de preferencia eliminar
COURAC-16 | SUMINISTRO Y COLOCACIÓN DE PLACA DE SEÑALIZACIÓN ACCESIBILIDAD MARCA POLYCON O SIMILAR EN CALIDAD Y CARECTERISTICAS TECNICAS. PREFABRICADA PARA RAMPA DE PERSONAS CON CAPACIDADES DIFERENTES. MATERIAL: POLICONCRETO, DE 40 X 40 CM, ESPESOR 2.5 CM. GRABADO EN COLORES FONDO AZUL Y FIGURA EN COLOR BLANCO. | PZA | 3 | 489.23 | 1467.69
COURAC-17 | SUMINISTRO Y COLOCACIÓN DE BOLARDO DE FABRICACIÓN ESPECIAL DE 6” DE DIÁMETRO, SECCIÓN TUBULAR A BASE DE ACERO DE 7MM DE ESPESOR DE PARED, 65 CM DE ALTURA A PARTIR DE PISO TERMINADO Y 15 CM DE ANCLAJE. ENTRECALLE DE 2” PARA COLOCACIÓN DE BANDA CON REFLEJANTE O PINTURA BLANCA CON MICROESFERAS DE VIDRIO. ACABADO CON PINTURA EN POLVO TERMOCURADA EN COLOR GRIS GRAFITO. | PZA | 64 | 1380.97 | 88382.08 | cambiar a acero inoxidable
COURAC-18 | SUMINISTRO Y COLOCACIÓN DE BARANDAL METALICO PARA RAMPAS A BASE DE TUBULAR DE 2", REDONDO DE 1 1/2" Y 3/8". SEGÚN DISEÑO EN PROYECTO , VER PLANO MFR-A22 | ML | 45.54 | 898.36 | 40911.31
886329.86
I-11.2 | REDUCTORES DE VELOCIDAD
COUREVE-01 | TRAZO Y NIVELACION TOPOGRAFICA OBTENIENDO SECCIONES, ESTABLECIENDO EJES Y REFERENCIAS, BANCOS DE NIVEL, REPORTES, INCLUYE: MANO DE OBRA, EQUIPO, MATERIALES, HE RRAMIENTA EQUIPO TOPOGRAFICO, MANIOBRAS Y TODO LO NECESARIO PARA SU COMPLETA EJECUCION. | M2 | 57.56 | 10.28 | 591.72
COUREVE-02 | CORTES CON DISCO EN PAVIMENTO DE ASFALTO, INCLUYE: LOS MATERIALES DE CONSUMO, LA MANO DE OBRA, LA HERRAMIENTA Y EQUIPO NECESARIOS. | ML | 30.74 | 24.12 | 741.45
COUREVE-01 | DEMOLICIONES DE PAVIMENTOS DE ASFALTO DE ESPESOR PROMEDIO DE 8 CMS. POR MEDIOS MECÁNICOS, INCLUYE: LA MANO DE OBRA, LA MAQUINARIA, LA HERRAMIENTA Y EL EQUIPO NECESARIOS, (MEDIDO COLOCADO). | M3 | 4.6 | 261.14 | 1201.24
COUREVE-03 | CARGA MECÁNICA Y ACARREO EN CAMIÓN DEL MATERIAL PRODUCTO DE CORTE A TIRO LIBRE FUERA DE LA OBRA, VOLUMEN MEDIDO COMPACTO, INCLUYE: EQUIPO, HERRAMIENTA Y MANO DE OBRA. | M3 | 5.98 | 103.12 | 616.66
COUREVE-04 | PAGO POR EL SERVICIO DE RECEPCIÓN EN SITIO DE DISPOSICIÓN FINAL AUTORIZADO DE MATERIAL PRODUCTO DE EXTRACIÓN DE BANCOS , CORTES, EXCAVACIONES Y DEMOLICIONES | M3 | 6 | 35.25 | 211.5 | eliminar
COUREVE-05 | MEJORAMIENTO DE TERRENO NATURAL (SOLO HUMECTACION Y COMPACTACIÓN) COMPACTADO AL 90% DE SU PVSM POR MEDIOS MECÁNICOS, INCLUYE: MANO DE OBRA, HERRAMIENTA Y EQUIPO . | M2 | 58 | 10.87 | 630.46 | eliminar
COUREVE-06 | FORMACIÓN Y COMPACTACIÓN DE BASE DE 10 CMS CON MATERIAL INERTE (CALICHE) AL 95% DE SU PVSM POR MEDIOS MECÁNICOS, INCLUYE: MANO DE OBRA, HERRAMIENTA Y EQUIPO . | M2 | 58 | 64.49 | 3740.42
COUREVE-07 | SUMNISTRO HABILITADO Y COLOCACIÓN DE ACERO DE REFUERZO GRADO 42 DE 9.5 MM (3/8") DE DIÁMETRO., INCLUYE: LOS MATERIALES, ALAMBRE RECOCIDO PARA AMARRES, TRASLAPES, BAYONETAS, COLUMPIOS, GANCHOS, DESPERDICIOS, EL ACARREO LIBRE, LIMPIEZA, LA MANO DE OBRA, LA HERRAMIENTA Y EQUIPOS NECESARIOS. | TON | 0.28 | 68770 | 19255.6
COUREVE-08 | SUMINISTRO Y COLOCACIÓN DE CONCRETO HIDRAULICO MR45, SUMINISTRADO POR PROVEEDOR, INCLUYE: MANO DE OBRA, SUMINISTRO, COLOCACIÓN, NIVELACIÓN, CIMBRA Y DESCIMBRA, DESPERDICIOS, MATERIALES, MUESTREO, PRUEBAS, LIMPIEZA DEL SITIO, ACABADO LO QUE INDIQUE PROYECTO Y/O SUPERVISIÓN, CURADO HERRAMIENTA, EQUIPO Y TODO LO NECESARIO PARAS SU CORRECTA EJECUCIÓN. | M3 | 4.5 | 3079.8 | 13859.1
|  |  |  | . | 40848.15
I-11.3 | PLAZAS Y ANDADORES
COURPYA-01 | TRAZO Y NIVELACION TOPOGRAFICA OBTENIENDO SECCIONES, ESTABLECIENDO EJES Y RE FERENCIAS, BANCOS DE NIVEL, REPORTES, INCLUYE: MANO DE OBRA, EQUIPO, MATERIALES, HE RRAMIENTA EQUIPO TOPOGRAFICO, MANIOBRAS Y TODO LO NECESARIO PARA SU COMPLETA EJECUCION. | M2 | 1677.6 | 10.28 | 17245.73
COURPYA-02 | DENTELLÓN DE CONCRETO HIDRÁULICO FRAGUADO NORMAL RESISTENCIA F´C=150 KG/CM2, SECCIÓN DE 10 X 10 CM., PARA DELIMITAR AREAS INCLUYE: CIMBRA , DESCIMBRA, MATERIAL MANO DE OBRA,HERRAMIENTA Y TODO LO NECESARIO PARA SU CORRECTA EJECUCIÓN | ML | 91.91 | 113.57 | 10438.22
COURPYA-03 | GUARNICIÓN DE CONCRETO HIDRÁULICO FRAGUADO NORMAL RESISTENCIA F´C=200 KG/CM2, SECCIÓN TRAPEZOIDAL DE 15 X 20 X 35 CM. | ML | 213.26 | 325.25 | 69362.82 | revisar
COURPYA-04 | SUMINISTRO Y COLOCACIÓN DE SOLERA METÁLICA DE 2.5" X 1/8" Y 3" X1/8" (SEGUN PENDIENTE DE PISO) COMO JUNTA DE CONTROL EN PISO DE CONCRETO DESLAVADO, SEGUIRA LA TRAYECTORIA INDICADA EN PROYECTO Y QUEDARA EMBEBIDA EN FIRME DE CONCRETO, INCLUYE: FIJACION A LOSA TAPA DE ESTACIONAMIENTO POR MEDIO DE TAQUETES DE VARILLA DE 3/8" @ 90 CMS Y POSTERIOR APLICACION DE SELLADOR DE POLIURETANO, MATERIAL, MANO DE OBRA, HERRAMIENTA Y EQUIPO. | ML | 629.25 | 72.38 | 45545.12
COURPYA-05 | FIRME DE CONCRETO ACABADO DESLAVADO FRAGUADO CON RETARDANTE PARA PERMITIR EL DESLAVADO, RESISTENCIA F´C=150 KG/CM2, HECHO EN OBRA DE 7.5 CM DE ESPESOR, LA MEZCLA SE HARÁ CON CEMENTO BLANCO Y LOS AGREGADOS DE GRAVA DEL RIO BRAVO DE DIFERENTES TONALIDADES DE DIAMETRO CONTROLADO. PERIMETROS, ARISTAS Y JUNTAS DEL FIRME CON VOLTEADOR , INCLUYE: MATERIAL, MANO DE OBRA, HERRAMIENTA Y TODO LO NECESARIO PARA SU CORRECTA EJECUCIÓN. | M2 | 931.08 | 231.97 | 215982.63 | cambiar a un combinado de 2/3 de marmol dorado tepexi cepillado de 40x60 +1/3 de basaltico claro 40x60 oscuro mate
COURPYA-06 | SUMINISTRO Y COLOCACIÓN DE RECINTO LAMINADO PORO CERRADO DE 60 X 40 X 2 CM COLOR GRIS Y NEGRO, ASENTADO CON MORTERO CEMENTO-ARENA 1:3 DE HASTA 5 CM DE ESPESOR, COLOCADO A HUESO, SOBRE LOSA DE CONCRETO INCLUYE: MATERIAL, MANO DE OBRA, HERRAMIENTA Y EQUIPO NECESARIOS. | M2 | 468.67 | 630.32 | 295412.07 | cambiar a un combinado de 2/3 de marmol dorado tepexi cepillado de 40x60 +1/3 de basaltico claro 40x60 oscuro mate
COURPYA-07 | SUMINISTRO Y COLOCACION DE REJILLA DE PLÁSTICO RECICLADO PARA JARDINERA A NIVEL DE PISO EN ANDADOR, MARCA GRAVALOCK MOD. SLIM S56 O SIMILAR, DE 56 X 56 X 2.54 CMS. CON UNA BASE DE DE GRAVA 3/4" DE 10 CMS. DE ESPESOR COMO FILTRO, COMPACTADA PARA RECIBIR GRAVA DE RIO BRAVO DE DIFERENTES TONALIDADES DE GRANULOMETRÍA 3/8 " PARA RELLENO DE HUECOS DE SISTEMA, EL PRECIO INCLUYE: MANO DE OBRA, HERRAMIENTA, DESPERDICIOS, CORTES, MATERIALES, ACARREOS Y TODO LO NECESARIO PARA SU CORRECTA EJECUCIÓN. | M2 | 107.34 | 430.65 | 46225.97 | revisar donde va
COURPYA-08 | CONSTRUCCIÓN DE DREN PLUVIAL A BASE DE TABIQUE DE BARRO ROJO RECOCIDO ASENTADO CON MORTERO - ARENA 1:4 CON UNA PROFUNDIDAD PROMEDIO DE 0.30 A 0.85 M SEGÚN PENDIENTE DE PROYECTO, PISO DE CONCRETO F´C=200 KG/CM2 REFORZADO CON MALLA ELECTROSOLDADA 6 6-10 10 CON ESPESOR DE 10 CM, APLANADO FINO EN PAREDES INTERIORES CON MORTERO - ARENA 1:4 Y MARCO DE HERRERÍA A BASE DE ANGULO DE 3" X 3/16". EL PRECIO INCLUYE: EXCAVACIÓN, ACARREO LIBRE DENTRO DE LA OBRA, MEJORAMIENTO CON TEPETATE COMPACTADO AL 90%, MATERIAL, MANO DE OBRA, HERRAMIENTAS Y EQUIPO NECESARIOS. | ML | 52 | 236.35 | 12290.2 | otro tipo
COURPYA-09 | REJILLA DE CONCRETO PREFABRICADO 40 X 40 X 5 CM, CON 6 PERFORACIONES DE 2 CM DE DIÁMETRO POR TAPA, A COLOR DE MARMOL TRAVENTINO CON CONTRAMARCO DE ANGULO DE 2" X 3/16", INCLUYE: MATERIALES, HERRAMIENTA, EQUIPO Y MANO DE OBRA | PZA | 130 | 945 | 122850 | revisar donde va
COURPYA-10 | CONSTRUCCION DE ESCALERAS DE CONCRETO F´C: 200 KG/CM2 DE 4.36 MT DE LARGO 1.60 M DE ANCHO Y .90 M DE ALTURA TOTAL, 5 ESCALONES DE 32 CM DE HUELLA POR 18 CMS DE PERALTE . UBICADAS EN BASAMENTO DE RÉPLICA Y BODEGA SEGUN DISEÑO ARQUITECTONICO. LOSA FONDO ARMADA CON UNA PARRILA DE VAR DE 3/8" @20 CM, PRIMER ESCALON ARMADO CON TRABE DE 30X15 CM CON VARILLAS DE 3/8" Y ESTRIBOS DE 1/4" @ 20 CM, SIGUIENTES ESCALONES ARMADOS CON CON VARILLAS DE 3/8" Y ESTRIBOS DE 1/4" @ 20 CM, RELLENO EN CAJON CON TEPETATE COMPACTADO, LOSA PARA HUELLAS DE 10 CMS DE ESPESOR REFORZADO CON MALLA ELECTROSOLDADA . ACABADO DE CONCRETO DESLAVADO. INCLUYE: SUMINISTRO Y HABILITADO DE ACERO, CIMBRA COMUN , DESCIMBRA, MATERIALES PUESTOS EN EL SITIO , MANO DE OBRA, HERRMIENTA Y TODO LO NECESARIO PARA SU CORRECTA EJECUCIÓN . | PZA | 1 | 6249.45 | 6249.45
COURPYA-11 | CONSTRUCCION DE ESCALERAS DE CONCRETO F´C: 200 KG/CM2 DE 6.41 MT DE LARGO 1.60 M DE ANCHO Y .90 M DE ALTURA TOTAL, 5 ESCALONES DE 32 CM DE HUELLA POR 18 CMS DE PERALTE . UBICADAS EN BASAMENTO DE RÉPLICA Y BODEGA SEGUN DISEÑO ARQUITECTONICO. LOSA FONDO ARMADA CON UNA PARRILA DE VAR DE 3/8" @20 CM, PRIMER ESCALON ARMADO CON TRABE DE 30X15 CM CON VARILLAS DE 3/8" Y ESTRIBOS DE 1/4" @ 20 CM, SIGUIENTES ESCALONES ARMADOS CON CON VARILLAS DE 3/8" Y ESTRIBOS DE 1/4" @ 20 CM, RELLENO EN CAJON CON TEPETATE COMPACTADO, LOSA PARA HUELLAS DE 10 CMS DE ESPESOR REFORZADO CON MALLA ELECTROSOLDADA . ACABADO DE CONCRETO DESLAVADO. INCLUYE: SUMINISTRO Y HABILITADO DE ACERO, CIMBRA COMUN , DESCIMBRA, MATERIALES PUESTOS EN EL SITIO , MANO DE OBRA, HERRMIENTA Y TODO LO NECESARIO PARA SU CORRECTA EJECUCIÓN . | PZA | 1 | 8963.75 | 8963.75
COURPYA-12 | SUMINISTRO Y COLOCACION DE REVESTIMIENTO DE PIEDRA CALICHE LAMINADA FORMATO 40X60 , PARA MUROS DE BASAMENTO . ASENTADA CON MORTERO CEMENTO-ARENA , PROPORCION 1:5, JUNTA VACIADA.INCLUYE: MATERIAL, DESPERDICIOS Y CORTES, MANO DE OBRA Y TODO LO NECESARIO PARA SU CORRECTA EJECUCIÓN. | M2 | 61.64 | 189.98 | 11710.37 | precio demasiado bajo
862276.33
I-11.4 | FORO ABIERTO
COURFOAB-01 | TRAZO Y NIVELACION TOPOGRAFICA OBTENIENDO SECCIONES, ESTABLECIENDO EJES Y REFERENCIAS, BANCOS DE NIVEL, REPORTES, INCLUYE: MANO DE OBRA, EQUIPO, MATERIALES, HE RRAMIENTA EQUIPO TOPOGRAFICO, MANIOBRAS Y TODO LO NECESARIO PARA SU COMPLETA EJECUCION. | M2 | 239.58 | 10.28 | 2462.88
COURFOAB-02 | DENTELLÓN DE CONCRETO HIDRÁULICO FRAGUADO NORMAL RESISTENCIA F´C=150 KG/CM2, SECCIÓN DE 10 X 10 CM., PARA DELIMITAR AREAS INCLUYE: CIMBRA , DESCIMBRA, MATERIAL MANO DE OBRA,HERRAMIENTA Y TODO LO NECESARIO PARA SU CORRECTA EJECUCIÓN | ML | 10.61 | 91.91 | 975.17
COURFOAB-03 | SUMINISTRO Y COLOCACIÓN DE SOLERA METÁLICA DE 2.5" X 1/8" Y 3" X1/8" (SEGUN PENDIENTE DE PISO) COMO JUNTA DE CONTROL EN PISO DE CONCRETO DESLAVADO, SEGUIRA LA TRAYECTORIA INDICADA EN PROYECTO Y QUEDARA EMBEBIDA EN FIRME DE CONCRETO, INCLUYE: FIJACION A LOSA TAPA DE ESTACIONAMIENTO POR MEDIO DE TAQUETES DE VARILLA DE 3/8" @ 90 CMS Y POSTERIOR APLICACION DE SELLADOR DE POLIURETANO, MATERIAL, MANO DE OBRA, HERRAMIENTA Y EQUIPO. | ML | 53.26 | 72.38 | 3854.96
COURFOAB-04 | FIRME DE CONCRETO ACABADO DESLAVADO FRAGUADO CON RETARDANTE PARA PERMITIR EL DESLAVADO, RESISTENCIA F´C=150 KG/CM2, HECHO EN OBRA DE 7.5 CM DE ESPESOR, LA MEZCLA SE HARÁ CON CEMENTO BLANCO Y LOS AGREGADOS DE GRAVA DEL RIO BRAVO DE DIFERENTES TONALIDADES DE DIAMETRO CONTROLADO. PERIMETROS, ARISTAS Y JUNTAS DEL FIRME CON VOLTEADOR , INCLUYE: MATERIAL, MANO DE OBRA, HERRAMIENTA Y TODO LO NECESARIO PARA SU CORRECTA EJECUCIÓN. | M2 | 57.36 | 231.97 | 13305.8 | cambiar a un combinado de 2/3 de marmol dorado tepexi cepillado de 40x60 +1/3 de basaltico claro 40x60 oscuro mate
COURFOAB-05 | PISO DE CONCRETO HIDRÁULICO FRAGUADO NORMAL, RESISTENCIA F´C=200 KG/CM2, SUMINISTRADO POR PROVEEDOR, DE 8 CM DE ESPESOR PROMEDIO. | M2 | 133.71 | 310.62 | 41533 | cambiar a un combinado de 2/3 de marmol dorado tepexi cepillado de 40x60 +1/3 de basaltico claro 40x60 oscuro mate
COURFOAB-06 | ACABADO ESTAMPADO EN PISO DE CONCRETO HIDRÁULICO, CON SISTEMA IMPRESIÓN, INCLUYE: ENDURECEDOR SUPERFICIAL ARQUIHARD, DESMOLDANTE NATURAL, SELLADOR ARQUISEAL BRILLANTE, DE CURACRETO, MOLDES, EQUIPO Y HERRAMIENTA NECESARIOS PARA LA CORRECTA EJECUCIÓN DE LOS TRABAJOS. | M2 | 133.71 | 114.42 | 15299.1 | cambiar a un combinado de 2/3 de marmol dorado tepexi cepillado de 40x60 +1/3 de basaltico claro 40x60 oscuro mate
COURFOAB-07 | CONSTRUCCION DE ESCENARIO ADOSADO A BASAMENTO DE BODEGA DE 90 CMS DE ALTURA , A BASE DE MUROS DE MAMPOSTERIA DESPLANTADOS SOBRE LOSA DE ESTACIONAMIENTO, CASTILLOS DE SECCION 20X20 CMS ARMADO CON VARILLAS DE 3/8" Y ESTRIBOS DE 1/4" @ 20, RELLENO EN CAJON CON MATERIAL INERTE COMPACTADO, LOSA DE CONCRETO F´C: 200 KG/CM2 ARMADO DE 10 CM DE FORMA TRAPEZOIDAL: 8.70 DE BASE MAYOR X 3.77 BASE MENOR Y 2.4 H., ACABADO DE MUROS DE PIEDRA LAJA DE CALICHE FORMATO 40X60 CMS . INCLUYE: SUMINISTRO Y HABILITADO DE ACERO, CIMBRA COMUN , DESCIMBRA, MATERIALES PUESTOS EN EL SITIO , MANO DE OBRA, HERRMIENTA Y TODO LO NECESARIO PARA SU CORRECTA EJECUCIÓN . | PZA | 1 | 2985.36 | 2985.36 | revisar concepto y precio
COURFOAB-08 | CONSTRUCCION DE ESCALERAS DE CONCRETO F´C: 200 KG/CM2 DE 1.90 MT DE LARGO PROMEDIO , 1.20 M DE ANCHO Y 0.90 M DE ALTURA TOTAL, 4 ESCALONES DE 30 CM DE HUELLA POR 18 CMS DE PERALTE . UBICADAS EN FORO ABIERTO - BASAMENTO DE RÉPLICA Y BODEGA SEGUN DISEÑO ARQUITECTONICO. LOSA FONDO ARMADA CON UNA PARRILA DE VAR DE 3/8" @20 CM, PRIMER ESCALON ARMADO CON TRABE DE 30X15 CM CON VARILLAS DE 3/8" Y ESTRIBOS DE 1/4" @ 20 CM, SIGUIENTES ESCALONES ARMADOS CON CON VARILLAS DE 3/8" Y ESTRIBOS DE 1/4" @ 20 CM, RELLENO EN CAJON CON TEPETATE COMPACTADO, LOSA PARA HUELLAS DE 10 CMS DE ESPESOR REFORZADO CON MALLA ELECTROSOLDADA . ACABADO DE CONCRETO DESLAVADO. INCLUYE: SUMINISTRO Y HABILITADO DE ACERO, CIMBRA COMUN , DESCIMBRA, MATERIALES PUESTOS EN EL SITIO , MANO DE OBRA, HERRMIENTA Y TODO LO NECESARIO PARA SU CORRECTA EJECUCIÓN . | PZA | 1 | 1992.72 | 1992.72
COURFOAB-09 | SUMINISTRO Y COLOCACION DE REVESTIMIENTO DE PIEDRA CALICHE LAMINADA FORMATO 40X60 , PARA MUROS DE ESCENARIO. ASENTADA CON MORTERO CEMENTO-ARENA , PROPORCION 1:5, JUNTA VACIADA.INCLUYE: MATERIAL, DESPERDICIOS Y CORTES, MANO DE OBRA Y TODO LO NECESARIO PARA SU CORRECTA EJECUCIÓN. | M2 | 9.135 | 412.35 | 3766.82 | precio muy barato
COURFOAB-10 | SUMINISTRO Y COLOCACION DE BANCA CALICHE DE 2.00 X 0.40 , DE 40 CMS DE ALTURA , SEGUN DETALLE EN PLANO MFR-A41. FABRICACIÓN EN SITIO SOBRE UNA BASE DE CONCRETO DE 8 CMS DE ESPESOR, MURETES DE MAMPOSTERIA SEGÚN GEOMETRIA, RELLENO EN CAJON CON MATERIAL INERTE , LOSA DE CONCRETO DE 8 CMS Y REVESTIMIENTO DE PIEDRA CALICHE LAMINADA ASENTADA CON MORTERO CEMENTO-ARENA , CORTES A 45 ° EN ARISTAS. INCLUYE: CIMBRA COMÚN Y DESCIMBRA, MATERIAL, DESPERDICIOS Y CORTES, MANO DE OBRA Y TODO LO NECESARIO PARA SU CORRECTA EJECUCIÓN. | PZA | 20 | 2345.68 | 46913.6 | precio muy barato
133089.41
I-11.5 | PLAZAS Y ANDADORES
PLYAN-01 | TRAZO Y NIVELACION TOPOGRAFICA OBTENIENDO SECCIONES, ESTABLECIENDO EJES Y REFERENCIAS, BANCOS DE NIVEL, REPORTES, INCLUYE: MANO DE OBRA, EQUIPO, MATERIALES, HE RRAMIENTA EQUIPO TOPOGRAFICO, MANIOBRAS Y TODO LO NECESARIO PARA SU COMPLETA EJECUCION. | M2 | 323.32 | 10.28 | 3323.73
PLYAN-02 | DENTELLÓN DE CONCRETO HIDRÁULICO FRAGUADO NORMAL RESISTENCIA F´C=150 KG/CM2, SECCIÓN DE 10 X 10 CM., PARA DELIMITAR AREAS INCLUYE: CIMBRA , DESCIMBRA, MATERIAL MANO DE OBRA,HERRAMIENTA Y TODO LO NECESARIO PARA SU CORRECTA EJECUCIÓN | ML | 76.53 | 113.57 | 8691.51
PLYAN-03 | GUARNICIÓN DE CONCRETO HIDRÁULICO FRAGUADO NORMAL RESISTENCIA F´C=150 KG/CM2, SECCIÓN TRAPEZOIDAL DE 15 X 20 X 35 CM. INCLUYE: CIMBRA , DESCIMBRA, MATERIAL MANO DE OBRA,HERRAMIENTA Y TODO LO NECESARIO PARA SU CORRECTA EJECUCIÓN | ML | 28.64 | 299.85 | 8587.7
PLYAN-04 | SUMINISTRO Y COLOCACIÓN DE SOLERA METÁLICA DE 2.5" X 1/8" Y 3" X1/8" (SEGUN PENDIENTE DE PISO) COMO JUNTA DE CONTROL EN PISO DE CONCRETO DESLAVADO, SEGUIRA LA TRAYECTORIA INDICADA EN PROYECTO Y QUEDARA EMBEBIDA EN FIRME DE CONCRETO, INCLUYE: FIJACION A LOSA TAPA DE ESTACIONAMIENTO POR MEDIO DE TAQUETES DE VARILLA DE 3/8" @ 90 CMS Y POSTERIOR APLICACION DE SELLADOR DE POLIURETANO, MATERIAL, MANO DE OBRA, HERRAMIENTA Y EQUIPO. | ML | 13.28 | 72.38 | 961.21
PLYAN-05 | FIRME DE CONCRETO ACABADO DESLAVADO FRAGUADO CON RETARDANTE PARA PERMITIR EL DESLAVADO, RESISTENCIA F´C=150 KG/CM2, HECHO EN OBRA DE 7.5 CM DE ESPESOR, LA MEZCLA SE HARÁ CON CEMENTO BLANCO Y LOS AGREGADOS DE GRAVA DEL RIO BRAVO DE DIFERENTES TONALIDADES DE DIAMETRO CONTROLADO. PERIMETROS, ARISTAS Y JUNTAS DEL FIRME CON VOLTEADOR , INCLUYE: MATERIAL, MANO DE OBRA, HERRAMIENTA Y TODO LO NECESARIO PARA SU CORRECTA EJECUCIÓN. | M2 | 110.14 | 231.97 | 25549.18 | cambiar a un combinado de 2/3 de marmol dorado tepexi cepillado de 40x60 +1/3 de basaltico claro 40x60 oscuro mate
PLYAN-06 | PISO DE CONCRETO HIDRÁULICO FRAGUADO NORMAL, RESISTENCIA F´C=200 KG/CM2, SUMINISTRADO POR PROVEEDOR, DE 8 CM DE ESPESOR PROMEDIO. | M2 | 78.2 | 310.62 | 24290.48 | cambiar a un combinado de 2/3 de marmol dorado tepexi cepillado de 40x60 +1/3 de basaltico claro 40x60 oscuro mate
PLYAN-07 | ACABADO ESTAMPADO EN PISO DE CONCRETO HIDRÁULICO, CON SISTEMA IMPRESIÓN, INCLUYE: ENDURECEDOR SUPERFICIAL ARQUIHARD, DESMOLDANTE NATURAL, SELLADOR ARQUISEAL BRILLANTE, DE CURACRETO, MOLDES, EQUIPO Y HERRAMIENTA NECESARIOS PARA LA CORRECTA EJECUCIÓN DE LOS TRABAJOS. | M2 | 78.2 | 114.42 | 8947.64 | cambiar a un combinado de 2/3 de marmol dorado tepexi cepillado de 40x60 +1/3 de basaltico claro 40x60 oscuro mate
PLYAN-08 | SUMINISTRO Y COLOCACION DE REJILLA DE PLÁSTICO RECICLADO PARA JARDINERA A NIVEL DE PISO EN ANDADOR, MARCA GRAVALOCK MOD. SLIM S56 O SIMILAR, DE 56 X 56 X 2.54 CMS. CON UNA BASE DE DE GRAVA 3/4" DE 10 CMS. DE ESPESOR COMO FILTRO, COMPACTADA PARA RECIBIR GRAVA DE RIO BRAVO DE DIFERENTES TONALIDADES DE GRANULOMETRÍA 3/8 " PARA RELLENO DE HUECOS DE SISTEMA, EL PRECIO INCLUYE: MANO DE OBRA, HERRAMIENTA, DESPERDICIOS, CORTES, MATERIALES, ACARREOS Y TODO LO NECESARIO PARA SU CORRECTA EJECUCIÓN. | M2 | 25.9 | 430.65 | 11153.84 | revisar
91505.29
I-11.6 | ESPACIO LÚDICO
ESLU-01 | TRAZO Y NIVELACION TOPOGRAFICA OBTENIENDO SECCIONES, ESTABLECIENDO EJES Y REFERENCIAS, BANCOS DE NIVEL, REPORTES, INCLUYE: MANO DE OBRA, EQUIPO, MATERIALES, HE RRAMIENTA EQUIPO TOPOGRAFICO, MANIOBRAS Y TODO LO NECESARIO PARA SU COMPLETA EJECUCION. | M2 | 226.74 | 10.28 | 2330.89
ESLU-02 | DENTELLÓN DE CONCRETO HIDRÁULICO FRAGUADO NORMAL RESISTENCIA F´C=150 KG/CM2, SECCIÓN DE 10 X 10 CM., PARA DELIMITAR AREAS INCLUYE: CIMBRA , DESCIMBRA, MATERIAL MANO DE OBRA,HERRAMIENTA Y TODO LO NECESARIO PARA SU CORRECTA EJECUCIÓN | M | 61.66 | 91.91 | 5667.17
ESLU-03 | PISO DE CONCRETO HIDRÁULICO FRAGUADO NORMAL, RESISTENCIA F´C=200 KG/CM2, SUMINISTRADO POR PROVEEDOR, DE 8 CM DE ESPESOR PROMEDIO. | M2 | 141.68 | 310.62 | 44008.64 | cambiar a un combinado de 2/3 de marmol dorado tepexi cepillado de 40x60 +1/3 de basaltico claro 40x60 oscuro mate
ESLU-04 | ACABADO ESTAMPADO EN PISO DE CONCRETO HIDRÁULICO, CON SISTEMA IMPRESIÓN, INCLUYE: ENDURECEDOR SUPERFICIAL ARQUIHARD, DESMOLDANTE NATURAL, SELLADOR ARQUISEAL BRILLANTE, DE CURACRETO, MOLDES, EQUIPO Y HERRAMIENTA NECESARIOS PARA LA CORRECTA EJECUCIÓN DE LOS TRABAJOS. | M2 | 141.68 | 114.42 | 16211.03 | cambiar a un combinado de 2/3 de marmol dorado tepexi cepillado de 40x60 +1/3 de basaltico claro 40x60 oscuro mate
ESLU-05 | CONSTRUCCION DE TALUD / JARDINERA PIRAMIDAL DE 90 CMS DE ALTURA, DIMENSIONES SEGUN DISEÑO ARQUITECTÓNICO. DESPLANTADA SOBRE LOSA DE ESTACIONAMIENTO , POSTERIOR COMPACTACIÓN DE MATERIAL INERTE HASTA OBTENER GEOMETRIA, FIRME DE CONCRETO F´C:150 KG/CM2 CON MALLA ELECTROSOLDADA , ESPESOR DE 8 CM. ACABADO CON REVESTIMIENTO DE PIEDRA CALICHE LAMINADA DE 2 CMS DE ESPESOR , ASENTADA CON MORTERO CEMENTO-ARENA , COLOCACIÓN DE MACETA CILINDRICA EN LA PARTE SUPERIOR DE LA PIRÁMIDE HECHA A BASE DE PLACA ROLADA DE ACERO CALIBRE 14 CON SECCIÓN Ø1.6 X1M (DIAMETRO Y ALTURA) SOLDADA Y SUJETA CON 4 NIVELADORES, ACABADO CON OXIDACIÓN FORZADA Y PROTEGIDO CON BARNIZ TRANSPARENTE DE POLIURETANO.INCLUYE: MATERIAL, DESPERDICIOS Y CORTES, MANO DE OBRA Y TODO LO NECESARIO PARA SU CORRECTA EJECUCIÓN. | PZA | 1 | 2138.95 | 2138.95 | definir concepto y alcances costo muy bajo
70356.68
I-11.7 | FUENTE INTERACTIVA
FUIT-01 | TRAZO Y NIVELACION TOPOGRAFICA OBTENIENDO SECCIONES, ESTABLECIENDO EJES Y RE FERENCIAS, BANCOS DE NIVEL, REPORTES, INCLUYE: MANO DE OBRA, EQUIPO, MATERIALES, HE RRAMIENTA EQUIPO TOPOGRAFICO, MANIOBRAS Y TODO LO NECESARIO PARA SU COMPLETA EJECUCION. | M2 | 109.23 | 10.28 | 1122.88
FUIT-02 | DENTELLÓN DE CONCRETO HIDRÁULICO FRAGUADO NORMAL RESISTENCIA F´C=150 KG/CM2, SECCIÓN DE 10 X 10 CM., PARA DELIMITAR AREAS INCLUYE: CIMBRA , DESCIMBRA, MATERIAL MANO DE OBRA,HERRAMIENTA Y TODO LO NECESARIO PARA SU CORRECTA EJECUCIÓN. | ML | 30.82 | 91.91 | 2832.67
FUIT-03 | SUMINISTRO Y COLOCACIÓN DE RECINTO LAMINADO PORO CERRADO DE 60 X 40 X 2 CM COLOR GRIS Y NEGRO, ASENTADO CON MORTERO DE HASTA 5 CM DE ESPESOR, COLOCADO A HUESO, SOBRE LOSA DE CONCRETO INCLUYE: MATERIAL, MANO DE OBRA, HERRAMIENTA Y EQUIPO NECESARIOS. | M2 | 106.16 | 630.32 | 66914.77 | cambiar a un combinado de 2/3 de marmol dorado tepexi cepillado de 40x60 +1/3 de basaltico claro 40x60 oscuro mate
FUIT-04 | SUMINISTRO Y COLOCACIÓN DE FUENTE INTERACTIVA DE 9 SALIDAS, CHORROS DE 3.00 MTS DE ALTURA.,MARCA REYLAZ O SIMILAR, EL PAQUETE INCLUYE LO SIGUIENTE: GOTA MAGIC 1 DE 3M DE ALTURA DE ESTRUCTURA DE ACERO INOXIDABLE PARA ENSAMBLAR TODOS LOS COMPONENTES: (9 PIEZAS) TABLERO DE CONTROL CON CEREBRO PROGRAMABLE PARA 9 SALIDAS INDEPENDIENTES DE AGUA Y 9 DE ILUMINACIÓN, SISTEMA DE BOMBEO Y FILTRACIÓN,TUBERÍAS PARA FILTRADO. SISTEMA DE CABLEADO: LOS CABLES SERÁN DE USO RUDO Y CONTRA AGUA, CONECTORES SUMERGIBLES QUE SELLAN LOS CABLES,SISTEMA DE CLORACIÓN CON INYECCIÓN DE CLORO EN LÍNEA TIPO SWIM CON CONEXIÓN DE 1 1/2", PARA COLOCACIÓN DE PASTILLAS DE TRICLORO DE 3", PARA INSTALACIÓN EN LÍNEA DE RETORNO A CISTERNA, COMPONENTES Y ACCESORIOS NECESARIOS PARA SU INSTALACIÓN Y MANO DE OBRA EN SITIO,SISTEMA DE AUDIO CON 2 BOCINAS Y, AMPLIFICADOR . INCLUYE OBRA CIVIL : FABRICACIÓN DE CISTERNA EN FORMA DE ROMBO DE 6.00 MTS POR LADO X1.50 H., ESPEJO DE AGUA A 1.10 FABRICACIÓN MONOLITICA DE LOSA FONDO Y MUROS DE 15 CMS DE CONCRETO HIDRAULICO F´C:250 K/M2 SUMINSTRADO POR PROVEEDOR, REVISAR Y COORDINAR CON PROYECTO ESTRUCTURAL. FABRICACIÓN DE CUARTO DE MÁQUINAS SUBTERRÁNEO DE 2.20 X2.20 X2.00 CON TAPA REGISTRO PARA ACCESO, FABRICADA DE MUROS DE MAMPOSTERIA. | PZA | 1 | 2233963.69 | 2233963.69 | desglosar por conceptos
[5 empty] | 2304834.01 |  |  |  | 2304834.01
I-11.8 | CUBIERTAS Y PERGOLAS
CUYPE-01 | SUMINISTRO Y COLOCACION DE PÉRGOLA RECTÁNGULAR TIPO PER-01, DISEÑO SEGUN ESPECIFICACIONES EN PLANO MFR-A43 , 2 PIEZAS DE 10.40 X 4.55 MTS. , A BASE DE PERFILES METÁLICOS Y VIGAS DE MADERA 40% PLASTICO HDPE Y 60% MADERA NATURAL DE 0.10 X .035 M, ELEMENTOS METÁLICOS CON PRIMER ANTICORROSIVO Y ACABADO PINTURA ESMALTE 100 MATE COLOR CAVERNA MCA. COMEX O SIMILAR. INCLUYE: CORTES , DESPERDICIOS, MONTAJE , MANIOBRAS Y TODO LO NECESARIO PARA SU CORRECTA EJECUCIÓN | PZA | 1 | 45685.25 | 45685.25 | rediseño por proyectos
CUYPE-02 | SUMINISTRO Y COLOCACION DE PÉRGOLA RECTANGULAR TIPO P-02, DISEÑO SEGUN ESPECIFICACIONES EN PLANO MFR-A44 , ESTRUCTURA DE 8.80 X 2.40 MTS. , DE 3.00 MT DE ALTURA . A BASE DE PERFILES METÁLICOS Y VIGAS DE MADERA 40% PLASTICO HDPE Y 60% MADERA NATURAL DE 0.10 X .035 M, ELEMENTOS METÁLICOS CON PRIMER ANTICORROSIVO Y ACABADO PINTURA ESMALTE 100 MATE COLOR CAVERNA MCA. COMEX O SIMILAR. INCLUYE: CORTES , DESPERDICIOS, MONTAJE , MANIOBRAS Y TODO LO NECESARIO PARA SU CORRECTA EJECUCIÓN | PZA | 1 | 23658.25 | 23658.25
CUYPE-03 | SUMINISTRO Y COLOCACION DE PÉRGOLA PALMERA TIPO P-03 DE GEOMETRIA TRAPEZOIDAL DE 4.15X2.00 X 3.00 H. , DISEÑO SEGUN ESPECIFICACIONES EN PLANO MFR-A44 , A BASE DE PERFILES METÁLICOS Y VIGAS DE MADERA 40% PLASTICO HDPE Y 60% MADERA NATURAL DE 0.10 X .035 M, ELEMENTOS METÁLICOS CON PRIMER ANTICORROSIVO Y ACABADO PINTURA ESMALTE 100 MATE COLOR CAVERNA MCA. COMEX. INCLUYE: CORTES , DESPERDICIOS, MONTAJE , MANIOBRAS Y TODO LO NECESARIO PARA SU CORRECTA EJECUCIÓN | PZA | 6 | 13564.36 | 81386.16
CUYPE-04 | SUMINISTRO Y COLOCACION DE PÉRGOLA RECTANGULAR TIPO P-04, DISEÑO SEGUN ESPECIFICACIONES EN PLANO MFR-A44 , 2 PIEZAS DE 4.00 X 5.20 MTS. , 4.60 DE ALTURA , A BASE DE PERFILES METÁLICOS Y VIGAS DE MADERA 40% PLASTICO HDPE Y 60% MADERA NATURAL DE 0.10 X .035 M, ELEMENTOS METÁLICOS CON PRIMER ANTICORROSIVO Y ACABADO PINTURA ESMALTE 100 MATE COLOR CAVERNA MCA. COMEX O SIMILAR. INCLUYE: CORTES , DESPERDICIOS, MONTAJE , MANIOBRAS Y TODO LO NECESARIO PARA SU CORRECTA EJECUCIÓN | PZA | 1 | 39520 | 39520
190249.66
I-11.9 | LUMINARIAS
LUMIN-02 | RETIRO CON RECUPERACIÓN A FAVOR DE LA DEPENDENCIA DE POSTE CÓNICO HASTA 9 METROS DE ALTURA CON LUMINARIA TIPO OV. INCLUYE: LA DESCONEXIÓN, EL DESMONTAJE DE POSTE DE LA BASE POR MEDIOS MECÁNICOS, EL DESENSAMBLAJE DE LA LUMINARIA, RETIRO DE TORNILLERÍA, RETIRO DE CABLE, ACARREO DE SU UBICACIÓN AL SITIO DE ALMACENAJE EN BODEGA DE CAMPO, EL TRASLADO DE POSTE Y ACCESORIOS AL LUGAR INDICADO POR LA DEPENDENCIA, DEMOLICIÓN DE CIMENTACIÓN DE CONCRETO POR MEDIOS MECÁNICOS, CARGA Y ACARREO DE MATERIAL PRODUCTO DE LA DEMOLICIÓN AL LUGAR DE ACOPIO DENTRO DE LA OBRA, LA MANO DE OBRA, EQUIPO Y HERRAMIENTA. | PZA | 20 | 6761.39 | 135227.8 | costo demasiado alto
LUMIN-03 | SUMINISTRO Y COLOCACIÓN DE POLIDUCTO FLEXIBLE DE 50 MM ( 2" ) DE DIÁMETRO EL PRECIO INCLUYE: LA MANO DE OBRA, LA HERRAMIENTA Y EL EQUIPO NECESARIO PARA SU CORRECTA EJECUCIÓN. | ML | 267.42 | 28.35 | 7581.36
LUMIN-04 | SUMINISTRO Y COLOCACIÓN DE POLIDUCTO FLEXIBLE DE 25 MM ( 1" ) DE DIÁMETRO EL PRECIO INCLUYE: LA MANO DE OBRA, LA HERRAMIENTA Y EL EQUIPO NECESARIO PARA SU CORRECTA EJECUCIÓN. | ML | 330.67 | 12.62 | 4173.06
LUMIN-05 | CONSTRUCCIÓN DE CIMIENTO PIRAMIDAL DE 40X40CM DE CORONA, BASE DE 60 X 60CM Y 60 CM DE ALTURA PARA POSTE DE 5 M DE ALTO EN MATERIAL CLASE II, ZONA B. ANCLAS EN "L" DE 1/2" DE DIAM X 50CM DE LARGO MAS 8CM DE DOBLEZ, 7.5 CM DE CUERDA ESTANDAR Y ACABADO GALVANIZADO. REFORZADO CON MALLA ELECTROSOLDADA 66-66, ACERO #3 Y ESTRIBOS DEL #4 A CADA 15 CM, F'C 200 KG/CM2, POLIDUCTO DE 2" DE DIAM. PARA ALIMENTACIÓN SUBTERRÁNEA. | PZA | 34 | 1603.2 | 54508.8 | revisar necesidad de capucha estetica
LUMIN-06 | CONSTRUCCIÓN DE CIMIENTO PIRAMIDAL DE 40X40CM DE CORONA, BASE DE 80 X 80CM Y 80 CM DE ALTURA PARA POSTE DE 9 M DE ALTO EN MATERIAL CLASE II, ZONA B. ANCLAS EN "L" DE 3/4" DE DIAM X 50CM DE LARGO MAS 8CM DE DOBLEZ, 7.5 CM DE CUERDA ESTANDAR Y ACABADO GALVANIZADO. REFORZADO CON MALLA ELECTROSOLDADA 66-66, ACERO #3 Y ESTRIBOS DEL #4 A CADA 15 CM, F'C 200 KG/CM2, POLIDUCTO DE 2" DE DIAM. PARA ALIMENTACIÓN SUBTERRÁNEA. | PZA | 22 | 2105.36 | 46317.92 | revisar necesidad de capucha estetica
LUMIN-07 | CONSTRUCCIÓN DE REGISTRO ELÉCTRICO DE CONCRETO 60X60X40 CM MEDIDAS INTERIORES ARMADO CON MALLA 6-6 4-4, CON FONDO DE ARENA PARA ACOMETIDA DE LUMINARIA, CON TAPA FABRICADA CON PLACA DE ACERO A36 DE 1/4", CON BARRENO DE 3/4" PARA SU APERTURA, SOLDADA SOBRE MARCO DE ANGULO DE ACERO GALVANIZADO DE 1 1/2"X 1 1/2" X3/16", CONTRAMARCO DE ANGULO DE ACERO GALVANIZADO DE 2"X2"X3/16", ACABADO CON PRIMER Y PINTURA DE APLICACION ELECTROSTATICA COLOR NEGRO MATE. EL PRECIO INCLUYE: INCLUYE CIMBRA Y DESCIMBRA, ACERO DE REFUERZO, EL ACARREO LIBRE HORIZONTAL Y VERTICAL, PREPARACIÓN DE LA SUPERFICIE DE DESPLANTE, ELABORACIÓN DE LAS MEZCLAS DE CONCRETO, PUNTOS DE SOLDADURA ENTRE MARCO Y CONTRAMARCO COMO MEDIDA CONTRA ROBO DE CABLE, LIMPIEZA, LA HERRAMIENTA Y EL EQUIPO NECESARIOS PARA LA CORRECTA EJECUCIÓN DE LOS TRABAJOS. | PZA | 56 | 1825.33 | 102218.48 | fabricarlos con tapa acabada en marmol
LUMIN-08 | SUMINISTRO, INSTALACIÓN Y PRUEBAS DE EQUIPO DE PROTECCIÓN Y CONTROL FOTOELÉCTRICO CONSISTENTE EN UN CONTACTOR MAGNÉTICO PARA ALUMBRADO SMG 1VO2, SQUARE D Y FOTOCELDA DE 15 A 220 V. | PZA | 3 | 5175.74 | 15527.22
LUMIN-09 | SUMINISTRO E INSTALACIÓN DE CABLE DE COBRE TIPO THW, 90°C, CON AISLAMIENTO VINANEL CALIBRE 6, CONDUMEX O EQUIVALENTE EN ESPECIFICACIONES, CALIDAD Y PRECIO. INCLUYE: CORTES, DESPERDICIOS, ENCINTADO CON CINTA VULCANIZADA, GUÍA DE ALAMBRE GALVANIZADO, ACARREO LIBRE HORIZONTAL Y VERTICAL, ANDAMIOS Y/O ESCALERA, LIMPIEZA, MANO DE OBRA Y EQUIPO NECESARIO PARA SU CORRECTA EJECUCIÓN. | ML | 395 | 76.58 | 30249.1
LUMIN-10 | SUMINISTRO E INSTALACIÓN DE CABLE DE COBRE TIPO THW, 90°C,, CON AISLAMIENTO VINANEL CALIBRE 12, CONDUMEX O EQUIVALENTE EN ESPECIFICACIONES, CALIDAD Y PRECIO. INCLUYE: CORTES, DESPERDICIOS, ENCINTADO CON CINTA VULCANIZADA, GUÍA DE ALAMBRE GALVANIZADO, ACARREO LIBRE HORIZONTAL Y VERTICAL, ANDAMIOS Y/O ESCALERA, LIMPIEZA, MANO DE OBRA Y EQUIPO NECESARIO PARA SU CORRECTA EJECUCIÓN. | ML | 1022.09 | 12.18 | 12449.06
LUMIN-11 | SUMINISTRO E INSTALACIÓN DE CABLE DE COBRE DESNUDO CALIBRE 8, CONDUMEX O EQUIVALENTE EN ESPECIFICACIONES, CALIDAD Y PRECIO. INCLUYE: CORTES, DESPERDICIOS, ENCINTADO CON CINTA VULCANIZADA, GUÍA DE ALAMBRE GALVANIZADO, ACARREO LIBRE HORIZONTAL Y VERTICAL, ANDAMIOS Y/O ESCALERA, LIMPIEZA, MANO DE OBRA Y EQUIPO NECESARIO PARA SU CORRECTA EJECUCIÓN. | ML | 534.67 | 47.99 | 25658.81
LUMIN-12 | SUMINISTRO E INSTALACIÓN DE CABLE DE COBRE DESNUDO CALIBRE 10, CONDUMEX O EQUIVALENTE EN ESPECIFICACIONES, CALIDAD Y PRECIO. INCLUYE: CORTES, DESPERDICIOS, ENCINTADO CON CINTA VULCANIZADA, GUÍA DE ALAMBRE GALVANIZADO, ACARREO LIBRE HORIZONTAL Y VERTICAL, ANDAMIOS Y/O ESCALERA, LIMPIEZA, MANO DE OBRA Y EQUIPO NECESARIO PARA SU CORRECTA EJECUCIÓN. | ML | 487.42 | 29.91 | 14578.73
LUMIN-13 | SUMINSTRO Y COLOCACIÓN DE LUMINARIA PEATONAL SENCILLA CON POSTE DE 5 M DE ALTO. 1 LUMINARIO PEATONAL MARCA ILINSA ILUMINACIÓN MODELO: URBAN-80W LED O EQUIVALENTE EN CALIDAD, PRECIO Y ESPECIFICACIONES, FABRICADO EN FUNDICIÓN DE ALUMINIO INYECTADO A PRESIÓN CON REFLECTOR DE ALUMINIO DE ANODIZADO, SELLO DE SILICON, REFRACTOR DE VIDRIO TERMOTEMPLADO, LÁMPARA DE ADITIVOS METÁLICOS CERÁMICOS COSMO WHITE O EQUIVALENTE EN CALIDAD, PRECIO Y ESPECIFICACIONES, DE 90W, 2800K, BASE PGZ12, POSICIÓN UNIVERSAL Y BALASTRO ELECTRÓNICO A UNA TENSIÓN DE ALIMENTACIÓN A 220-240V /50-60HZ. EL LUMINARIO EN SU CONJUNTO DEBERÁ TENER UN GRADO DE PROTECCIÓN IP65 EN LA ÓPTICA Y RECUBIERTO EN SU EXTERIOR MEDIANTE PINTURA EN POLVO DE APLICACIÓN ELECTROSTÁTICA Y HORNEADA EN COLOR GRIS OSCURO RAL 7043. INCLUYE EL BRAZO SOPORTE CON ABRAZADERA PARA MONTAJE DE LUMINARIO. POSTE METÁLICO CIRCULAR DE 3” DIÁMETRO NOMINAL CÉDULA 30 Y DE 5 MTS DE ALTO; BASE DE PLACA DE 10 5/8" X10 5/8" X 3/8", 4 BARRENOS PARA ANCLA DE 3/4", AGUJERO PASACABLES DE 4" DIAM. EN EL CENTRO Y SOLDADA A CUERPO; TAPA DESLIZABLE DE ALUMINIO DE 3/8" PARA CUBRIR LAS ANCLAS DE POSTE DE 4.5"DE DIÁMETRO, FABRICADA ALUMINIO DE 3/8"; Y RECUBIERTO CON PINTURA EN POLVO TERMO CURADA A TRAVÉS DE UN SISTEMA DE DOBLE CAPA DE PROTECCIÓN OBTENIENDO UN MÍNIMO DE ESPESOR DE 100 MICRAS EN TOTAL, EN COLOR GRIS RAL 7043, INCLUYE: PREPARACIÓN DE LA SUPERFICIE PARA SU COLOCACIÓN EN PISO, ACARREOS DENTRO Y FUERA DE LA OBRA, HERRAMIENTA Y EQUIPO, MANO DE OBRA ESPECIALIZADA, ALMACENAJE, LIMPIEZA PARCIAL Y TOTAL AL INICIO Y FINAL DE ESTA ACTIVIDAD, LA COLOCACIÓN SERÁ DE ACUERDO A PROYECTO Y EN CUMPLIMIENTO A LA ESPECIFICACIÓN GENERAL DE CONSTRUCCIÓN. | PZA | 21 | 26526.2 | 557050.2 | esperar propuesta de rp
LUMIN-14 | SUMINSTRO Y COLOCACIÓN DE LUMINARIA PEATONAL DOBLE CON POSTE DE 5 M DE ALTO. LUMINARIO 2 LUMINARIO PEATONAL MARCA ILINSA ILUMINACIÓN MODELO: URBAN-80W LED O EQUIVALENTE EN CALIDAD, PRECIO Y ESPECIFICACIONES, FABRICADO EN FUNDICIÓN DE ALUMINIO INYECTADO A PRESIÓN CON REFLECTOR DE ALUMINIO DE ANODIZADO, SELLO DE SILICON, REFRACTOR DE VIDRIO TERMOTEMPLADO, LÁMPARA DE ADITIVOS METÁLICOS CERÁMICOS COSMO WHITE O EQUIVALENTE EN CALIDAD, PRECIO Y ESPECIFICACIONES, DE 90W, 2800K, BASE PGZ12, POSICIÓN UNIVERSAL Y BALASTRO ELECTRÓNICO A UNA TENSIÓN DE ALIMENTACIÓN A 220-240V /50-60HZ. EL LUMINARIO EN SU CONJUNTO DEBERÁ TENER UN GRADO DE PROTECCIÓN IP65 EN LA ÓPTICA Y RECUBIERTO EN SU EXTERIOR MEDIANTE PINTURA EN POLVO DE APLICACIÓN ELECTROSTÁTICA Y HORNEADA EN COLOR GRIS OSCURO RAL 7043. INCLUYE EL BRAZO SOPORTE CON ABRAZADERA PARA MONTAJE DE LUMINARIO. POSTE METÁLICO CIRCULAR DE 4” DIÁMETRO NOMINAL CÉDULA 30 Y DE 5 MTS DE ALTO; BASE DE PLACA DE 10 5/8" X10 5/8" X 3/8", 4 BARRENOS PARA ANCLA DE 3/4", AGUJERO PASACABLES DE 4" DIAM. EN EL CENTRO Y SOLDADA A CUERPO; TAPA DESLIZABLE DE ALUMINIO DE 3/8" PARA CUBRIR LAS ANCLAS DE POSTE DE 4.5"DE DIÁMETRO, FABRICADA ALUMINIO DE 3/8"; Y RECUBIERTO CON PINTURA EN POLVO TERMO CURADA A TRAVÉS DE UN SISTEMA DE DOBLE CAPA DE PROTECCIÓN OBTENIENDO UN MÍNIMO DE ESPESOR DE 100 MICRAS EN TOTAL, EN COLOR GRIS RAL 7043, INCLUYE: PREPARACIÓN DE LA SUPERFICIE PARA SU COLOCACIÓN EN PISO, ACARREOS DENTRO Y FUERA DE LA OBRA, HERRAMIENTA Y EQUIPO, MANO DE OBRA ESPECIALIZADA, ALMACENAJE, LIMPIEZA PARCIAL Y TOTAL AL INICIO Y FINAL DE ESTA ACTIVIDAD, LA COLOCACIÓN SERÁ DE ACUERDO A PROYECTO Y EN CUMPLIMIENTO A LA ESPECIFICACIÓN GENERAL DE CONSTRUCCIÓN. | PZA | 13 | 26526.2 | 344840.6 | esperar propuesta de rp
LUMIN-15 | SUMINISTRO Y COLOCACIÓN DE DOS LUMINARIAS, UNA VIAL Y UNA PEATONAL, CON POSTE DE 9 METROS DE ALTURA. LUMINARIO PEATONAL MARCA ILINSA ILUMINACIÓN MODELO: URBAN-80W LED Y LUMINARIO VIAL ILINSA ILUMINACIÓN MODELO: URBAN-130W LED O EQUIVALENTES EN CALIDAD, PRECIO Y ESPECIFICACIONES, FABRICADO EN FUNDICIÓN DE ALUMINIO INYECTADO A PRESIÓN CON REFLECTOR DE ALUMINIO DE ANODIZADO, SELLO DE SILICON, REFRACTOR DE VIDRIO TERMOTEMPLADO, LÁMPARA DE ADITIVOS METÁLICOS CERÁMICOS COSMO WHITE O EQUIVALENTE EN CALIDAD, PRECIO Y ESPECIFICACIONES, DE 90W Y 140W, 2800K, BASE PGZ12, POSICIÓN UNIVERSAL Y BALASTRO ELECTRÓNICO A UNA TENSIÓN DE ALIMENTACIÓN A 220-240V /50-60HZ.. LOS LUMINARIOS DEBERÁN TENER UN GRADO DE PROTECCIÓN IP65 EN LA ÓPTICA Y RECUBIERTO EN SU EXTERIOR MEDIANTE PINTURA EN POLVO DE APLICACIÓN ELECTROSTÁTICA Y HORNEADA EN COLOR GRIS OSCURO RAL 7043. INCLUYE EL BRAZO SOPORTE CON ABRAZADERA PARA MONTAJE DE LUMINARIO. POSTE DE ACERO DE SECCION CIRCULAR FABRICADO EN 3 SECCIONES (6" DIAM. X 2 METROS; 4.5" DIAM. X 3 METROS, Y 3" DIAM. X 4 METROS); PREPARACIONES PARA ALTURAS DE MONTAJE DE LUMINARIOS A 4.5 Y 8.5 METROS, BASE DE PLACA DE 10 1/2" X10 1/2" X 1/2" DE ESPEDOR, CON 4 BARRENOS DE 7/8" DE DIAMETRO PARA ANCLAS DE 3/4", AGUJERO PASACABLES DE 4" DIAM. EN EL CENTRO Y SOLDADA A CUERPO SIN CARTABONES; ANILLO CUBRE ANCLAS DESLIZABLE; Y RECUBIERTO CON PINTURA EN POLVO TERMO CURADA A TRAVÉS DE UN SISTEMA DE DOBLE CAPA DE PROTECCIÓN OBTENIENDO UN MÍNIMO DE ESPESOR DE 100 MICRAS EN TOTAL, EN COLOR GRIS RAL 7043. INCLUYE: PREPARACIÓN DE LA SUPERFICIE PARA SU COLOCACIÓN EN PISO, ACARREOS DENTRO Y FUERA DE LA OBRA, HERRAMIENTA Y EQUIPO, MANO DE OBRA ESPECIALIZADA, ALMACENAJE, LIMPIEZA PARCIAL Y TOTAL AL INICIO Y FINAL DE ESTA ACTIVIDAD, LA COLOCACIÓN SERÁ DE ACUERDO A PROYECTO Y EN CUMPLIMIENTO A LA ESPECIFICACIÓN GENERAL DE CONSTRUCCIÓN. P.U.O.T. | PZA | 22 | 26526.2 | 583576.4 | esperar propuesta de rp
1933957.54
I-11.10 | ACOMETIDA ELECTRICA
ACOELE-01 | SUMINISTRO DE INSUMOS E INSTALACIÓN DE REGISTRO DE CONCRETO PARA BANQUETA PREFABRICADO NORMA RBTB2, TIPO 2 DE 50X80X65CM. DE FONDO, PARA BAJA TENSIÓN CON TAPA POLIMERICA, DE ACUERDO A NORMA DE DISTRIBUCIÓN-CONSTRUCCIÓN DE SISTEMAS SUBTERRÁNEOS VIGENTE Y ESPECIFICACIONES TÉCNICAS, INCLUYE: MATERIALES, HERRAMIENTAS, BASE DE FILTRO HASTA 3" COMPACTADA (TEPETATE), 10 CM DE PLANTILLA DE GRAVA-ARENA 3/4". | PZA | 1 | 3877.46 | 3877.46
ACOELE-02 | SUMINISTRO E INSTALACION DE BANCO DE DUCTOS DE PAD DE 3"DE DIAMETRO DE COLOR ANARANJADO EN BANQUETA, DE ACUERDO A LAS NORMAS DE DISTRIBUCIÓN-CONSTRUCCIÓN DE SISTEMAS SUBTERRÁNEOS DE LA CFE. INCLUYE COMPACTADO Y CINTA SEÑALADORA DE ADVERTENCIA DE PELIGRO. | ML | 30 | 97.78 | 2933.4
ACOELE-03 | SUMINISTRO E INSTALACIÓN DE BASE DE MEDICIÓN 7 TERMINALES 100 AMPERES PARA SERVICIO TRIFASICO EN NICHO DE MEDICIÓN. INCLUYE 4 CODOS DE PCV 1 1/4", I M DE TUBO LICUATITE DE 1 1/4" CON CNECTORES, 10 M DE TUBO DE PVC PESADO DE 1 1/4" DE DIAM., ABRAZADERAS, PIJAS, TAQUETES Y TODO LO NECESARIO PARA SU CORRECTA COLOCACION. | PZA | 1 | 9868.22 | 9868.22
ACOELE-04 | SUMINISTRO E INSTALACIÓN DE BASE DE MEDICIÓN 4 TERMINALES 100 AMPERES PARA SERVICIO MONOFASICO EN NICHO DE MEDICIÓN. INCLUYE ABRAZADERAS, PIJAS, TAQUETES Y TODO LO NECESARIO PARA SU CORRECTA COLOCACION. | PZA | 1 | 6985.25 | 6985.25
ACOELE-05 | CONSTRUCCIÓN DE MURETE DE MEDICIÓN PARA DOS SERVICIOS A BASE DE CONCRETO ARMADO CON ACEREO NUMERO 3 A CADA 20CM, F'C 200 KG/CM2 DE MEDIDAS 90CM DE FRENTE, 270 CM DE ALTO Y 90 CM DE FONDO, ACABADO APARENTE, EMPOTRADO EN TERRENO NATURAL 60CM, Y 2 REJAS PARA PROTECCIÓN DE EQUIPOS ( MEDIDAS 70X80 CM) FABRICADA CON FIERRO ANGULO DE 1"X1" Y METAL DESPLEGADO DE 1", APERTURA A DOS HOJAS CON AREJAS PARA CANDADO. ACABADO PINTURA ESMALTE COLOR NEGRO MATE. | PZA | 1 | 3298.65 | 3298.65
26962.98
I-11.11 | MOBILIARIO URBANO
MOBURB-01 | SUMINISTRO Y COLOCACIÓN DE RACK PARA BICICLETA FABRICADO EN ACERO DE 16MM MODELO BAUM RACK O SIMILAR EN CALIDAD, PRECIO Y ESPECIFICACIONES TÉCNICAS, ANCLADO A LOSA DE ESTACIONAMIENTO CON 4 TORNILLOS ALLEN DE CABEZA PLANA DE 1/2" X 3" A UN TAQUETE HILTI DE ROSCA INTERNA EN ACERO AL CARBÓN HDI 1/2" (VER DETALLE EN PLANO MFR-41). INCLUYE: SUMINISTRO DEL MUEBLE, FLETES, MANIOBRAS DE CARGA Y DESCARGA, Y MANIOBRAS DENTRO DE LA OBRA HASTA EL LUGAR DE SU COLOCACIÓN, ANCLAJE. SEÑALIZACIÓN PREVENTIVA, INFORMATIVA Y RESTRICTIVA DEL ÁREA DE TRABAJO, EQUIPO Y HERRAMIENTA NECESARIOS PARA LA CORRECTA EJECUCIÓN DEL TRABAJO, ASÍ COMO LA LIMPIEZA PARCIAL Y TOTAL DEL ÁREA Y DEL MOBILIARIO AL FINAL DE ESTA ACTIVIDAD. | PZA | 15 | 397.98 | 5969.7 | checar concepto precio bajisimo
MOBURB-01 | SUMINISTRO Y COLOCACIÓN DE MESA DE PIC NIC MOD. BAJO PUENTE MARCA REYLAZ , O SIMILAR EN CALIDAD Y CARACTERISTICAS TECNICAS, PERFIL TUBULAR DE ACERO AL CARBÓN, LÁMINA NEGRA MULTIPERFORADA, ACABADO DE PINTURA ELECTROSTÁTICA. INCLUYE: TRANSPORTE, PREPARACIÓN DE LA SUPERFICIE, EXCAVACIONES, RESANES Y TODO LO NECESARIO PARA SU CORRECTA EJECUCION. | PZA | 3 | 20000.43 | 60001.29 | muy caro
MOBURB-02 | FABRICACION EN SITIO DE BANCA FERROCARRIL DE 4.00X1.00 , ALTURA DE 40 CMS, SEGUN ESPECIFICACION EN PLANO MFR-A41, HECHA SOBRE BASE DE CONCRETO DE 5 CMS DE ESPESOR ARMADO CON MALLA ELECTROSOLDADA, CUERPO DE LA BANCA CON BASTIDOR DE PTR DE 2"X2"X1/4" , PLACAS DE ACERO CAL 14 ACABADO OXIDACION FORZADA Y RECUBRIMIENTO DE BARNIZ POLIURETANO, RECUBRIMIENTO CON TABLAS DE MADERA 40% PLASTICO HDPE Y 60% MADERA NATURAL DE 0.10 X .035 M INCLUYE: MATERIAL , CORTES,DESPERDICIOS, HABILITADO DE PERFILES DE ACERO Y PLACAS EN TALLER , MANO DE OBRA Y TODO LO NECESARIO PARA SU CORRECTA EJECUCION. | PZA | 2 | 3852.26 | 7704.52 | revisar altura
MOBURB-03 | FABRICACION EN SITIO DE BANCA FERROCARRIL DE 2.00X1.00 , ALTURA DE 40 CMS, SEGUN ESPECIFICACION EN PLANO MFR-A41, HECHA SOBRE BASE DE CONCRETO DE 5 CMS DE ESPESOR ARMADO CON MALLA ELECTROSOLDADA, CUERPO DE LA BANCA CON BASTIDOR DE PTR DE 2"X2"X1/4" , PLACAS DE ACERO CAL 14 ACABADO OXIDACION FORZADA Y RECUBRIMIENTO DE BARNIZ POLIURETANO, RECUBRIMIENTO CON TABLAS DE MADERA 40% PLASTICO HDPE Y 60% MADERA NATURAL DE 0.10 X .035 M INCLUYE: MATERIAL , CORTES,DESPERDICIOS, HABILITADO DE PERFILES DE ACERO Y PLACAS EN TALLER , MANO DE OBRA Y TODO LO NECESARIO PARA SU CORRECTA EJECUCION. | PZA | 10 | 373.96 | 3739.6 | revisar altura y costo
MOBURB-04 | SUMINISTRO Y COLOCACION DE BANCA CALICHE DE 2.00 X .40 , DE 40 CMS DE ALTURA , SEGUN DETALLE EN PLANO MFR-A41. FABRICACIÓN EN SITIO SOBRE UNA BASE DE CONCRETO DE 8 CMS DE ESPESOR, MURETES DE MAMPOSTERIA SEGÚN GEOMETRIA, RELLENO EN CAJON CON MATERIAL INERTE , LOSA DE CONCRETO DE 8 CMS Y REVESTIMIENTO DE PIEDRA CALIZA LAMINADA ASENTADA CON MORTERO CEMENTO-ARENA , CORTES A 45 ° EN ARISTAS. INCLUYE: CIMBRA COMÚN Y DESCIMBRA, MATERIAL, DESPERDICIOS Y CORTES, MANO DE OBRA Y TODO LO NECESARIO PARA SU CORRECTA EJECUCIÓN. | PZA | 11 | 1056.23 | 11618.53 | precio demasiado bajo
MOBURB-05 | SUMINISTRO Y COLOCACION DE SEÑALAMIENTO TEMÁTICO MOD. MONOLITO MARCA REYLAZ , O SIMILAR EN CARACTERISTRICAS , VER PLANO MFR-A42. INCLUYE: FLETE, TRANSPORTE, COLOCACION, MANO DE OBRA Y TODO LO NECESARIO PARA SU CORRECTA EJECUCION. | PZA | 3 | 840.24 | 2520.72
MOBURB-06 | SUMINISTRO Y COLOCACION DE LETRAS GIGANTES " MARFE" METÁLICAS DE 7.40 MT DE LARGO X .62 MT DE ANCHO Y ALTURA TOTAL DE 2.00 SOBRE BASE DE PERFILES METÁLICOS DE 15 CMS DE ESPESOR , VER DETALLE EN PLANO MFR-A40 , ACABADO DE LETRAS EN PINTURA ELECTROSTÁTICA COLOR NEGRO MATE Y DIVERSOS COLORES EN LETRAS INCLUYE: FLETE, COLOCACION, MANO DE OBRA Y TODO LO NECESARIO PARA SU CORRECTA EJECUCION. | PZA | 1 | 206.06 | 206.06 | demasiado bajo
91760.42
I-11.12 | ARQUITECTURA DE PAISAJE
ARQPAI-01 | TRAZO Y NIVELACION TOPOGRAFICA, PROYECCION DE DISEÑO DE JARDINERIA, DE ACUERDO CON EL PLANO. INCLUYE: MANO DE OBRA, EQUIPO, MATERIALES, HERRAMIENTA EQUIPO TOPOGRAFICO, MANIOBRAS, ACARREO PARA PRESENTACION DE PLANTAS DE ORNATO, MUESTREO DE COLOR, TAMAÑO, ESPECIE Y ACOMODO, HERRAMIENTA, EQUIPO Y MANO DE OBRA ESPECIALIZADA.Y TODO LO NECESARIO PARA SU COMPLETA EJECUCION. | M2 | 725.6 | 10.28 | 7459.17
ARQPAI-02 | DERRIBO DE ÁRBOL CON ALTURA ENTRE 20.01 Y 30 .00 MTS. INCLUYE: TRABAJOS DE CORTE Y TROCEADO DE LAS RAMAS Y RAÍCES PARA SU DESCENSO CON CAÍDA CONTROLADA HASTA EL NIVEL DEL TERRENO, CARGA, ACARREO EN CARRETILLA HASTA 20 M, DENTRO DEL SITIO DE LOS TRABAJOS O A PIE DE VEHÍCULO DE TRANSPORTE, LIMPIEZA DEL ÁREA DEJANDO LIBRE DE RAMAS Y MATERIAL PRODUCTO DEL DERRIBO, INCLUYE: LA MANO DE OBRA, EL EQUIPO, LA MAQUINARIA Y LA HERRAMIENTA NECESARIOS. | PZA | 6 | 1825.2 | 10951.2 | eliminar
ARQPAI-03 | PODAS DE ÁRBOL CON ALTURA ENTRE 20.01 Y 30 .00 MTS. INCLUYE QUITAR RAMAS SECAS O ENFERMAS, LEVANTAMIENTO DE FUSTE DE LA BASE DEL TRONCO, TRABAJOS DE CORTE Y TROCEADO DE LAS RAMAS PARA SU DESCENSO CON CAÍDA CONTROLADA HASTA EL NIVEL DEL TERRENO, CARGA, ACARREO EN CARRETILLA HASTA 20 M, DENTRO DEL SITIO DE LOS TRABAJOS O A PIE DE VEHÍCULO DE TRANSPORTE, LIMPIEZA DEL ÁREA DEJANDO LIBRE DE RAMAS Y MATERIAL PRODUCTO DE LA PODA, INCLUYE: LA MANO DE OBRA, EL EQUIPO, LA MAQUINARIA Y LA HERRAMIENTA NECESARIOS. | PZA | 1 | 685.5 | 685.5 | eliminar
ARQPAI-04 | SUMINISTRO Y COLOCACIÓN DE JARDINERA DE ACERO 3/16" SEGUN ESPECIFICACIONES EN PLANOS MFR-AP04, MFR-AP05, MFR-AP06, MFR-AP07. DE 40 CM DE ALTURA AHOGADA EN DENTELLÓN EN LOSA DE CONCRETO, DEJANDO 12 CM SOBRE EL NIVEL DE PAVIMENTO TERMINADO DE ACUERDO CON DISEÑO. .INCLUYE: NIVELADORES , LA MANO DE OBRA, EL EQUIPO, LA MAQUINARIA Y LA HERRAMIENTA NECESARIOS. | ML | 319.2 | 1125.35 | 359211.72 | cambiar concepto
ARQPAI-05 | EXCAVACION EN AREA VERDE DE CEPA DE 40 CM DE PROFUNDIDAD PARA PLANTACION DE HERBACEAS DE ACUERDO CON LO ESPECIFICADO EN LOS PLANOS MFR-AP08, MFR-AP09, MFR-AP10. INCLUYE: MANO DE OBRA, ACARREOS HORIZONTALES HASTA EL LUGAR DE ACOPIO. LIMPIEZA DEL AREA DE TRABAJO, LA HERRAMIENTA, EQUIPO DE SEGURIDAD Y TODO LO NECESARIO PARA SU CORRECTA EJECUCION. ASI COMO LA LIMPIEZA PARCIAL Y TOTAL DEL AREA AL FINAL DE ESTA ACTIVIDAD. | M2 | 97.5 | 76.51 | 7459.73
ARQPAI-06 | EXCAVACION DE CEPA DE 2*1.2*1.5 EN AREA VERDE PARA PLANTACION DE ARBOLES DE ACUERDO CON LO ESPECIFICADO EN EL PLANO MFR-AP03 . INCLUYE: MANO DE OBRA, ACARREOS HORIZONTALES HASTA EL LUGAR DE ACOPIO. LIMPIEZA DEL AREA DE TRABAJO, LA HERRAMIENTA, EQUIPO DE SEGURIDAD Y TODO LO NECESARIO PARA SU CORRECTA EJECUCION. ASI COMO LA LIMPIEZA PARCIAL Y TOTAL DEL AREA AL FINAL DE ESTA ACTIVIDAD. | PZA | 28 | 688.57 | 19279.96 | homologar costo
ARQPAI-07 | EXCAVACION DE CEPA DE 2*2*1.5 PARA PLANTACION DE ARBOLES EN AREA DE BANQUETA. DE ACUERDO CON LO ESPECIFICADO EN EL PLANO MFR-AP03. IINCLUYE: MANO DE OBRA, ACARREOS HORIZONTALES HASTA EL LUGAR DE ACOPIO. LIMPIEZA DEL AREA DE TRABAJO, LA HERRAMIENTA, EQUIPO DE SEGURIDAD Y TODO LO NECESARIO PARA SU CORRECTA EJECUCION. ASI COMO LA LIMPIEZA PARCIAL Y TOTAL DEL AREA AL FINAL DE ESTA ACTIVIDAD. | PZA | 18 | 1147.62 | 20657.16 | homologar costo
ARQPAI-08 | SUMINISTRO Y COLOCACIÓN DE IMPERMEABILIZANTE LIQUIDO EN LAS ÁREAS AJARDINADAS SEGUN ESPECIFICACIONES EN PLANOS MFR-AP04, MFR-AP05, MFR-AP06, MFR-AP07.A BASE DE ELASTÓMEROS DE POLIURETANO MODIFICADOS CON ASFALTO, CON ADITIVO ANTIRAÍCES, SOBRE LOSA ESTRUCTURALMENTE SANA, COMPLETAMENTE CURADA, LIMPIA, SECA Y SIN AGREGADO SUELTO. A DOS MANOS INCLUYE: MATERIALES, MANO DE OBRA, EQUIPO, HERRAMIENTA, EQUIPO DE SEGURIDAD Y TODO LO NECESARIO PARA LA CORRECTA EJECUCION. | M2 | 413 | 65.36 | 26993.68
ARQPAI-09 | SUMINISTRO Y COLOCACIÓN DE LAMINA IMPERMEABILIZANTE PREFABRICADA DE 4.0 MM DE ESPESOR, REFORZADO CON FIBRA POLIÉSTER DE ALTA RESISTENCIA.DE ACUERDO A LO ESPECIFICADO EN LOS PLANOS MFR-AP04, MFR-AP05, MFR-AP06, MFR-AP07I INCLUYE: MATERIALES, MANO DE OBRA, EQUIPO, HERRAMIENTA, Y TODO LO NECESARIO PARA LA CORRECTA EJECUCION DEL CONCEPTO. | M2 | 413 | 99.55 | 41114.15
ARQPAI-10 | SUMINSITRO Y TENDIDO DE DE TEPOJAL O SIMILAR TRITURADA 3/3" EN CAPA DE 7.5 CM DE ESPESOR SOBRE LAMINA IMPERMEABILIZANTE PREFABRICADA, DE ACUERDO A LO ESPECIFICADO EN LOS PLANOS MFR-AP04, MFR-AP05, MFR-AP06, MFR-AP07. INCLUYE MATERIAL, HERRAMIENTA, MANO DE OBRA Y TODO LO NECESARIO PARA SU CORRECTA EJECUCION. | M2 | 413 | 75.25 | 31078.25 | revisar
ARQPAI-11 | SUMINISTRO Y COLOCACION DE FILTRO DE MEMBRANA GEOTEXTIL DE POLIPROPILENO REFORZADO 200 GR/M. EN JARDINERAS DE ACUERDO A LO ESPECIFICADO EN LOS PLANOS MFR-AP04, MFR-AP05, MFR-AP06, MFR-AP07 INCLUYE: LA MANO DE OBRA, EL EQUIPO, LA MAQUINARIA Y LA HERRAMIENTA NECESARIA PARA SU CORRECTA EJECUCION. | M2 | 413 | 78.25 | 32317.25 | eliminar
ARQPAI-12 | SUMINISTRO Y COLOCACION DE BORDE DE JARDINERA EN AREA NATURAL DE ACUERDO CON LO ESPECIFICADO EN LOS PLANOS MFR-AP08, MFR-AP09, MFR-AP10 DE 40 CM DE ALTURA DE ACERO CALIBRE 3 MM CON OXIDACIÓN FORZADA Y PROTEGIDO CON BARNIZ TINTADO. CON NIVELADORES CADA 2M, AHOGADA EN DENTELLON DE ACUERDO CON DISEÑO. INCLUYE: MANO DE OBRA, EQUIPO, MAQUINARIA Y HERRAMIENTA NECESARIA. | ML | 278.6 | 52.33 | 14579.14
ARQPAI-13 | SUMINISTRO Y COLOCACIÓN DE MACETA CON ARBOL , LA MACETA SERÁ CUADRADA DE PLACA DE ACERO 3/16" CON SECCIÓN 1 X 1 MTS. X 1M (LARGO, ANCHO Y ALTURA) VER PLANO MFR-AP03.SOLDADA Y SUJETA CON 4 NIVELADORES, CON OXIDACIÓN FORZADA Y PROTEGIDO CON BARNIZ TINTADO. PLANTACIÓN DE ÁRBOL HUIZACHE (ACACIA FARNESIANA) ENTRE 2.5M Y 4M DE ALTURA Y 4 CM DE DAP AL MOMENTO DE LA PLANTACIÓN, CON UN CEPELLÓN PROPORCIONAL AL DIÁMETRO BASAL SEGÚN LO INDICADO EN LA NORMA AMBIENTAL NADF-001-RNAT-2015. Y SUCULENTA, SEDUM CRAIGGI DE 20 A 30 CMS DE ALTURA PLANTADA EN EL PERIMETRO DE LA MACETA CON UNA DENSIDAD DE 12 PIEZAS/M2. PLANTACIÓN EN SUSTRATO 50% TIERRA DEL SITIO, 25% TIERRA NEGRA Y 25% DE ARENA, Y FILTRO DE TEPOJAL O SIMILAR 2" EN UNA CAPA DE 15 CM DE ALTURA DE ACUERDO CON DISEÑO. INCLUYE: COLOCACIÓN DE SUSTRATO, PLANTACIÓN, ENRAIZADOR, LIMPIEZA Y RIEGO (CON AGUA DE SUMINISTRO POR PARTE DE CONTRATISTA) DURANTE LOS TRABAJOS DE SUMINISTRO Y COLOCACIÓN, ACARREOS DENTRO DE LA OBRA, LIMPIEZA, MANO DE OBRA, EQUIPO Y HERRAMIENTA Y TODO LO NECESARIO PARA LA CORRECTA EJECUCION. | PZA | 6 | 3565.25 | 21391.5
ARQPAI-14 | SUMINISTRO Y COLOCACIÓN DE MACETA CON ÁRBOL, LA MACETA SERÁ RECTANGULAR DE PLACA DE ACERO CORTEN CALIBRE 3 MM CON SECCIÓN 1 X 0.8 MTS. X1M (LARGO, ANCHO Y ALTURA) SOLDADA Y SUJETA CON 4 NIVELADORES, CON OXIDACIÓN FORZADA Y PROTEGIDO CON BARNIZ TINTADO. PLANTACIÓN DE ÁRBOL HUIZACHE (ACACIA FARNESIANA) ENTRE 2.5M Y 4M DE ALTURA Y 4 CM DE DAP AL MOMENTO DE LA PLANTACIÓN, CON UN CEPELLÓN PROPORCIONAL AL DIÁMETRO BASAL SEGÚN LO INDICADO EN LA NORMA AMBIENTAL NADF-001-RNAT-2015. Y SUCULENTA, SEDUM CRAIGGI DE 20 A 30 CMS DE ALTURA PLANTADA EN EL PERIMETRO DE LA MACETA CON UNA DENSIDAD DE 12 PIEZAS/M2. PLANTACIÓN EN SUSTRATO 50% TIERRA DEL SITIO, 25% TIERRA NEGRA Y 25% DE ARENA, Y FILTRO DE TEPOJAL O SIMILAR 2" EN UNA CAPA DE 15 CM DE ALTURA DE ACUERDO CON DISEÑO. INCLUYE: COLOCACIÓN DE SUSTRATO, PLANTACIÓN, ENRAIZADOR, LIMPIEZA Y RIEGO (CON AGUA DE SUMINISTRO POR PARTE DE CONTRATISTA), ACARREOS DENTRO DE LA OBRA HASTA EL LUGAR DE SU COLOCACIÓN, LIMPIEZA, MANO DE OBRA, EQUIPO Y HERRAMIENTA Y TODO LO NECESARIO PARA LA CORRECTA EJECUCION. | PZA | 3 | 5232.14 | 15696.42
ARQPAI-15 | SUMINISTRO Y COLOCACIÓN DE MACETA CUADRADA DE PLACA DE ACERO CORTEN CALIBRE 3 MM CON SECCIÓN 0.8 X 0.8 MTS. X1M (LARGO, ANCHO Y ALTURA) SOLDADA Y SUJETA CON 4 NIVELADORES, CON OXIDACIÓN FORZADA Y PROTEGIDO CON BARNIZ TINTADO. PLANTACIÓN DE ÁRBOL PALO VERDE (PARKINSONIA ACULEATA) ENTRE 2.5M Y 4M DE ALTURA Y 4 CM DE DAP AL MOMENTO DE LA PLANTACIÓN, CON UN CEPELLÓN PROPORCIONAL AL DIÁMETRO BASAL SEGÚN LO INDICADO EN LA NORMA AMBIENTAL NADF-001-RNAT-2015. Y SUCULENTA, SEDUM CRAIGGI DE 20 A 30 CMS DE ALTURA PLANTADA EN EL PERIMETRO DE LA MACETA CON UNA DENSIDAD DE 12 PIEZAS/M2. PLANTACIÓN EN SUSTRATO 50% TIERRA DEL SITIO, 25% TIERRA NEGRA Y 25% DE ARENA, Y FILTRO DE GRAVA 2" EN UNA CAPA DE 15 CM DE ALTURA DE ACUERDO CON DISEÑO. INCLUYE: COLOCACIÓN DE SUSTRATO, PLANTACIÓN, ENRAIZADOR, LIMPIEZA Y RIEGO (CON AGUA DE SUMINISTRO POR PARTE DE CONTRATISTA), ACARREOS DENTRO DE LA OBRA HASTA EL LUGAR DE SU COLOCACIÓN, LIMPIEZA, MANO DE OBRA, EQUIPO Y HERRAMIENTA Y TODO LO NECESARIO PARA LA CORRECTA EJECUCION. | PZA | 5 | 5125.33 | 25626.65
ARQPAI-16 | SUMINISTRO Y PLANTACIÓN DE ÁRBOL PALO VERDE (PARKINSONIA ACULEATA) EN JARDINERA/TALUD , VER PLANO MFR-AP03. ENTRE 2.5M Y 4M DE ALTURA Y 4 CM DE DAP AL MOMENTO DE LA PLANTACIÓN, CON UN CEPELLÓN PROPORCIONAL AL DIÁMETRO BASAL SEGÚN LO INDICADO EN LA NORMA AMBIENTAL NADF-001-RNAT-2015. Y SUCULENTA, SEDUM CRAIGGI DE 20 A 30 CMS DE ALTURA PLANTADA EN EL PERIMETRO DE LA MACETA CON UNA DENSIDAD DE 12 PIEZAS/M2. PLANTACIÓN EN SUSTRATO 50% TIERRA DEL SITIO, 25% TIERRA NEGRA Y 25% DE ARENA, Y FILTRO DE TEPOJAL O SIMILAR 2" EN UNA CAPA DE 15 CM DE ALTURA DE ACUERDO CON DISEÑO. INCLUYE: COLOCACIÓN DE SUSTRATO, PLANTACIÓN, ENRAIZADOR, LIMPIEZA Y RIEGO (CON AGUA DE SUMINISTRO POR PARTE DE CONTRATISTA), ACARREOS DENTRO DE LA OBRA HASTA EL LUGAR DE SU COLOCACIÓN, LIMPIEZA, MANO DE OBRA, EQUIPO Y HERRAMIENTA Y TODO LO NECESARIO PARA LA CORRECTA EJECUCION. | PZA | 1 | 1485.25 | 1485.25
ARQPAI-17 | SUMINISTRO Y PLANTACIÓN EN BANQUETA DE ACUERDO CON DISEÑO , VER PLANO MFR-AP03. DE ÁRBOL ENCINO (QUERCUS VIRGINIANA) CON UNA ALTURA MÍNIMA DE 3M A 6M Y 5 CM DE DAP AL MOMENTO DE LA PLANTACIÓN, CON UN CEPELLÓN PROPORCIONAL AL DIÁMETRO BASAL SEGÚN LO INDICADO EN LA NORMA AMBIENTAL NADF-001-RNAT-2015. ANCLAJE DE 2 ESTACAS DE MADERA COMO TUTORES DE 2 M DE ALTURA, Y ATADO CON ALAMBRE Y MANGUERA DE JARDÍN A LOS TUTORES, CEPA DE 1.5X2X1.2 M CON BARRERA ANTIRRAICES A BASE DE LÁMINA IMPERMEABILIZANTE DE POLIETILENO DE ALTA DENSIDAD EN EL LÍMITE DE LA CEPA. PLANTACIÓN EN SUSTRATO 50% TIERRA DEL SITIO, 25% TIERRA NEGRA Y 25% DE TIERRA DE HOJA, Y DREN DE TEPOJAL O SIMILAR 2" EN CAPA DE 15 CM. INCLUYE: PLANTACIÓN, COLOCACIÓN SUSTRATO, COLOCACIÓN DE ANCLAJE, LIMPIEZA Y RIEGO (CON AGUA DE SUMINISTRO POR PARTE DE CONTRATISTA), ACARREOS, LIMPIEZA, MANO DE OBRA, EQUIPO Y HERRAMIENTA Y TODO LO NECESARIO PARA LA CORRECTA EJECUCION. | PZA | 18 | 7817.66 | 140717.88
ARQPAI-18 | SUMINISTRO, MEZCLA, TENDIDO Y ACOMODO DE TIERRA MEJORADA EN CAJETES DE JARDINERAS, CONSIDERANDO UNA PROPORCIÓN DE 50% DE TIERRA DEL SITIO, 25% DE TIERRA NEGRA Y 25% DE ARENA, DE ACUERDO CON DISEÑO. INCLUYE: MANO DE OBRA, HERRAMIENTA, EQUIPO, ACARREOS, LIMPIEZA DEL ÁREA DE TRABAJO, Y TODO LO NECESARIO PARA SU CORRECTA EJECUCIÓN. | M3 | 245.7 | 497.9 | 122334.03
ARQPAI-19 | SUMINISTRO Y TENDIDO DE CAPA DE 8CM DE TEZONTLE O SIMILAR DE 2", EN LAS CEPAS DE ACUERDO CON DISEÑO. INCLUYE: MANO DE OBRA, HERRAMIENTA, EQUIPO, ACARREOS, LIMPIEZA DEL ÁREA DE TRABAJO, Y TODO LO NECESARIO PARA SU CORRECTA EJECUCIÓN. | M3 | 49.1 | 383.75 | 18842.13
ARQPAI-20 | SUMINISTRO Y TENDIDO DE CAPA DE 15 CM DE TEZONTLE O SIMILAR DE 2", EN LAS CEPAS DE ARBOLES DE AREAS VERDES DE ACUERDO CON DISEÑO. INCLUYE: MANO DE OBRA, HERRAMIENTA, EQUIPO, ACARREOS, LIMPIEZA DEL ÁREA DE TRABAJO, Y TODO LO NECESARIO PARA SU CORRECTA EJECUCIÓN. | M3 | 1.1 | 383.75 | 422.13
ARQPAI-21 | SUMINISTRO Y TENDIDO DE CAPA DE 20 CM DE TEZONTLE O SIMILAR DE 2", EN LAS CEPAS DE ARBOLES DE AREAS VERDES DE ACUERDO CON DISEÑO. INCLUYE: MANO DE OBRA, HERRAMIENTA, EQUIPO, ACARREOS, LIMPIEZA DEL ÁREA DE TRABAJO, Y TODO LO NECESARIO PARA SU CORRECTA EJECUCIÓN. | M3 | 20.6 | 383.75 | 7905.25
ARQPAI-22 | SUMINISTRO Y TENDIDO DE CAPA DE 30 CM DE TEZONTLEO SIMILAR 3/4, EN LAS CEPAS DE ARBOLES DE AREAS VERDES DE ACUERDO CON DISEÑO. INCLUYE: MANO DE OBRA, HERRAMIENTA, EQUIPO, ACARREOS, LIMPIEZA DEL ÁREA DE TRABAJO, Y TODO LO NECESARIO PARA SU CORRECTA EJECUCIÓN. | M3 | 31.3 | 383.75 | 12011.38
ARQPAI-23 | SUMINISTRO Y PLANTACIÓN EN AREA VERDE DE ÁRBOL HUIZACHE (ACACIA FARNESIANA) ENTRE 2.5M Y 4M DE ALTURA Y 4 CM DE DAP AL MOMENTO DE LA PLANTACIÓN, VER PLANO MFR-AP03. CON UN CEPELLÓN PROPORCIONAL AL DIÁMETRO BASAL SEGÚN LO INDICADO EN LA NORMA AMBIENTAL NADF-001-RNAT-2015.ANCLAJE DE 2 ESTACAS DE MADERA COMO TUTORES DE 2 M DE ALTURA, Y ATADO CON ALAMBRE Y MANGUERA DE JARDÍN A LOS TUTORES, PLANTACIÓN EN SUSTRATO 50% TIERRA DEL SITIO, 25% TIERRA NEGRA Y 25% DE TIERRA DE HOJA, Y CAPA DE 15 CM DE TEPOJAL O SIMILAR 2" . INCLUYE: PLANTACIÓN, ENRAIZADOR, LIMPIEZA Y RIEGO (CON AGUA DE SUMINISTRO POR PARTE DE CONTRATISTA), MANTENIMIENTO DE LA VEGETACIÓN DURANTE LA OBRA Y 45 DÍAS DESPUÉS DE LA ENTREGA DE LA OBRA, ACARREOS DENTRO DE LA OBRA HASTA EL LUGAR DE SU COLOCACIÓN, LIMPIEZA, MANO DE OBRA, EQUIPO Y HERRAMIENTA Y TODO LO NECESARIO PARA LA CORRECTA EJECUCION. | PZA | 1 | 848.25 | 848.25
ARQPAI-24 | SUMINISTRO Y PLANTACIÓN DE VEGETACIÓN SUCULENTA, SEDUM NUSSBAUMERIANUM PALLIDA DE ACUERDO A LO ESPECIFICADO EN LOS PLANOS MFR-AP04, MFR-AP05, MFR-AP06, MFR-AP06, MFR-AP07, MFR-AP08, MFR-AP09 Y MFR-AP10. DE 10 A 30 CMS DE ALTURA PLANTADA A TRES BOLILLO CON UNA DENSIDAD DE 36 PIEZAS/M2. INCLUYE: PLANTACIÓN, ENRAIZADOR, LIMPIEZA Y RIEGO CADA TERCER DÍA (CON AGUA DE SUMINISTRO POR PARTE DE CONTRATISTA), MANTENIMIENTO DE LA VEGETACIÓN DURANTE LA OBRA Y 45 DÍAS DESPUÉS DE LA ENTREGA DE LA OBRA, ACARREOS DENTRO DE LA OBRA HASTA EL LUGAR DE SU COLOCACIÓN, LIMPIEZA, MANO DE OBRA, EQUIPO Y HERRAMIENTA Y TODO LO NECESARIO PARA LA CORRECTA EJECUCION. | PZA | 4865 | 45.65 | 222087.25 | revisar costo y factibilidad
ARQPAI-25 | SUMINISTRO Y PLANTACIÓN DE VEGETACIÓN SUCULENTA, SEDUM NUSSBAUMERIANUM , , PALLIDA 6 DE 10 A 30 CMS DE ALTURA , DE ACUERDO A LO ESPECIFICADO EN LOS PLANOS MFR-AP08, MFR-AP09 Y MFR-AP10 , PLANTADA CON UNA DENSIDAD DE 36 PIEZAS/M2. INCLUYE: PLANTACIÓN, ENRAIZADOR, LIMPIEZA Y RIEGO CADA TERCER DÍA (CON AGUA DE SUMINISTRO POR PARTE DE CONTRATISTA), MANTENIMIENTO DE LA VEGETACIÓN DURANTE LA OBRA Y 45 DÍAS DESPUÉS DE LA ENTREGA DE LA OBRA, ACARREOS DENTRO DE LA OBRA HASTA EL LUGAR DE SU COLOCACIÓN, LIMPIEZA, MANO DE OBRA, EQUIPO Y HERRAMIENTA Y TODO LO NECESARIO PARA LA CORRECTA EJECUCION. | PZA | 3621 | 45.65 | 165298.65 | revisar costo y factibilidad
ARQPAI-26 | SUMINISTRO Y PLANTACIÓN DE VEGETACIÓN SUCULENTA, SEDUM PACHYPHYLLUM DE 20 A 30 CMS DE ALTURA PLANTADA CON UNA DENSIDAD DE 12 PIEZAS/M2. DE ACUERDO A LO ESPECIFICADO EN LOS PLANOS MFR-AP08, MFR-AP09 Y MFR-AP10 INCLUYE: PLANTACIÓN, ENRAIZADOR, LIMPIEZA Y RIEGO CADA TERCER DÍA (CON AGUA DE SUMINISTRO POR PARTE DE CONTRATISTA), MANTENIMIENTO DE LA VEGETACIÓN DURANTE LA OBRA Y 45 DÍAS DESPUÉS DE LA ENTREGA DE LA OBRA, ACARREOS DENTRO DE LA OBRA HASTA EL LUGAR DE SU COLOCACIÓN, LIMPIEZA, MANO DE OBRA, EQUIPO Y HERRAMIENTA Y TODO LO NECESARIO PARA LA CORRECTA EJECUCION. | PZA | 3406 | 45.65 | 155483.9 | revisar costo y factibilidad
ARQPAI-27 | SUMINISTRO Y PLANTACIÓN DE VEGETACIÓN SUCULENTA, SEDUM GRISEUM DE 20 A 30 CMS DE ALTURA PLANTADA CON UNA DENSIDAD DE 25 PIEZAS/M2. INCLUYE: PLANTACIÓN, ENRAIZADOR, LIMPIEZA Y RIEGO CADA TERCER DÍA (CON AGUA DE SUMINISTRO POR PARTE DE CONTRATISTA), MANTENIMIENTO DE LA VEGETACIÓN DURANTE LA OBRA Y 45 DÍAS DESPUÉS DE LA ENTREGA DE LA OBRA, ACARREOS DENTRO DE LA OBRA HASTA EL LUGAR DE SU COLOCACIÓN, LIMPIEZA, MANO DE OBRA, EQUIPO Y HERRAMIENTA Y TODO LO NECESARIO PARA LA CORRECTA EJECUCION. | PZA | 1788 | 45.65 | 81622.2 | revisar costo y factibilidad
ARQPAI-28 | SUMINISTRO Y PLANTACIÓN DE VEGETACIÓN SUCULENTA, ECHEVERIA GIGANTEA DE 30 A 40 CMS DE ALTURA PLANTADA CON UNA DENSIDAD DE 4 PIEZAS/M2. INCLUYE: PLANTACIÓN, ENRAIZADOR, LIMPIEZA Y RIEGO CADA TERCER DÍA (CON AGUA DE SUMINISTRO POR PARTE DE CONTRATISTA), MANTENIMIENTO DE LA VEGETACIÓN DURANTE LA OBRA Y 45 DÍAS DESPUÉS DE LA ENTREGA DE LA OBRA, ACARREOS DENTRO DE LA OBRA HASTA EL LUGAR DE SU COLOCACIÓN, LIMPIEZA, MANO DE OBRA, EQUIPO Y HERRAMIENTA Y TODO LO NECESARIO PARA LA CORRECTA EJECUCION. | PZA | 547 | 45.65 | 24970.55
ARQPAI-29 | SUMINISTRO Y PLANTACIÓN DE VEGETACIÓN SUCULENTA, ECHEVERIA GIBBIFLORA DE 30 A 40 CMS DE ALTURA PLANTADA CON UNA DENSIDAD DE 4 PIEZAS/M2. DE ACUERDO A DISEÑO ESPECIFICADO EN LOS PLANOS MFR-AP04, MFR-AP05, MFR-AP07, MFR-AP08, MFR-AP09 Y MFR-AP10. INCLUYE: PLANTACIÓN, ENRAIZADOR, LIMPIEZA Y RIEGO CADA TERCER DÍA (CON AGUA DE SUMINISTRO POR PARTE DE CONTRATISTA), MANTENIMIENTO DE LA VEGETACIÓN DURANTE LA OBRA Y 45 DÍAS DESPUÉS DE LA ENTREGA DE LA OBRA, ACARREOS DENTRO DE LA OBRA HASTA EL LUGAR DE SU COLOCACIÓN, LIMPIEZA, MANO DE OBRA, EQUIPO Y HERRAMIENTA Y TODO LO NECESARIO PARA LA CORRECTA EJECUCION. | PZA | 307 | 45.65 | 14014.55
ARQPAI-30 | SUMINISTRO Y PLANTACIÓN DE VEGETACIÓN TIPO HERBACEA, PENNISETUM (PENNISETUM SPP.) DE 40 A 50 CMS DE ALTURA PLANTADA CON UNA DENSIDAD DE 4 PIEZAS/ML. DE ACUERDO A DISEÑO ESPECIFICADO EN LOS PLANOS MFR-AP06 Y MFR-AP07. INCLUYE: PLANTACIÓN, ENRAIZADOR, LIMPIEZA Y RIEGO CADA TERCER DÍA (CON AGUA DE SUMINISTRO POR PARTE DE CONTRATISTA), MANTENIMIENTO DE LA VEGETACIÓN DURANTE LA OBRA Y 45 DÍAS DESPUÉS DE LA ENTREGA DE LA OBRA, ACARREOS DENTRO DE LA OBRA HASTA EL LUGAR DE SU COLOCACIÓN, LIMPIEZA, MANO DE OBRA, EQUIPO Y HERRAMIENTA Y TODO LO NECESARIO PARA LA CORRECTA EJECUCION. | PZA | 28 | 42.33 | 1185.24
1603730.12
I-11.13 | SEÑALIZACION HORIZONTAL
SEÑHOR-01 | PINTADO DE RAYA SENCILLA DE 10 CM DE ANCHO, EN PINTURA TERMOPLASTICA COLOR BLANCO CON REFLEJANTE(MICROESFERA). EL PRECIO UNITARIO INCLUYE; MATERIALES, MANO DE OBRA, TRAZO, PREPARACIÓN DE LA SUPERFICIE, HERRAMIENTA, ELEMENTOS DE CONFINAMIENTO DE SEGURIDAD, CONSIDERAR TURNOS NOCTURNOS, EQUIPO Y TODO LO NECESARIO PARA SU CORRECTA EJECUCION. | M | 160.02 | 49.71 | 7954.59
SEÑHOR-02 | PINTADO DE RAYA SENCILLA DE 10 CM DE ANCHO, EN PINTURA TERMOPLASTICA COLOR AMARILLO CON REFLEJANTE(MICROESFERA). EL PRECIO UNITARIO INCLUYE; MATERIALES, MANO DE OBRA, TRAZO, PREPARACIÓN DE LA SUPERFICIE, HERRAMIENTA, ELEMENTOS DE CONFINAMIENTO DE SEGURIDAD, CONSIDERAR TURNOS NOCTURNOS, EQUIPO Y TODO LO NECESARIO PARA SU CORRECTA EJECUCION. | M | 103.58 | 49.71 | 5148.96
SEÑHOR-03 | PINTADO DE RAYA DESCONTINUA DE 10 CM DE ANCHO DE.50 M DE LONGITUD A CADA .50 M, PARA DELIMITAR ÁREAS DE ESTACIONAMIENTO , EN PINTURA TERMOPLASTICA COLOR BLANCO CON REFLEJANTE(MICROESFERA). EL PRECIO UNITARIO INCLUYE; MATERIALES, MANO DE OBRA, TRAZO, PREPARACIÓN DE LA SUPERFICIE, HERRAMIENTA, ELEMENTOS DE CONFINAMIENTO DE SEGURIDAD, CONSIDERAR TURNOS NOCTURNOS, EQUIPO Y TODO LO NECESARIO PARA SU CORRECTA EJECUCION. | M | 112.78 | 49.71 | 5606.29
SEÑHOR-04 | PINTADO DE RAYA PARA INDICAR CRUCE DE PETONAL DE 40 CM DE ANCHO; EN PINTURA TERMOPLASTICA COLOR BLANCO CON REFLEJANTE(MICROESFERA)., EL PRECIO UNITARIO INCLUYE; MATERIALES, MANO DE OBRA, TRAZO, PREPARACIÓN DE LA SUPERFICIE,ELEMENTOS DE CONFINAMIENTO DE SEGURIDAD, CONSIDERAR TURNOS NOCTURNOS, HERRAMIENTA, EQUIPO Y TODO LO NECESARIO PARA SU CORRECTA EJECUCIÓN. | M | 595.59 | 215.91 | 128593.84
SEÑHOR-05 | PINTADO DE RAYA DE ALTO DE 60 CM DE ANCHO EN PINTURA TERMOPLASTICA COLOR BLANCO CON REFLEJANTE(MICROESFERA). EL PRECIO UNITARIO INCLUYE; MATERIALES, MANO DE OBRA, TRAZO, PREPARACIÓN DE LA SUPERFICIE, HERRAMIENTA, ELEMENTOS DE CONFINAMIENTO DE SEGURIDAD, CONSIDERAR TURNOS NOCTURNOS, EQUIPO Y TODO LO NECESARIO PARA SU CORRECTA EJECUCION. | M | 40.13 | 323.87 | 12996.9
SEÑHOR-06 | PINTADO DE RAYA DE ALTO DE 60 CM DE ANCHO DISCONTÍNUA DE 60 CM A CADA 60 CMS. EN PINTURA TERMOPLASTICA COLOR BLANCO CON REFLEJANTE(MICROESFERA). EL PRECIO UNITARIO INCLUYE; MATERIALES, MANO DE OBRA, TRAZO, PREPARACIÓN DE LA SUPERFICIE, HERRAMIENTA, ELEMENTOS DE CONFINAMIENTO DE SEGURIDAD, CONSIDERAR TURNOS NOCTURNOS, EQUIPO Y TODO LO NECESARIO PARA SU CORRECTA EJECUCION. | M | 18.51 | 323.87 | 5994.83
SEÑHOR-07 | MARCA EN PAVIMENTO EN CARRIL VEHICULAR FLECHA DE FRENTE DE 1.40 M X 5.00 M DE LONGITUD DISEÑO DE ACUERDO A PROYECTO EN PLANO MFR-A28, CON PLANTILLA DE LAMINA CALIBRE 16 CON RECUPERACIÓN PARA LA DEPENDENCIA EN CARRIL VEHICULAR CON PINTURA TERMOPLASTICA COLOR BLANCO RGB:255,255,255 CON REFLEJANTE(MICROESFERA), EL PRECIO UNITARIO INCLUYE; MATERIALES, MANO DE OBRA, TRAZO, PREPARACIÓN DE LA SUPERFICIE,ELEMENTOS DE CONFINAMIENTO DE SEGURIDAD, CONSIDERAR TURNOS NOCTURNOS, HERRAMIENTA, EQUIPO Y TODO LO NECESARIO PARA SU CORRECTA EJECUCIÓN. | PZA | 8 | 1550.78 | 12406.24
SEÑHOR-08 | MARCA EN PAVIMENTO EN CARRIL VEHICULAR FLECHA SOLO VUELTA DE 1.60 M X 5.00 M DE LONGITUD DISEÑO DE ACUERDO A PROYECTO EN PLANO MFR-A28 , CON PLANTILLA DE LAMINA CALIBRE 16 CON RECUPERACIÓN PARA LA DEPENDENCIA EN CARRIL VEHICULAR CON PINTURA TERMOPLASTICA COLOR BLANCO CON REFLEJANTE(MICROESFERA), EL PRECIO UNITARIO INCLUYE; MATERIALES, MANO DE OBRA, TRAZO, PREPARACIÓN DE LA SUPERFICIE,ELEMENTOS DE CONFINAMIENTO DE SEGURIDAD, CONSIDERAR TURNOS NOCTURNOS, HERRAMIENTA, EQUIPO Y TODO LO NECESARIO PARA SU CORRECTA EJECUCIÓN. | PZA | 3 | 1655.25 | 4965.75
SEÑHOR-09 | MARCA EN PAVIMENTO DE VELOCIDAD MAXIMA DE CARRIL VEHICULAR DE 2.00 M X 4.00 M DE LONGITUD DISEÑO DE ACUERDO A PROYECTO EN PLANO MFR-A28, CON PLANTILLA DE LAMINA CALIBRE 16 CON RECUPERACIÓN PARA LA DEPENDENCIA EN CARRIL VEHICULAR CON PINTURA TERMOPLASTICA COLOR BLANCO CON REFLEJANTE(MICROESFERA), EL PRECIO UNITARIO INCLUYE; MATERIALES, MANO DE OBRA, TRAZO, PREPARACIÓN DE LA SUPERFICIE,ELEMENTOS DE CONFINAMIENTO DE SEGURIDAD, CONSIDERAR TURNOS NOCTURNOS, HERRAMIENTA, EQUIPO Y TODO LO NECESARIO PARA SU CORRECTA EJECUCIÓN. | PZA | 6 | 1450.25 | 8701.5
SEÑHOR-10 | MARCA EN PAVIMENTO "ALTO" DE 2.30 M X 1.60 M DE LONGITUD DISEÑO DE ACUERDO A PROYECTO EN PLANO MFR-A28 , CON PLANTILLA DE LAMINA CALIBRE 16 CON RECUPERACIÓN PARA LA DEPENDENCIA EN CARRIL VEHICULAR CON PINTURA TERMOPLASTICA COLOR BLANCO CON REFLEJANTE(MICROESFERA), EL PRECIO UNITARIO INCLUYE; MATERIALES, MANO DE OBRA, TRAZO, PREPARACIÓN DE LA SUPERFICIE,ELEMENTOS DE CONFINAMIENTO DE SEGURIDAD, CONSIDERAR TURNOS NOCTURNOS, HERRAMIENTA, EQUIPO Y TODO LO NECESARIO PARA SU CORRECTA EJECUCIÓN. | PZA | 5 | 855.25 | 4276.25
SEÑHOR-11 | MARCA EN PAVIMENTO IDENTIFICACION CRUCE DE FERROCARRIL DE 6.00 M X 2.80 M DE LONGITUD DISEÑO DE ACUERDO A PROYECTO EN PLANO MFR-A28 , CON PLANTILLA DE LAMINA CALIBRE 16 CON RECUPERACIÓN PARA LA DEPENDENCIA EN CARRIL VEHICULAR CON PINTURA TERMOPLASTICA COLOR BLANCO CON REFLEJANTE(MICROESFERA), EL PRECIO UNITARIO INCLUYE; MATERIALES, MANO DE OBRA, TRAZO, PREPARACIÓN DE LA SUPERFICIE,ELEMENTOS DE CONFINAMIENTO DE SEGURIDAD, CONSIDERAR TURNOS NOCTURNOS, HERRAMIENTA, EQUIPO Y TODO LO NECESARIO PARA SU CORRECTA EJECUCIÓN. | PZA | 5 | 1985.36 | 9926.8
206571.95
I-11.14 | SEÑALIZACION VERTICAL
SEÑVER-01 | SUMINISTRO Y COLOCACIÓN DE SEÑAL PREVENTIVA DE 60 X 60 CM, FABRICADA CON LÁMINA GALVANIZADA CALIBRE 16, REFLEJANTE GRADO ALTA INTENSIDAD, CON POSTE GALVANIZADO DE 51 MM (2") INCLUYE DADO DE CONCRETO F´C 150 KG/CM2 AHOGADO EN PISO DE 60X30 CMS VER PLANO MFR-A28 | PZA | 7 | 1618.35 | 11328.45
SEÑVER-02 | SUMINISTRO Y COLOCACIÓN DE SEÑAL RESTRICTIVA DE 60 X 60 CM, FABRICADA CON LÁMINA GALVANIZADA CALIBRE 16, REFLEJANTE GRADO ALTA INTENSIDAD, CON POSTE GALVANIZADO DE 51 MM (2") INCLUYE DADO DE CONCRETO F´C 150 KG/CM2 AHOGADO EN PISO DE 60X30 CMS VER PLANO MFR-A28 | PZA | 1 | 1618.35 | 1618.35
SEÑVER-03 | SUMINISTRO Y COLOCACIÓN DE SEÑAL INFORMATIVA DE 60 X 60 CM, FABRICADA CON LÁMINA GALVANIZADA CALIBRE 16, REFLEJANTE GRADO ALTA INTENSIDAD, CON POSTE GALVANIZADO DE 51 MM (2") INCLUYE DADO DE CONCRETO F´C 150 KG/CM2 AHOGADO EN PISO DE 60X30 CMS VER PLANO MFR-A28 | PZA | 8 | 1618.35 | 12946.8
25893.6
I-11.15 | NOMENCLATURAS
NOMEN-01 | SUMINISTRO Y COLOCACION DE NOMENCLATURA PARA CALLES, FABRICADO EN POLIETILENO COLOR NEGRO. VER ESPECIFICACIONES Y DISEÑO EN PLANO MFR-A29 MEDIDAS: LARGO: 104.4 CMS. ALTURA: 21.5 CMS. ANCHO: 3.5 CMS. COLOR: NEGRO, RESISTENTE A IMPACTOS. INCLUYE POSTE GALVANIZADO DE 51 MM (2") DE 2.80 MT, INCLUYE DADO DE CONCRETO AHOGADO EN PISO DE 60X30 CMS . EL MENSAJE PUEDE SER IMPRESO EN VINIL REFLEJANTE DE ALTA INTENSIDAD. | PZA | 7 | 658.25 | 4607.75
4607.75
I-12 | MUSEO MARFE (SOTANO, PLANTA BAJA, PRIMER NIVEL)
I-12.1 | MUROS EXTERIORES
MUEXMUMA-01 | SUMINISTRO Y COLOCACION DE MURO DE MAMPOSTERIA A BASE DE TABIMAX DE 6X10X24CM ASENTADO CON MORTERO CEMENTO-ARENA EN PROPORCION 1:5 , COLOCACIÓN A PLOMO, INCLUYE: MATERIAL , MANO DE OBRA Y TODO LO NECESARIO PARA SU CORRECTA EJECUCION | M2 | 1995.18 | 397.98 | 794041.74 | posibilidad de cambiar a block concreto
MUEXMUMA-02 | RECUBRIMIENTO EN MUROS CON MARMOL TRAVERTINO FIORITO, TONOS CLAROS S.M.A. FORMATO 0.75 X 1.50 M A HUESO, EN POSICION VERTICAL, FORMANDO UN RODAPIE, ASENTADO CON PEGAZULEJO SECADO RÁPIDO PARA MUROS.EL PRECIO INCLUYE: EL SUMINISTRO DE LOS MATERIALES SUS MERMAS Y /O DESPERDICIOS LA MANO DE OBRA, ANDAMIOS, PASARELAS, APUNTALAMIENTOS, HERRAMIENTA Y/O O EQUIPO DE TRABAJO Y SEGURIDAD. LA PREPARACIÓN DE LA SUPERFICIE Y ÁREAS ALEDAÑAS, PROTECCIÓN A TERCEROS, LIMPIEZA DE LAS ÁREAS AFECTADAS AL 100%, ACARREOS VERTICALES Y HORIZONTALES, LA ESTIBA DEL MATERIAL, EL ACARREO DENTRO Y FUERA DE LA OBRA AL TIRO ELEGIDO POR EL CONSTRUCTOR Y TODO LO NECESARIO PARA LA CORRECTA EJECUCIÓN. | M2 | 299.61 | 931.22 | 279002.82
MUEXMUMA-03 | SUMINISTRO Y COLOCACION DE BASTIDOR DE GEOMETRIA DIVERSA , SEGUN DISEÑO DE "GAJOS" VER PLANOS MFR-A15 , MFR-A16 A BASE DE PERFILES METÁLICOS PTR DE 2"X1/14" CAL 18. Y RIEL DE AGARRE A CADA 75 CMS DE PERFIL CANAL C DE 1" , EL PRECIO INCLUYE: EL SUMINISTRO DE LOS MATERIALES SUS MERMAS Y /O DESPERDICIOS LA MANO DE OBRA, ANDAMIOS, PASARELAS, SOLDADURA, HERRAMIENTA Y/O O EQUIPO DE TRABAJO Y SEGURIDAD, MANO DE OBRA ESPECIALIZADA.Y TODO LO NECESARIO PARA LA CORRECTA EJECUCIÓN. | M2 | 1198.88 | 198.25 | 237677.96 | muy barato y definir contexto
MUEXMUMA-04 | RECUBRIMIENTO EN MUROS CON MARMOL TRAVERTINO FIORITO, TONOS CLAROS S.M.A. FORMATO 0.75 X 1.50 M A HUESO, EN POSICION HORIZONTAL, ANCLADO A BASTIDORES METALICOS Y RIEL DE AGARRE , CON GANCHOS EN L , SUJETADOS A LA PLACA CON RESINA EPÓXICA , COLOCACIÓN HASTA UNA ALTURA DE 9.00 MTS EL PRECIO INCLUYE: EL SUMINISTRO DE LOS MATERIALES SUS MERMAS Y /O DESPERDICIOS LA MANO DE OBRA, ANDAMIOS, PASARELAS, APUNTALAMIENTOS, HERRAMIENTA Y/O O EQUIPO DE TRABAJO Y SEGURIDAD. LA PREPARACIÓN DE LA SUPERFICIE Y ÁREAS ALEDAÑAS, PROTECCIÓN A TERCEROS, LIMPIEZA DE LAS ÁREAS AFECTADAS AL 100%, ACARREOS VERTICALES Y HORIZONTALES, LA ESTIBA DEL MATERIAL, EL ACARREO DENTRO Y FUERA DE LA OBRA AL TIRO ELEGIDO POR EL CONSTRUCTOR Y TODO LO NECESARIO PARA LA CORRECTA EJECUCIÓN. | M2 | 1198.88 | 931.22 | 1116421.03 | revisar bien
MUEXMUMA-05 | APLANADO FINO CON LLANA METÁLICA EN MUROS QUE FORMAN ENTRECALLES DIAGONALES DE DIFERENTES MEDIDAS, CON MORTERO CEMENTO ARENA EN PROPORCIÓN 1:6, DE 2.00 CM DE ESPESOR, INCLUYE: EL REPELLADO. | M2 | 496.69 | 206.06 | 102347.94 | revisar bien es zarpeo y afine
MUEXMUMA-06 | SUMINISTRO Y APLICACIÓN DE PINTURA VINÍLICA MATE VINIMEX COMEX O SIMILAR, COLOR GRIS CLAVO, EN MUROS. PREVIA APLICACIÓN DE UNA MANO DE SELLADOR VINÍLICO MISMA MARCA, COMPRENDE PREPARACIÓN DE LA SUPERFICIE Y APLICACIÓN CON RODILLO, REMATE DE AREAS EN PERÍMETRO CON BROCHA, ACABADO UNIFORME SIN SOMBRAS, A CUALQUIER ALTURA EN INTERIORES. EL PRECIO INCLUYE: EL SUMINISTRO DE LOS MATERIALES SUS MERMAS Y /O DESPERDICIOS LA MANO DE OBRA, ANDAMIOS, PASARELAS, APUNTALAMIENTOS, HERRAMIENTA Y/O O EQUIPO DE TRABAJO Y SEGURIDAD. LA PREPARACIÓN DE LA SUPERFICIE Y ÁREAS ALEDAÑAS, PROTECCIÓN A TERCEROS, LIMPIEZA DE LAS ÁREAS AFECTADAS AL 100%, ACARREOS VERTICALES Y HORIZONTALES, LA ESTIBA DEL MATERIAL, EL ACARREO DENTRO Y FUERA DE LA OBRA AL TIRO ELEGIDO POR EL CONSTRUCTOR Y TODO LO NECESARIO PARA LA CORRECTA EJECUCIÓN. | M2 | 496.69 | 56.1 | 27864.31
MUEXMUMA-07 | SUMINISTRO Y COLOCACIÓN DE DE PERFIL ESTRUCTURAL TIPO "C" DE 3", COLOCACIÓN HORIZONTAL PARA FORMAR ENTRECALLE SEGÚN LO INDICADO EN PLANO MFR-A17 , SERÁ ANCLADO A MURO DE MAMPOSTERÍA CON BARRENO Y TAQUETES EXPANSIVOS DE 3/8" , PARA FORMAR ENTRECALLE INCLUYE:CORTES, ELEVACIONES, HABILITADO, PINTURA DE ESMALTE ALKIDLAICO COLOR CAFÉ S.M.A. Y TODO LO NECESARIO PARA SU CORRECTA EJECUCIÓN. | ML | 38.07 | 110.56 | 4209.02 | checar costo
MUEXMUMA-08 | SUMINISTRO Y COLOCACIÓN DE DE PERFIL ESTRUCTURAL TIPO "C" DE 4", COLOCACIÓN HORIZONTAL PARA FORMAR ENTRECALLE SEGÚN LO INDICADO EN PLANO MFR-A17 , SERÁ ANCLADO A MURO DE MAMPOSTERÍA CON BARRENO Y TAQUETES EXPANSIVOS DE 3/8" , PARA FORMAR ENTRECALLE INCLUYE:CORTES, ELEVACIONES, HABILITADO, PINTURA DE ESMALTE ALKIDLAICO COLOR CAFÉ S.M.A. Y TODO LO NECESARIO PARA SU CORRECTA EJECUCIÓN. | ML | 38.07 | 151.55 | 5769.51 | checar costo
MUEXMUMA-09 | SUMINISTRO Y COLOCACIÓN DE VIGA ESTRUCTURAL TIPO I.P.R DE 8” X 4″ DE 125.0 KG/M , COLOCACION EN FACHADA PRINCIPAL PARA FORMAR CERRAMIENTO, INCLUYE: CORTES, ELEVACIONES, HABILITADO, PINTURA DE ESMALTE ALKIDLAICO COLOR CAFÉ S.M.A. Y TODO LO NECESARIO PARA SU CORRECTA EJECUCIÓN. | ML | 20.4 | 784.58 | 16005.43 | costo totalmente equivocado
2583339.76
I-12.2 | MUROS INTERIORES
MUINMUMA-01 | MURO DE MAMPOSTERIA A BASE DE TABIMAX DE 6X10X24CM ASENTADO CON MORTERO CEMENTO-ARENA EN PROPORCION 1:5, A PLOMO. INCLUYE: MATERIAL , MANO DE OBRA Y TODO LO NECESARIO PARA SU CORRECTA EJECUCIÓN | M2 | 638.65 | 397.98 | 254169.93 | posibilidad de cambiar a block conscreto o hebel
MUINMUMA-02 | REPELLADO CON MORTERO CEMENTO-ARENA 1:6 EN CUALQUIER NIVEL CON UN ESPESOR DE 2.5 CM., INCLUYE: PICADO Y PREPARACIÓN DE LA SUPERFICIE PARA RECIBIR ACABADO FINAL | M2 | 613.6 | 206.06 | 126438.42 | debe ser zarpeo y afine
MUINMUMA-03 | RECUBRIMIENTO EN MUROS CON SILLAR DE 4 CM DE ESPESOR FORMATO DE 0.25 X 0.45 M, COLOR AMARILLO, ASENTADO CON MORTERO CEMENTO-ARENA 1:6. JUNTA COLOREADA IGUALANDO EL TONO DEL SILLAR S.M.A. , EL PRECIO INCLUYE: EL SUMINISTRO DE LOS MATERIALES SUS MERMAS Y /O DESPERDICIOS LA MANO DE OBRA, ANDAMIOS, PASARELAS, APUNTALAMIENTOS, HERRAMIENTA Y/O O EQUIPO DE TRABAJO Y SEGURIDAD. LA PREPARACIÓN DE LA SUPERFICIE Y ÁREAS ALEDAÑAS, PROTECCIÓN A TERCEROS, LIMPIEZA DE LAS ÁREAS AFECTADAS AL 100%, ACARREOS VERTICALES Y HORIZONTALES, LA ESTIBA DEL MATERIAL, EL ACARREO DENTRO Y FUERA DE LA OBRA AL TIRO ELEGIDO POR EL CONSTRUCTOR Y TODO LO NECESARIO PARA LA CORRECTA EJECUCIÓN. | M2 | 613.6 | 574.21 | 352335.26 | revisar costo y medida 45x60
MUINMUMA-04 | ACABADO APLANADO FINO CON LLANA METÁLICA EN MUROS, CON MORTERO CEMENTO ARENA EN PROPORCIÓN 1:6, DE 2.50 CM DE ESPESOR, INCLUYE: EL REPELLADO. | M2 | 25.05 | 206.06 | 5161.8 | debe ser zarpeo y afine
MUINMUMA-05 | SUMINISTRO Y APLICACIÓN DE PINTURA VINÍLICA MATE VINIMEX COMEX O SIMILAR, COLOR GRIS CLAVO, EN MUROS A DOS MANOS . PREVIA APLICACIÓN DE UNA MANO DE SELLADOR VINÍLICO MISMA MARCA, COMPRENDE PREPARACIÓN DE LA SUPERFICIE Y APLICACIÓN CON RODILLO, REMATE DE AREAS EN PERÍMETRO CON BROCHA, ACABADO UNIFORME SIN SOMBRAS, A CUALQUIER ALTURA EN INTERIORES. EL PRECIO INCLUYE: EL SUMINISTRO DE LOS MATERIALES SUS MERMAS Y /O DESPERDICIOS LA MANO DE OBRA, ANDAMIOS, PASARELAS, APUNTALAMIENTOS, HERRAMIENTA Y/O O EQUIPO DE TRABAJO Y SEGURIDAD. LA PREPARACIÓN DE LA SUPERFICIE Y ÁREAS ALEDAÑAS, PROTECCIÓN A TERCEROS, LIMPIEZA DE LAS ÁREAS AFECTADAS AL 100%, ACARREOS VERTICALES Y HORIZONTALES, LA ESTIBA DEL MATERIAL, EL ACARREO DENTRO Y FUERA DE LA OBRA AL TIRO ELEGIDO POR EL CONSTRUCTOR Y TODO LO NECESARIO PARA LA CORRECTA EJECUCIÓN. | M2 | 25.05 | 56.1 | 1405.31
739510.72
I-12.3 | ACABADOS EN PISOS SÓTANO
ACPISOT-01 | FIRME DE CONCRETO HECHO EN OBRA EN PLANTA DE SÓTANO, F'C=150 KG/CM2/ HASTA 8CMS DE ESPESOR, COLOCACIÓN DE MALLA 6_6/10_10, FABRICACIÓN DEL CONCRETO EN OBRA, VACIADO, VIBRADO, REGLEADO, ACABADO CON PLANA DE MADERA, CURADO CON CUBIERTA DE PLÁSTICO, MANO DE OBRA , HERRAMIENTA Y EQUIPO. (VER PLANO ACB-01). | M2 | 1061.62 | 299.25 | 317689.79
ACPISOT-02 | FIRME DE CONCRETO PREMEZCLADO, F'C=250 KG/CM2/ HASTA 8CMS. DE ESPESOR, ACABADO PULIDO. SE REALIZARAN CORTE DE JUNTA POR EXPANSIÓN @4.5M, COLOCACIÓN DE MALLA 6_6/10_10, FABRICACIÓN DEL CONCRETO EN OBRA, VACIADO, VIBRADO, REGLEADO, ACABADO CON PLANA DE MADERA, CURADO CON CUBIERTA DE PLÁSTICO, MANO DE OBRA , HERRAMIENTA Y EQUIPO. (VER PLANO ACB-01). | M2 | 270.99 | 319.25 | 86513.56
ACPISOT-03 | SUMINISTRO Y COLOCACIÓN DE PISO LÍNEA AURA, POR LAURENT GRAY, MARCA INTERCERAMIC, CON DIMENSIONES DE 0.75 X 0.75 M. (VER PLANO ACB-01). ASENTADO CON PEGAZULEJO MARCA CREST O SIMILAR, EL MORTERO SE APLICA CON LLANA DENTADA CON UN ESPESOR DE 3MM. JUNTEADO CON CEMENTO BLANCO, SEGÚN MUESTRA A ELEGIR. INCLUYE: TRAZO Y NIVELACIÓN, MANO DE OBRA, HERRAMIENTA, ACARREO DEL MATERIAL A PIE DE OBRA HASTA 100.0 MTS, ACARREO Y ELEVACIONES EN ZONA DE ACOPIO DENTRO DE LA OBRA HASTA 50.0 MTS Y EQUIPO. | M2 | 23.85 | 1289.5 | 30754.58 | cambiar por uno mas economico
ACPISOT-04 | SUMINISTRO Y COLOCACIÓN DE PISO LÍNEA SLATE, GRIS PEI IV, MARCA INTERCERAMIC, CON DIMESIONES DE 0.60 X 0.60 M. (VER PLANO ACB-01). ASENTADO CON PEGAZULEJO MARCA CREST O SIMILAR, EL MORTERO SE APLICA CON LLANA DENTADA CON UN ESPESOR DE 3MM. JUNTEADO CON CEMENTO BLANCO, SEGÚN MUESTRA A ELEGIR. INCLUYE: TRAZO Y NIVELACIÓN, MANO DE OBRA, HERRAMIENTA, ACARREO DEL MATERIAL A PIE DE OBRA HASTA 100.0 MTS, ACARREO Y ELEVACIONES EN ZONA DE ACOPIO DENTRO DE LA OBRA HASTA 50.0 MTS Y EQUIPO. | M2 | 162.12 | 466.87 | 75688.96
ACPISOT-05 | SUMINISTRO Y COLOCACIÓN DE PISO LÍNEA BELLAGIO, GRAY, MARCA INTERCERAMIC, DE DIMENSIONES 0.50 X 0.50 M. (VER PLANO ACB-01). ASENTADO CON PEGAZULEJO MARCA CREST O SIMILAR, EL MORTERO SE APLICA CON LLANA DENTADA CON UN ESPESOR DE 3MM. JUNTEADO CON CEMENTO BLANCO, SEGÚN MUESTRA A ELEGIR. INCLUYE: TRAZO Y NIVELACIÓN, MANO DE OBRA, HERRAMIENTA, ACARREO DEL MATERIAL A PIE DE OBRA HASTA 100.0 MTS, ACARREO Y ELEVACIONES EN ZONA DE ACOPIO DENTRO DE LA OBRA HASTA 50.0 MTS Y EQUIPO. | M2 | 701.31 | 349.55 | 245142.91
ACPISOT-06 |  |  |  |  | 755789.8
I-12.4 | ACABADOS EN MUROS SÓTANO
ACMUSOT-01 | FABRICACIÓN DE MURO DE TABIQUE MULTIPERFORADO INDUSTRIALIZADO DE ALTA RESISTENCIA CON ACABADO ESTRIADO, DE 10 CM DE ESPESOR MARCA NOVACERAMIC, CON DIMENSIONES DE 06 X 10 X 24 CMS. SE REALIZARA UN ENTRETEJIDO PROGRESIVO Y ORDENADO SIN DEJAR ÁREAS SIN SOPORTE QUE PONGAN EN RIESGO LAS PIEZAS CONTIGUAS, EL MATERIAL DE ASIENTO Y JUNTA SERÁ CON MORTERO DE CAL HIDRÁULICA, CAL-ARENA POZZOLIME RESTAURA. INCLUYE: CADENA DE CERRAMIENTO, ANDAMIOS, ACARREO DE LOS MATERIALES A EMPLEAR A PIE DE OBRA HASTA 100.00 M ACARREO Y ELEVACIONES EN ZONA DE ACOPIO DENTRO DE LA OBRA HASTA 50.00M, MANO DE OBRA ESPECIALIZADA, EQUIPO DE PROTECCIÓN PERSONAL, PROTECCIÓN DE MUROS Y PISOS PARA EVITAR CONTAMINACION CON EL MATERIAL EMPLEADO, LIMPIEZAS DE ÁREAS DESPUÉS DE REALIZAR LOS TRABAJOS, DESPERDICIOS, MATERIALES, HERRAMIENTA Y EQUIPO. | M2 | 849.46 | 701.53 | 595921.67 | posibilidad de cambiar a muro de block concreto
ACMUSOT-02 | APLANADO DE MORTERO CEMENTO-ARENA 1:5 DE 2 CMS DE ESPESOR, ACABADO REPELLADO EN MUROS A UNA ALTURA DE HASTA 4.50M . INCLUYE ANDAMIOS, ACARREO DE LOS MATERIALES A EMPLEAR A PIE DE OBRA HASTA 100.00M, ACARREO Y ELEVACIONES EN ZONA DE ACOPIO DENTRO DE LA OBRA HASTA 50.00M, MANO DE OBRA ESPECIALIZADA, EQUIPO DE PROTECCIÓN PERSONAL, PROTECCIÓN DE MUROS Y PISOS PARA EVITAR CONTAMINACION CON EL MATERIAL EMPLEADO, LIMPIEZAS DE ÁREAS DESPUÉS DE REALIZAR LOS TRABAJOS, DESPERDICIOS, MATERIALES, HERRAMIENTA Y EQUIPO. | M2 | 1698.92 | 206.06 | 350079.46
ACMUSOT-03 | APLANADO DE MORTERO DE YESO-AGUA A PLOMO DE 1.5CM DE ESPESOR, ACABADO FINO EN MUROS, APLICADO CON PLANA DE MADERA A UNA ALTURA DE HASTA 4.50M . INCLUYE ANDAMIOS, ACARREO DE LOS MATERIALES A EMPLEAR A PIE DE OBRA HASTA 100.00M, ACARREO Y ELEVACIONES EN ZONA DE ACOPIO DENTRO DE LA OBRA HASTA 50.00M, MANO DE OBRA ESPECIALIZADA, EQUIPO DE PROTECCIÓN PERSONAL, PROTECCIÓN DE MUROS Y PISOS PARA EVITAR CONTAMINACION CON EL MATERIAL EMPLEADO, LIMPIEZAS DE ÁREAS DESPUÉS DE REALIZAR LOS TRABAJOS, DESPERDICIOS, MATERIALES, HERRAMIENTA Y EQUIPO. | M2 | 1698.92 | 148.44 | 252187.68 | eliminar
ACMUSOT-04 | SUMINISTRO Y APLICACIÓN DE PINTURA VINÍLICA EN MUROS INTERIORES Y EXTERIORES MARCA COMEX O SIMILAR, A DOS MANOS A UNA ALTURA DE HASTA 10.00 M COLOR PREVIAMENTE APROBADO POR LA SUPERVISIÓN. INCLUYE: ANDAMIOS, MATERIALES, PREPARACIÓN DE LA SUPERFICIE, MANO DE OBRA, EQUIPO, PROTECCIÓN CON PLÁSTICO, ACARREO DEL MATERIAL A PIE DE OBRA HASTA 100.00M, ACARREO Y ELEVACIONES EN ZONA DE ACOPIO DENTRO DE LA OBRA HASTA 50.00M, HERRAMIENTA Y EQUIPO. CONFORME A PROYECTO Y A LA ESPECIFICACIÓN GENERAL DE CONSTRUCCIÓN: 1.1.6. PRECIO POR UNIDAD DE OBRA TERMINADA. | M2 | 1698.92 | 56.1 | 95309.41
1293498.22
I-12.5 | ACABADOS EN PLAFON SÓTANO
ACPLSOT-01 | FABRICACIÓN DE FALSO PLAFÓN LISO DE TABLAROCA DE 13 MM HASTA UNA ALTURA DE 4.00 M. INCLUYE: MATERIALES, TRAZO, SOPORTERÍA DE SUSPENSIÓN A BASE DE PERFILES GALVANIZADOS, TORNILLOS, CINTA UNIÓN, PASTA, ACARREOS VERTICALES Y/O HORIZONTALES DENTRO DE LA OBRA HASTA UN MÁXIMO DE 150 MTS AL LUGAR INDICADO POR LA SUPERVISIÓN, MANO DE OBRA, LIMPIEZA GRUESA DURANTE EL PROCESO DE LOS TRABAJOS, HERRAMIENTAS, EQUIPO Y ANDAMIAJE. CONFORME A PROYECTO Y A LA ESPECIFICACIÓN GENERAL DE CONSTRUCCIÓN: 1.1.6. PRECIO POR UNIDAD DE OBRA TERMINADA. | M2 | 922.71 | 622.09 | 574008.66
ACPLSOT-02 | SUMINISTRO Y APLICACIÓN DE PINTURA VINÍLICA EN TECHO DE PLANTA DE TRATAMIENTO MARCA COMEX O SIMILAR, A DOS MANOS A UNA ALTURA DE HASTA 10.00 M COLOR PREVIAMENTE APROBADO POR LA SUPERVISIÓN. INCLUYE: ANDAMIOS, MATERIALES, PREPARACIÓN DE LA SUPERFICIE, MANO DE OBRA, EQUIPO, PROTECCIÓN CON PLÁSTICO, ACARREO DEL MATERIAL A PIE DE OBRA HASTA 100.00M, ACARREO Y ELEVACIONES EN ZONA DE ACOPIO DENTRO DE LA OBRA HASTA 50.00M, HERRAMIENTA Y EQUIPO. CONFORME A PROYECTO Y A LA ESPECIFICACIÓN GENERAL DE CONSTRUCCIÓN: 1.1.6. PRECIO POR UNIDAD DE OBRA TERMINADA. | M2 | 114.36 | 56.1 | 6415.6
580424.26
I-12.6 | CARPINTERIAS SÓTANO
ACCASOT-01 | SUMINISTRO Y COLOCACIÓN DE PUERTA DE 0.88 X 2.10 M. (MEDIDAS APROXIMADAS) A BASE DE MARCO Y CONTRAMARCO A BASE DE LISTÓN DE MADERA DE PINO DE 110X200MM., Y BASTIDOR DE MADERA DE PINO EN SENTIDO VERTICAL Y HORIZONTAL, FIJADAS AL MARCO POR MEDIO DE PIJAS DE MADERA, BISAGRAS CILINDRICAS DE 3/8"X2", CHAPAS Y HERRAJES DE ACUERDO A DISEÑO (VER PLANO CARP-01). INCLUYE: ANDAMIOS, TRATAMIENTO DE LA MADERA CON FUNGICIDA Y RETARDANTE AL FUEGO, ACABADO FINAL A BASE DE APLICACIÓN DE BARNIZ MATE PROTECTOLACK MCA. SAYER LACK O SIMILAR, AJUSTE Y NIVELACIÓN, APLICACION DE PRIMARIO Y ESMALTE MATE ANTICORROSIVO COLOR DEFINIDO EN OBRA MCA. NERVION 55 O SIMILAR APLICADO CON COMPRESORA, MAQUINARIA Y EQUIPO PARA MONTAJE, CORTE Y SOLDADURA EN ELEMENTOS METALICOS, ACARREO DE LOS MATERIALES A EMPLEAR A PIE DE OBRA HASTA 100.0 MTS, ACARREO Y ELEVACIONES EN ZONA DE ACOPIO DENTRO DE LA OBRA HASTA 50.0 MTS, MANO DE OBRA ESPECIALIZADA, EQUIPO DE PROTECCIÓN PERSONAL, PROTECCIÓN DE MUROS Y PISOS PARA EVITAR CONTAMINACION CON EL MATERIAL EMPLEADO, PROTECCIÓN DE MUROS Y PISOS PARA EVITAR CONTAMINACION CON EL MATERIAL EMPLEADO, LIMPIEZAS DE ÁREAS DESPUÉS DE REALIZAR LOS TRABAJOS, CORTES, DESPERDICIOS, MATERIALES, HERRAMIENTA Y EQUIPO. . (VER PLANO DE DETALLE CARP-01, CON LA SIMBOLOGIA PARA LAS SIG. PUERTAS PT-01, PT-02, PT-03, PT-04, PT-05, PT-06, PT-07, PT-08, PT-09 Y PT-11). | PZA | 13 | 4938.17 | 64196.21
ACCASOT-02 | SUMINISTRO Y COLOCACIÓN DE PUERTA DE MADERA TIPO PT-10, MACIZA CON DOBLE ABATIMIENTO DE DIMENSIONES 2.76 M X 1.50M (MEDIDAS APROXIMADAS) A BASE DE MARCO Y CONTRAMARCO A BASE DE LISTÓN DE MADERA DE PINO Y BASTIDOR DE MADERA DE PINO EN SENTIDO VERTICAL Y HORIZONTAL, FIJADAS AL MARCO POR MEDIO DE PIJAS DE MADERA, BISAGRAS CILÍNDRICAS DE 3/8"X2", CHAPAS Y HERRAJES DE ACUERDO A DISEÑO (VER PLANO CARP-01). INCLUYE: ANDAMIOS, TRATAMIENTO DE LA MADERA CON FUNGICIDA Y RETARDANTE AL FUEGO, ACABADO FINAL A BASE DE APLICACIÓN DE BARNIZ MATE PROTECTOLACK MCA. SAYER LACK O SIMILAR, AJUSTE Y NIVELACIÓN, APLICACIÓN DE PRIMARIO Y ESMALTE MATE ANTICORROSIVO COLOR DEFINIDO EN OBRA MCA. NERVION 55 O SIMILAR APLICADO CON COMPRESORA, MAQUINARIA Y EQUIPO PARA MONTAJE, CORTE Y SOLDADURA EN ELEMENTOS METÁLICOS, ACARREO DE LOS MATERIALES A EMPLEAR A PIE DE OBRA HASTA 100.0 MTS, ACARREO Y ELEVACIONES EN ZONA DE ACOPIO DENTRO DE LA OBRA HASTA 50.0 MTS, MANO DE OBRA ESPECIALIZADA, EQUIPO DE PROTECCIÓN PERSONAL, PROTECCIÓN DE MUROS Y PISOS PARA EVITAR CONTAMINACIÓN CON EL MATERIAL EMPLEADO, PROTECCIÓN DE MUROS Y PISOS PARA EVITAR CONTAMINACIÓN CON EL MATERIAL EMPLEADO, LIMPIEZAS DE ÁREAS DESPUÉS DE REALIZAR LOS TRABAJOS, CORTES, DESPERDICIOS, MATERIALES, HERRAMIENTA Y EQUIPO. | PZA | 1 | 5938.17 | 5938.17
70134.38
I-12.7 | HERRERIAS SÓTANO
ACHESOT-01 | SUMINISTRO Y COLOCACIÓN DE PUERTA CORREDIZA DE UNA SOLA HOJA TIPO PC-01, (VER PLANO HERR-01) A BASE DE PERFIL PTR DE ACERO CALIBRE 18 2" X 2" EN SENTIDO VERTICAL Y HORIZONTAL, DIAGONALES DE REFUERZO CALIBRE 18 3/4" X 3/4" ÁNGULO 45°, MALLA ELECTROSOLDADA DE ACERO 10" X 10" X 10 - 10 SOLDADA A PERFILES, CERRADURA DE INTERCOMUNICACIÓN DE SOBREPONER BARRA AS 875 FIJA IZQUIERDA CROMO, REFUERZO PARA CHAPA DE 46 X 16 CM CON PLACA DE ACERO DE 1/16", MANIJA DE APERTURA EN HIERRO 6-1/5, 1CM UTILITY PUERTA PULLAZA , EMPOTRE DE CONTRAMARCO Y SOPORTANTES DE PUERTA CON ÁNGULO 45° DE 1/8 X 2". INCLUYE: ACCESORIOS PARA SU COLOCACIÓN, ANDAMIOS, HERRAMIENTA, MANO DE OBRA, LIMPIEZA, ACARREO VERTICAL Y HORIZONTAL A UNA ESTACIÓN DE ACOPIO NO MAYOR DE 50 M, MANO DE OBRA HERRAMIENTA Y EQUIPO. | PZA | 4 | 16358.25 | 65433 | colocar medida de puerta
ACHESOT-02 | SUMINISTRO Y COLOCACIÓN DE PUERTA CORREDIZA DOBLE TIPO PC-02 (VER PLANO HERR-01), A BASE DE PERFIL PTR DE ACERO CALIBRE 18 2" X 2" EN SENTIDO VERTICAL Y HORIZONTAL, DIAGONALES DE REFUERZO CALIBRE 18 3/4" X 3/4" ÁNGULO 45°, MALLA ELECTROSOLDADA DE ACERO 10" X 10" X 10 - 10 SOLDADA A PERFILES, CERRADURA DE INTERCOMUNICACIÓN DE SOBREPONER BARRA AS 875 FIJA IZQUIERDA CROMO, REFUERZO PARA CHAPA DE 46 X 16 CM CON PLACA DE ACERO DE 1/16", MANIJA DE APERTURA EN HIERRO 6-1/5, 1CM UTILITY PUERTA PULLAZA, EMPOTRE DE CONTRAMARCO Y SOPORTANTES DE PUERTA CON ÁNGULO 45° DE 1/8 X 2". INCLUYE: ACCESORIOS PARA SU COLOCACIÓN ANDAMIOS, HERRAMIENTA, MANO DE OBRA, LIMPIEZA, ACARREO VERTICAL Y HORIZONTAL A UNA ESTACIÓN DE ACOPIO NO MAYOR DE 50 M, MANO DE OBRA HERRAMIENTA Y EQUIPO. | PZA | 1 | 19325.36 | 19325.36 | colocar medida de puerta
ACHESOT-03 | SUMINISTRO Y COLOCACIÓN DE PUERTA ABATIBLE TIPO PC-03 (VER PLANO HERR-01) DE HERRERÍA DE DIMENSIONES 2.30 M X 1.20 M DE LÁMINA DE ACERO LISA CALIBRE 18 CON CERRADURA DE INTERCOMUNICACIÓN BARRA AS 875 FIJA IZQUIERDA CROMO Y REFUERZO PARA CHAPAS DE 19 X 28 CM CON PLACA DE ACERO DE 1/16" Y CONTRAMARCO CON PERFIL CUADRADO DE 2" X 2 " DE ACERO A36. INCLUYE: ACCESORIOS PARA SU COLOCACIÓN ANDAMIOS, HERRAMIENTA, MANO DE OBRA, LIMPIEZA, ACARREO VERTICAL Y HORIZONTAL A UNA ESTACIÓN DE ACOPIO NO MAYOR DE 50 M, MANO DE OBRA HERRAMIENTA Y EQUIPO. | PZA | 1 | 9856.35 | 9856.35
94614.71
I-12.8 | CANCELERIAS SÓTANO
ACBCSOT-01 | SUMINISTRO, HABILITADO Y COLOCACIÓN DE VENTANA CORREDIZA TIPO VT-1 (VER PLANO CANC-01) DE 9.55 X 1.20 M DE ALTURA, FABRICADA EN ALUMINIO BOLSA 2000 DE 2" ANODIZADO NATURAL FORMADA POR UN FIJO Y 8 HOJAS CORREDIZAS DE 0.15 APROXIMADAMENTE X 1.05 M DE ALTURA, CON LOS PERFILES, CONTRAMARCO JAMBA (220) RIEL INFERIOR (219), ZOCLO CABEZAL (216), CERCO VENTANA (215), TRASLAPE (218). INCLUYE: LOS MATERIALES, LA MANO DE OBRA, LA HERRAMIENTA Y EL EQUIPO NECESARIOS. | PZA | 1 | 25989.46 | 25989.46
ACBCSOT-02 | SUMINISTRO, HABILITADO Y COLOCACIÓN DE VENTANA CORREDIZA TIPO VT-2 (VER PLANO CANC-01) DE 6.77 X 1.20 M DE ALTURA, FABRICADA EN ALUMINIO BOLSA 2000 DE 2" ANODIZADO NATURAL FORMADA POR UN FIJO Y 4 HOJAS CORREDIZAS DE 0.20 APROXIMADAMENTE X 1.05 M DE ALTURA, CON LOS PERFILES, CONTRAMARCO JAMBA (220) RIEL INFERIOR (219), ZOCLO CABEZAL (216), CERCO VENTANA (215), TRASLAPE (218), INCLUYE: LOS MATERIALES, LA MANO DE OBRA, LA HERRAMIENTA Y EL EQUIPO NECESARIOS. | PZA | 1 | 18414.46 | 18414.46
ACBCSOT-03 | SUMINISTRO, HABILITADO Y COLOCACIÓN DE VENTANA CORREDIZA TIPO VT-3 (VER PLANO CANC-01) DE 3.00 X 1.20 M DE ALTURA, FABRICADA EN ALUMINIO BOLSA 2000 DE 2" ANODIZADO NATURAL FORMADA POR UN FIJO Y 2 HOJAS CORREDIZAS DE 1.42 X 1.05 M DE ALTURA, CON LOS PERFILES, CONTRAMARCO JAMBA (220) RIEL INFERIOR (219), ZOCLO CABEZAL (216), CERCO VENTANA (215), TRASLAPE (218). INCLUYE: LOS MATERIALES, LA MANO DE OBRA, LA HERRAMIENTA Y EL EQUIPO NECESARIOS. | PZA | 1 | 8846.17 | 8846.17
53250.09
I-12.9 | MUEBLES SANITARIOS SÓTANO
MUSASOT-01 | SUMINISTRO Y COLACION DE TAZA PARA FLUXÓMETRO, MODELO TZF NA017, MARCA HELVEX, ELONGADA TRAMPA EXPUESTA 4.8L, COLOR BLANCO O SIMILAR EN CALIDAD Y PRECIO. INCLUYE: ASIENTO CON TAPA, FLUXÓMETRO PARA TAZA FLUX DE MANIJA SPUD DE 32MM, 4.8L POR DESCARGA, MODELO 110-38-4.8-AHOSP, MARCA HELVEX, MANO DE OBRA ESPECIALIZADA, EQUIPO DE PROTECCIÓN PERSONAL, LIMPIEZAS DE ÁREAS DESPUÉS DE REALIZAR LOS TRABAJOS, MATERIALES, HERRAMIENTA Y EQUIPO. | PZA | 6 | 3572.42 | 21434.52 | recio bajo
MUSASOT-02 | SUMINISTRO Y COLOCACION DE MINGITORIO TIPO CASCADA PARA FLUXÓMETRO, MODELO MG FERRY, MARCA HELVEX COLOR BLANCO O SIMILAR EN CALIDAD Y PRECIO, INCLUYE: FLUXÓMETRO DE MANIJA CON NIPLE RECTO Y ENTRADA SUPERIOR PARA SPUD DE 19MM PARA MINGITORIO, MODELO 185-19-0.5I., MANO DE OBRA ESPECIALIZADA, EQUIPO DE PROTECCIÓN PERSONAL, LIMPIEZAS DE ÁREAS DESPUÉS DE REALIZAR LOS TRABAJOS, MATERIALES, HERRAMIENTA Y EQUIPO. | PZA | 2 | 9874.82 | 19749.64
MUSASOT-03 | SUMINISTRO Y COLOCACIÓN DE LAVABO DE SOBREPONER MODELO LV MOREA, COLOR BLANCO, MARCA HELVEX O SIMILAR EN CALIDAD Y PRECIO, INCLUYE: MONOMANDO DE LAVABO ALTO SQUADRA CON CONTRA DE REJILLA, CUERPO DE LATÓN CROMADO, MODELO E-937, MARCA HELVEX, CESPOL CON TUBO DE LATÓN MODELO 206L Y CONTRACANASTA DE ACERO INOXIDABLE, MANO DE OBRA ESPECIALIZADA, EQUIPO DE PROTECCIÓN PERSONAL, LIMPIEZA DE ÁREAS DESPUÉS DE REALIZAR LOS TRABAJOS, MATERIALES, HERRAMIENTA Y EQUIPO. | PZA | 5 | 1985.43 | 9927.15
MUSASOT-04 | SUMINISTRO Y COLOCACION DE MAMPARAS DIVISORIAS MARCA SANILOCK, MODELO 4200 ESTANDARD, SISTEMA DE FIJACIÓN A PISO Y ESTRUCTURA DE PERFIL TUBULAR CUADRADO GALVANIZADO DE 1"X1", CALIBRE 20, Y ACABADO ESMALTADO, O SIMILAR EN CALIDAD Y PRECIO. INCLUYE: ANDAMIOS, AJUSTE Y NIVELACIÓN, MAQUINARIA Y EQUIPO PARA MONTAJE, CORTE Y SOLDADURA EN ELEMENTOS METALICOS, ACARREO DE LOS MATERIALES A EMPLEAR A PIE DE OBRA HASTA 100.0 MTS, ACARREO Y ELEVACIONES EN ZONA DE ACOPIO DENTRO DE LA OBRA HASTA 50.0 MTS, MANO DE OBRA ESPECIALIZADA, EQUIPO DE PROTECCIÓN PERSONAL, PROTECCIÓN DE MUROS Y PISOS PARA EVITAR CONTAMINACION CON EL MATERIAL EMPLEADO, LIMPIEZA DE ÁREAS DESPUÉS DE REALIZAR LOS TRABAJOS, CORTES, DESPERDICIOS, MATERIALES, HERRAMIENTA Y EQUIPO. | PZA | 3 | 21560.58 | 64681.74
MUSASOT-05 | SUMINISTRO Y COLOCACION DE SECADOR DE MANOS HELVEX MODELO MB-1012-AI O SIMILAR EN CALIDAD Y PRECIO. INCLUYE: MANO DE OBRA ESPECIALIZADA, EQUIPO DE PROTECCIÓN PERSONAL, LIMPIEZAS DE ÁREAS DESPUÉS DE REALIZAR LOS TRABAJOS, MATERIALES, HERRAMIENTA Y EQUIPO. | PZA | 5 | 12555.24 | 62776.2
MUSASOT-06 | SUMINISTRO Y COLOCACION DE SOPORTE DE LAVABO DE 0.60 *1.73 (MEDIDAS APROXIMADAS) A BASE DE ESTRUCTURA METALICA ELABORADA CON ANGULOS DE 2" Y TAPA DE CANTERA DE 7 CM DE ESPESOR CON SALIDA PARA LAVABOS. INCLUYE ACARREO DE LOS MATERIALES A EMPLEAR A PIE DE OBRA HASTA 100.0 MTS, ACARREO Y ELEVACIONES EN ZONA DE ACOPIO DENTRO DE LA OBRA HASTA 50.0 MTS, MANO DE OBRA ESPECIALIZADA, EQUIPO DE PROTECCIÓN PERSONAL, PROTECCIÓN DE MUROS Y PISOS PARA EVITAR CONTAMINACION CON EL MATERIAL EMPLEADO, LIMPIEZAS DE ÁREAS DESPUÉS DE REALIZAR LOS TRABAJOS, CORTES, DESPERDICIOS, MATERIALES, HERRAMIENTA Y EQUIPO. | PZA | 5 | 2321.36 | 11606.8
190176.05
I-12.10 | ACABADOS EN PISOS PLANTA BAJA
ACPIPB-01 | FIRME DE CONCRETO HECHO EN OBRA EN PLANTA BAJA, F'C=150 KG/CM2/ HASTA 8CMS DE ESPESOR, COLOCACIÓN DE MALLA 6_6/10_10, FABRICACIÓN DEL CONCRETO EN OBRA, VACIADO, VIBRADO, REGLEADO, ACABADO CON PLANA DE MADERA, CURADO CON CUBIERTA DE PLÁSTICO, MANO DE OBRA , HERRAMIENTA Y EQUIPO. (VER PLANO ACB-02). | M2 | 2006.52 | 298.16 | 598264
ACPIPB-02 | SUMINISTRO Y COLOCACIÓN DE PIEZAS DE MÁRMOL TRAVERTINO DE MEDIDAS 1.50 M X 1.50 M, ACABADO PULIDO Y BRILLADO, COLOCADO SEGÚN DESPIECE DE PROYECTO EN VESTÍBULO DE PLANTA BAJA (VER PLANO DES-01), ASENTADO CON PEGAZULEJO MARCA CREST O SIMILAR, EL MORTERO SE APLICA CON LLANA DENTADA CON UN ESPESOR DE 3MM., JUNTEADO CON MORTERO DE CAL Y PIGMENTO, SEGÚN MUESTRA A ELEGIR. INCLUYE: TRAZO Y NIVELACIÓN, MANO DE OBRA, HERRAMIENTA, ACARREO DEL MATERIAL A PIE DE OBRA HASTA 100.0 MTS, ACARREO Y ELEVACIONES EN ZONA DE ACOPIO DENTRO DE LA OBRA HASTA 50.0 MTS Y EQUIPO. | M2 | 432 | 931.22 | 402287.04 | cambiar formato a 75x1.50 checar cantidad
ACPIPB-03 | SUMINISTRO Y COLOCACIÓN DE MÁRMOL NEGRO DE 1.50 X 1.00 M. IMPORTADO, ACABADO PULIDO Y BRILLADO SEGÚN DESPIECE DE PROYECTO EN VESTÍBULO DE PLANTA BAJA (VER PLANO DES-01), ASENTADO CON PEGAZULEJO MARCA CREST O SIMILAR, EL MORTERO SE APLICA CON LLANA DENTADA CON UN ESPESOR DE 3MM., JUNTEADO CON MORTERO DE CAL Y PIGMENTO, SEGÚN MUESTRA A ELEGIR. INCLUYE: TRAZO Y NIVELACIÓN, MANO DE OBRA, HERRAMIENTA, ACARREO DEL MATERIAL A PIE DE OBRA HASTA 100.0 MTS, ACARREO Y ELEVACIONES EN ZONA DE ACOPIO DENTRO DE LA OBRA HASTA 50.0 MTS Y EQUIPO. | M2 | 124.79 | 1022.35 | 127579.06 | cambiar a piso ceramico 60x120 travertino silver tsh mate natural
ACPIPB-04 | SUMINISTRO Y COLOCACIÓN DE PISO STOKES RANGE DUSK 661D, PLACAS DE VINIL CON DIMENSIONES DE 1.21 X 0.18 M. IMPORTADO, SEGÚN DESPIECE DE DISEÑO, COLOCACIÓN DE ACUERDO A FICHA DE TÉCNICA DEL DISTRIBUIDOR (VER PLANO DES-01) SEGÚN MUESTRA A ELEGIR. INCLUYE: TRAZO Y NIVELACIÓN, MANO DE OBRA, HERRAMIENTA, ACARREO DEL MATERIAL A PIE DE OBRA HASTA 100.0 MTS, ACARREO Y ELEVACIONES EN ZONA DE ACOPIO DENTRO DE LA OBRA HASTA 50.0 MTS Y EQUIPO. | M2 | 861.5 | 425 | 366137.5 | cambiar a piso vinilicomarca tarkett modelo trascend moorland villa oak color v0105ss
alfombra niños | SUMINISTRO Y COLOCACION DE ALFOMBRA SQUARE UP COLOR BLOOD ORANGE DE LA MARCA TARKET | M2 | 124 |  |  | CONCEPTO AÑADIDO
ACPIPB-05 | SUMINISTRO Y COLOCACIÓN DE PISO LÍNEA AURA, POR LAURENT GRAY, MARCA INTERCERAMIC, CON DIMENSIONES DE 0.75 X 0.75 M. (VER PLANO DES-01). ASENTADO CON PEGAZULEJO MARCA CREST O SIMILAR, EL MORTERO SE APLICA CON LLANA DENTADA CON UN ESPESOR DE 3MM. JUNTEADO CON CEMENTO BLANCO, SEGÚN MUESTRA A ELEGIR. INCLUYE: TRAZO Y NIVELACIÓN, MANO DE OBRA, HERRAMIENTA, ACARREO DEL MATERIAL A PIE DE OBRA HASTA 100.0 MTS, ACARREO Y ELEVACIONES EN ZONA DE ACOPIO DENTRO DE LA OBRA HASTA 50.0 MTS Y EQUIPO. | M2 | 63.23 | 533.25 | 33717.4 | cambiar a piso ceramico 60x120 travertino silver gray mate natural
ACPIPB-06 | SUMINISTRO Y COLOCACIÓN DE ALFOMBRA AIRMASTER DE 0.50 X 0.50 M., MODELO A8864108, (VER PLANO DES-01) COLOCACIÓN SEGÚN FICHA TÉCNICA DEL DISTRIBUIDOR. INCLUYE: TRAZO Y NIVELACIÓN, MANO DE OBRA, HERRAMIENTA, ACARREO DEL MATERIAL A PIE DE OBRA HASTA 100.0 MTS, ACARREO Y ELEVACIONES EN ZONA DE ACOPIO DENTRO DE LA OBRA HASTA 50.0 MTS Y EQUIPO. | M2 | 116.34 | 425 | 49444.5 | cambiar por alfombra tandus centiva estilo avant 04840 color deconstructed 11716 de la marca tarket
1577429.5
I-12.11 | ACABADOS EN MUROS PLANTA BAJA
ACMUPB-01 | FABRICACIÓN DE MURO DE TABIQUE MULTIPERFORADO INDUSTRIALIZADO DE ALTA RESISTENCIA CON ACABADO ESTRIADO, DE 10 CM DE ESPESOR MARCA NOVACERAMIC, CON DIMENSIONES DE 06 X 10 X 24 CMS. SE REALIZARA UN ENTRETEJIDO PROGRESIVO Y ORDENADO SIN DEJAR ÁREAS SIN SOPORTE QUE PONGAN EN RIESGO LAS PIEZAS CONTIGUAS, EL MATERIAL DE ASIENTO Y JUNTA SERÁ CON MORTERO DE CAL-ARENA POZZOLIME RESTAURA. INCLUYE: CADENA DE CERRAMIENTO, ANDAMIOS, ACARREO DE LOS MATERIALES A EMPLEAR A PIE DE OBRA HASTA 100.00 M ACARREO Y ELEVACIONES EN ZONA DE ACOPIO DENTRO DE LA OBRA HASTA 50.00M, MANO DE OBRA ESPECIALIZADA, EQUIPO DE PROTECCIÓN PERSONAL, PROTECCIÓN DE MUROS Y PISOS PARA EVITAR CONTAMINACION CON EL MATERIAL EMPLEADO, LIMPIEZAS DE ÁREAS DESPUÉS DE REALIZAR LOS TRABAJOS, DESPERDICIOS, MATERIALES, HERRAMIENTA Y EQUIPO. | M2 | 1071.59 | 701.53 | 751752.53 | posibilidad de cambiar a block concreto y tablaroca y hebel
ACMUPB-02 | SUMINISTRO Y COLOCACIÓN DE MURO ABSORBENTE SILENWALL, MARCA SOUNDNOX, EN AUDITORIO, CON MEDIDAS SEGÚN PROYECTO (VER PLANO ACB-02). BASTIDOR DE MADERA, RIELES DE PV, TELA Y FIBRA DE PET. ESPESOR DE 1”, COEFICIENTE DE ABSORCIÓN 75NCR. COLOCACIÓN DE ACUERDO A FICHA TÉCNICA. INCLUYE: TRAZO Y NIVELACIÓN, ANDAMIO, MANO DE OBRA, HERRAMIENTA, ACARREO DEL MATERIAL A PIE DE OBRA HASTA 100.0 MTS, ACARREO Y ELEVACIONES EN ZONA DE ACOPIO DENTRO DE LA OBRA HASTA 50.0 MTS Y EQUIPO. | M2 | 90.93 | 652.36 | 59319.09
ACMUPB-03 | APLANADO DE MORTERO CEMENTO-ARENA 1:5 DE 2 CMS DE ESPESOR, ACABADO REPELLADO EN MUROS A UNA ALTURA DE HASTA 4.50M . INCLUYE ANDAMIOS, ACARREO DE LOS MATERIALES A EMPLEAR A PIE DE OBRA HASTA 100.00M, ACARREO Y ELEVACIONES EN ZONA DE ACOPIO DENTRO DE LA OBRA HASTA 50.00M, MANO DE OBRA ESPECIALIZADA, EQUIPO DE PROTECCIÓN PERSONAL, PROTECCIÓN DE MUROS Y PISOS PARA EVITAR CONTAMINACION CON EL MATERIAL EMPLEADO, LIMPIEZAS DE ÁREAS DESPUÉS DE REALIZAR LOS TRABAJOS, DESPERDICIOS, MATERIALES, HERRAMIENTA Y EQUIPO. | M2 | 2143.17 | 206.06 | 441621.61 | o zarpeo o yeso
ACMUPB-04 | APLANADO DE MORTERO DE YESO-AGUA A PLOMO DE 1.5CM DE ESPESOR, ACABADO FINO EN MUROS, APLICADO CON PLANA DE MADERA A UNA ALTURA DE HASTA 4.50M . INCLUYE ANDAMIOS, ACARREO DE LOS MATERIALES A EMPLEAR A PIE DE OBRA HASTA 100.00M, ACARREO Y ELEVACIONES EN ZONA DE ACOPIO DENTRO DE LA OBRA HASTA 50.00M, MANO DE OBRA ESPECIALIZADA, EQUIPO DE PROTECCIÓN PERSONAL, PROTECCIÓN DE MUROS Y PISOS PARA EVITAR CONTAMINACION CON EL MATERIAL EMPLEADO, LIMPIEZAS DE ÁREAS DESPUÉS DE REALIZAR LOS TRABAJOS, DESPERDICIOS, MATERIALES, HERRAMIENTA Y EQUIPO. | M2 | 2143.17 | 148.44 | 318132.15 | o zarpeo o yeso
ACMUPB-05 | SUMINISTRO Y APLICACIÓN DE PINTURA VINÍLICA EN MUROS INTERIORES Y EXTERIORES MARCA COMEX O SIMILAR, A DOS MANOS A UNA ALTURA DE HASTA 10.00 M COLOR PREVIAMENTE APROBADO POR LA SUPERVISIÓN. INCLUYE: ANDAMIOS, MATERIALES, PREPARACIÓN DE LA SUPERFICIE, MANO DE OBRA, EQUIPO, PROTECCIÓN CON PLÁSTICO, ACARREO DEL MATERIAL A PIE DE OBRA HASTA 100.00M, ACARREO Y ELEVACIONES EN ZONA DE ACOPIO DENTRO DE LA OBRA HASTA 50.00M, HERRAMIENTA Y EQUIPO. | M2 | 2143.17 | 56.1 | 120231.84
1691057.22
I-12.12 | ACABADOS EN PLAFOND PLANTA BAJA
ACPLPB-01 | FABRICACIÓN DE FALSO PLAFÓN LISO DE TABLAROCA DE 13 MM HASTA UNA ALTURA DE 4.00 M. INCLUYE: MATERIALES, TRAZO, SOPORTERÍA DE SUSPENSIÓN A BASE DE PERFILES GALVANIZADOS, TORNILLOS, CINTA UNIÓN, PASTA, ACARREOS VERTICALES Y/O HORIZONTALES DENTRO DE LA OBRA HASTA UN MÁXIMO DE 150 MTS AL LUGAR INDICADO POR LA SUPERVISIÓN, MANO DE OBRA, LIMPIEZA GRUESA DURANTE EL PROCESO DE LOS TRABAJOS, HERRAMIENTAS, EQUIPO Y ANDAMIAJE. | M2 | 1006.96 | 622.09 | 626419.75
ACPLPB-02 | SUMINISTRO Y APLICACIÓN DE PINTURA VINÍLICA EN TECHO DE SALAS DE EXPOSICIÓN, MARCA COMEX O SIMILAR, A DOS MANOS A UNA ALTURA DE HASTA 10.00 M COLOR PREVIAMENTE APROBADO POR LA SUPERVISIÓN. INCLUYE: ANDAMIOS, MATERIALES, PREPARACIÓN DE LA SUPERFICIE, MANO DE OBRA, EQUIPO, PROTECCIÓN CON PLÁSTICO, ACARREO DEL MATERIAL A PIE DE OBRA HASTA 100.00M, ACARREO Y ELEVACIONES EN ZONA DE ACOPIO DENTRO DE LA OBRA HASTA 50.00M, HERRAMIENTA Y EQUIPO. | M2 | 461.88 | 56.1 | 25911.47
ACPLPB-03 | SUMINISTRO Y COLOCACIÓN DE PLAFÓN ACÚSTICO MARCA WOODWORKS GRILLE PARA AUDITORIO FACETADO CON PLACAS DE 2-1/4" EN GRILLE LIGHT CHERR CON SOPORTE O SIMILAR. COLOCACIÓN DE ACUERDO A FICHA TÉCNICA. INCLUYE: TRAZO Y NIVELACIÓN, ANDAMIO, MANO DE OBRA, HERRAMIENTA, ACARREO DEL MATERIAL A PIE DE OBRA HASTA 100.0 MTS, ACARREO Y ELEVACIONES EN ZONA DE ACOPIO DENTRO DE LA OBRA HASTA 50.0 MTS Y EQUIPO. | M2 | 146 | 1398.25 | 204144.5
856475.72
I-12.13 | CARPINTERÍAS PLANTA BAJA
ACCAPB-01 | SUMINISTRO Y COLOCACIÓN DE PUERTA DE 0.88 X 2.10 M. (MEDIDAS APROXIMADAS) A BASE DE MARCO Y CONTRAMARCO A BASE DE LISTÓN DE MADERA DE PINO DE 110X200MM., Y BASTIDOR DE MADERA DE PINO EN SENTIDO VERTICAL Y HORIZONTAL, FIJADAS AL MARCO POR MEDIO DE PIJAS DE MADERA, BISAGRAS CILINDRICAS DE 3/8"X2", CHAPAS Y HERRAJES DE ACUERDO A DISEÑO (VER PLANO CARP-03 Y CARP-04). INCLUYE: ANDAMIOS, TRATAMIENTO DE LA MADERA CON FUNGICIDA Y RETARDANTE AL FUEGO, ACABADO FINAL A BASE DE APLICACIÓN DE BARNIZ MATE PROTECTOLACK MCA. SAYER LACK O SIMILAR, AJUSTE Y NIVELACIÓN, APLICACION DE PRIMARIO Y ESMALTE MATE ANTICORROSIVO COLOR DEFINIDO EN OBRA MCA. NERVION 55 O SIMILAR APLICADO CON COMPRESORA, MAQUINARIA Y EQUIPO PARA MONTAJE, CORTE Y SOLDADURA EN ELEMENTOS METALICOS, ACARREO DE LOS MATERIALES A EMPLEAR A PIE DE OBRA HASTA 100.0 MTS, ACARREO Y ELEVACIONES EN ZONA DE ACOPIO DENTRO DE LA OBRA HASTA 50.0 MTS, MANO DE OBRA ESPECIALIZADA, EQUIPO DE PROTECCIÓN PERSONAL, PROTECCIÓN DE MUROS Y PISOS PARA EVITAR CONTAMINACION CON EL MATERIAL EMPLEADO, PROTECCIÓN DE MUROS Y PISOS PARA EVITAR CONTAMINACION CON EL MATERIAL EMPLEADO, LIMPIEZAS DE ÁREAS DESPUÉS DE REALIZAR LOS TRABAJOS, CORTES, DESPERDICIOS, MATERIALES, HERRAMIENTA Y EQUIPO. . (VER PLANO DE DETALLE CARP-013 Y 04, CON LA SIMBOLOGIA PARA LAS SIG. PUERTAS PT-12, PT-13, PT-14, PT-15, PT-18, PT-19, PT-20 Y PT-21) | PZA | 17 | 4938.17 | 83948.89
ACCAPB-02 | SUMINISTRO Y COLOCACIÓN DE PUERTA DE MADERA TIPO PT-10, MACIZA CON DOBLE ABATIMIENTO DE DIMENSIONES 2.76 M X 1.50M (MEDIDAS APROXIMADAS) A BASE DE MARCO Y CONTRAMARCO A BASE DE LISTÓN DE MADERA DE PINO Y BASTIDOR DE MADERA DE PINO EN SENTIDO VERTICAL Y HORIZONTAL, FIJADAS AL MARCO POR MEDIO DE PIJAS DE MADERA, BISAGRAS CILÍNDRICAS DE 3/8"X2", CHAPAS Y HERRAJES DE ACUERDO A DISEÑO (VER PLANO CARP-04). INCLUYE: ANDAMIOS, TRATAMIENTO DE LA MADERA CON FUNGICIDA Y RETARDANTE AL FUEGO, ACABADO FINAL A BASE DE APLICACIÓN DE BARNIZ MATE PROTECTOLACK MCA. SAYER LACK O SIMILAR, AJUSTE Y NIVELACIÓN, APLICACIÓN DE PRIMARIO Y ESMALTE MATE ANTICORROSIVO COLOR DEFINIDO EN OBRA MCA. NERVION 55 O SIMILAR APLICADO CON COMPRESORA, MAQUINARIA Y EQUIPO PARA MONTAJE, CORTE Y SOLDADURA EN ELEMENTOS METÁLICOS, ACARREO DE LOS MATERIALES A EMPLEAR A PIE DE OBRA HASTA 100.0 MTS, ACARREO Y ELEVACIONES EN ZONA DE ACOPIO DENTRO DE LA OBRA HASTA 50.0 MTS, MANO DE OBRA ESPECIALIZADA, EQUIPO DE PROTECCIÓN PERSONAL, PROTECCIÓN DE MUROS Y PISOS PARA EVITAR CONTAMINACIÓN CON EL MATERIAL EMPLEADO, PROTECCIÓN DE MUROS Y PISOS PARA EVITAR CONTAMINACIÓN CON EL MATERIAL EMPLEADO, LIMPIEZAS DE ÁREAS DESPUÉS DE REALIZAR LOS TRABAJOS, CORTES, DESPERDICIOS, MATERIALES, HERRAMIENTA Y EQUIPO. (VER PLANO CARP-04 PARA LAS PUERTAS TIPO PT-16 Y PT-17) | PZA | 4 | 5938.17 | 23752.68
107701.57
I-12.14 | CANCELERIAS PLANTA BAJA
ACBCPB-01 | SUMINISTRO Y COLOCACIÓN DE PUERTA Y VENTANA DE CRISTAL TEMPLADO DE DOS HOJAS ABATIBLES DE 10 MM, FABRICADO EN ACERO INOXIDABLE COMPUESTO POR SISTEMAS DE HERRAJES PIVONANTES, SUPERIORES E INFERIORES, CON BISAGRAS HIDRÁULICAS DE PISO, COLOCACIÓN SEGÚN FICHA TÉCNICA DE LA MARCA TYEV. INCLUYE: TRAZO Y NIVELACIÓN, ANDAMIO, MANO DE OBRA, HERRAMIENTA, ACARREO DEL MATERIAL A PIE DE OBRA HASTA 100.0 MTS, ACARREO Y ELEVACIONES EN ZONA DE ACOPIO DENTRO DE LA OBRA HASTA 50.0 MTS Y EQUIPO. | PZA | 5 | 12985.23 | 64926.15 | colocar medidas cambiar a aluminio negro checar costo vidrio templado oscuro filtrasol
64926.15
I-12.15 | MUEBLES SANITARIOS PLANTA BAJA
MUSAPB-01 | SUMINISTRO Y COLACION DE TAZA PARA FLUXÓMETRO, MODELO TZF NA017, MARCA HELVEX, ELONGADA TRAMPA EXPUESTA 4.8L, COLOR BLANCO O SIMILAR EN CALIDAD Y PRECIO. INCLUYE: ASIENTO CON TAPA, FLUXÓMETRO PARA TAZA FLUX DE MANIJA SPUD DE 32MM, 4.8L POR DESCARGA, MODELO 110-38-4.8-AHOSP, MARCA HELVEX, MANO DE OBRA ESPECIALIZADA, EQUIPO DE PROTECCIÓN PERSONAL, LIMPIEZAS DE ÁREAS DESPUÉS DE REALIZAR LOS TRABAJOS, MATERIALES, HERRAMIENTA Y EQUIPO. | PZA | 11 | 3572.42 | 39296.62
MUSAPB-02 | SUMINISTRO Y COLOCACION DE MINGITORIO TIPO CASCADA PARA FLUXÓMETRO, MODELO MG FERRY, MARCA HELVEX COLOR BLANCO O SIMILAR EN CALIDAD Y PRECIO, INCLUYE: FLUXÓMETRO DE MANIJA CON NIPLE RECTO Y ENTRADA SUPERIOR PARA SPUD DE 19MM PARA MINGITORIO, MODELO 185-19-0.5I., MANO DE OBRA ESPECIALIZADA, EQUIPO DE PROTECCIÓN PERSONAL, LIMPIEZAS DE ÁREAS DESPUÉS DE REALIZAR LOS TRABAJOS, MATERIALES, HERRAMIENTA Y EQUIPO. | PZA | 2 | 9874.82 | 19749.64
MUSAPB-03 | SUMINISTRO Y COLOCACIÓN DE LAVABO DE SOBREPONER MODELO LV MOREA, COLOR BLANCO, MARCA HELVEX O SIMILAR EN CALIDAD Y PRECIO, INCLUYE: MONOMANDO DE LAVABO ALTO SQUADRA CON CONTRA DE REJILLA, CUERPO DE LATÓN CROMADO, MODELO E-937, MARCA HELVEX, CESPOL CON TUBO DE LATÓN MODELO 206L Y CONTRACANASTA DE ACERO INOXIDABLE, MANO DE OBRA ESPECIALIZADA, EQUIPO DE PROTECCIÓN PERSONAL, LIMPIEZA DE ÁREAS DESPUÉS DE REALIZAR LOS TRABAJOS, MATERIALES, HERRAMIENTA Y EQUIPO. | PZA | 13 | 1985.43 | 25810.59
MUSAPB-04 | SUMINISTRO Y COLOCACION DE MAMPARAS DIVISORIAS MARCA SANILOCK, MODELO 4200 ESTANDARD, SISTEMA DE FIJACIÓN A PISO Y ESTRUCTURA DE PERFIL TUBULAR CUADRADO GALVANIZADO DE 1"X1", CALIBRE 20, Y ACABADO ESMALTADO, O SIMILAR EN CALIDAD Y PRECIO. INCLUYE: ANDAMIOS, AJUSTE Y NIVELACIÓN, MAQUINARIA Y EQUIPO PARA MONTAJE, CORTE Y SOLDADURA EN ELEMENTOS METALICOS, ACARREO DE LOS MATERIALES A EMPLEAR A PIE DE OBRA HASTA 100.0 MTS, ACARREO Y ELEVACIONES EN ZONA DE ACOPIO DENTRO DE LA OBRA HASTA 50.0 MTS, MANO DE OBRA ESPECIALIZADA, EQUIPO DE PROTECCIÓN PERSONAL, PROTECCIÓN DE MUROS Y PISOS PARA EVITAR CONTAMINACION CON EL MATERIAL EMPLEADO, LIMPIEZA DE ÁREAS DESPUÉS DE REALIZAR LOS TRABAJOS, CORTES, DESPERDICIOS, MATERIALES, HERRAMIENTA Y EQUIPO. | PZA | 7 | 21560.58 | 150924.06
MUSAPB-05 | SUMINISTRO Y COLOCACION DE SECADOR DE MANOS HELVEX MODELO MB-1012-AI O SIMILAR EN CALIDAD Y PRECIO. INCLUYE: MANO DE OBRA ESPECIALIZADA, EQUIPO DE PROTECCIÓN PERSONAL, LIMPIEZAS DE ÁREAS DESPUÉS DE REALIZAR LOS TRABAJOS, MATERIALES, HERRAMIENTA Y EQUIPO. | PZA | 11 | 12555.24 | 138107.64
MUSAPB-06 | SUMINISTRO Y COLOCACION DE SOPORTE DE LAVABO DE 0.60 *1.73 (MEDIDAS APROXIMADAS) A BASE DE ESTRUCTURA METALICA ELABORADA CON ANGULOS DE 2" Y TAPA DE CANTERA DE 7 CM DE ESPESOR CON SALIDA PARA LAVABOS. INCLUYE ACARREO DE LOS MATERIALES A EMPLEAR A PIE DE OBRA HASTA 100.0 MTS, ACARREO Y ELEVACIONES EN ZONA DE ACOPIO DENTRO DE LA OBRA HASTA 50.0 MTS, MANO DE OBRA ESPECIALIZADA, EQUIPO DE PROTECCIÓN PERSONAL, PROTECCIÓN DE MUROS Y PISOS PARA EVITAR CONTAMINACION CON EL MATERIAL EMPLEADO, LIMPIEZAS DE ÁREAS DESPUÉS DE REALIZAR LOS TRABAJOS, CORTES, DESPERDICIOS, MATERIALES, HERRAMIENTA Y EQUIPO. | PZA | 9 | 2321.36 | 20892.24
394780.79
I-12.16 | ACABADOS EN PISOS PRIMER NIVEL
ACPIPN-01 | FIRME DE CONCRETO HECHO EN OBRA EN PLANTA ALTA, F'C=150 KG/CM2/ HASTA 8CMS DE ESPESOR, COLOCACIÓN DE MALLA 6_6/10_10, FABRICACIÓN DEL CONCRETO EN OBRA, VACIADO, VIBRADO, REGLEADO, ACABADO CON PLANA DE MADERA, CURADO CON CUBIERTA DE PLÁSTICO, MANO DE OBRA , HERRAMIENTA Y EQUIPO. (VER PLANO ACB-04). | M2 | 1452.53 | 298.16 | 433086.34 | porque este firme?
ACPIPN-02 | SUMINISTRO Y COLOCACIÓN DE PISO STOKES RANGE DUSK 661D, PLACAS DE VINIL CON DIMENSIONES DE 1.21 X 0.18 M. IMPORTADO, SEGÚN DESPIECE DE DISEÑO, COLOCACIÓN DE ACUERDO A FICHA DE TÉCNICA DEL DISTRIBUIDOR (VER PLANO DES-03) SEGÚN MUESTRA A ELEGIR. INCLUYE: TRAZO Y NIVELACIÓN, MANO DE OBRA, HERRAMIENTA, ACARREO DEL MATERIAL A PIE DE OBRA HASTA 100.0 MTS, ACARREO Y ELEVACIONES EN ZONA DE ACOPIO DENTRO DE LA OBRA HASTA 50.0 MTS Y EQUIPO. | M2 | 560.72 | 425 | 238306 | cambiar a piso vinilicomarca tarkett modelo trascend moorland villa oak color v0105ss
ACPIPN-03 | SUMINISTRO Y COLOCACIÓN DE PISO LÍNEA AURA, POR LAURENT GRAY, MARCA INTERCERAMIC, CON DIMENSIONES DE 0.75 X 0.75 M. (VER PLANO DES-03). ASENTADO CON PEGAZULEJO MARCA CREST O SIMILAR, EL MORTERO SE APLICA CON LLANA DENTADA CON UN ESPESOR DE 3MM. JUNTEADO CON CEMENTO BLANCO, SEGÚN MUESTRA A ELEGIR. INCLUYE: TRAZO Y NIVELACIÓN, MANO DE OBRA, HERRAMIENTA, ACARREO DEL MATERIAL A PIE DE OBRA HASTA 100.0 MTS, ACARREO Y ELEVACIONES EN ZONA DE ACOPIO DENTRO DE LA OBRA HASTA 50.0 MTS Y EQUIPO. | M2 | 59.51 | 533.25 | 31733.71 | cambiar a piso ceramico 60x120 travertino silver gray mate natural
ACPIPN-04 | SUMINISTRO Y COLOCACIÓN DE PISO LÍNEA SLATE, GRIS PEI IV, MARCA INTERCERAMIC, CON DIMESIONES DE 0.60 X 0.60 M. (VER PLANO DES-03). ASENTADO CON PEGAZULEJO MARCA CREST O SIMILAR, EL MORTERO SE APLICA CON LLANA DENTADA CON UN ESPESOR DE 3MM. JUNTEADO CON CEMENTO BLANCO, SEGÚN MUESTRA A ELEGIR. INCLUYE: TRAZO Y NIVELACIÓN, MANO DE OBRA, HERRAMIENTA, ACARREO DEL MATERIAL A PIE DE OBRA HASTA 100.0 MTS, ACARREO Y ELEVACIONES EN ZONA DE ACOPIO DENTRO DE LA OBRA HASTA 50.0 MTS Y EQUIPO. | M2 | 325.2 | 466.87 | 151826.12 | cambiar a piso vinilicomarca tarkett modelo trascend moorland villa oak color v0105ss
ACPIPN-05 | SUMINISTRO Y COLOCACIÓN DE PISO LÍNEA BELLAGIO, GRAY, MARCA INTERCERAMIC, DE DIMENSIONES 0.50 X 0.50 M. (VER PLANO DES-03). ASENTADO CON PEGAZULEJO MARCA CREST O SIMILAR, EL MORTERO SE APLICA CON LLANA DENTADA CON UN ESPESOR DE 3MM. JUNTEADO CON CEMENTO BLANCO, SEGÚN MUESTRA A ELEGIR. INCLUYE: TRAZO Y NIVELACIÓN, MANO DE OBRA, HERRAMIENTA, ACARREO DEL MATERIAL A PIE DE OBRA HASTA 100.0 MTS, ACARREO Y ELEVACIONES EN ZONA DE ACOPIO DENTRO DE LA OBRA HASTA 50.0 MTS Y EQUIPO. | M2 | 303.72 | 349.55 | 106165.33 | cambiar por alfombra tandus centiva estilo avant 04840 color deconstructed 11716 de la marca tarket
961117.5
I-12.17 | ACABADOS EN MUROS PRIMER NIVEL
ACMUPN-01 | FABRICACIÓN DE MURO DE TABIQUE MULTIPERFORADO INDUSTRIALIZADO DE ALTA RESISTENCIA CON ACABADO ESTRIADO, DE 10 CM DE ESPESOR MARCA NOVACERAMIC, CON DIMENSIONES DE 06 X 10 X 24 CMS. SE REALIZARA UN ENTRETEJIDO PROGRESIVO Y ORDENADO SIN DEJAR ÁREAS SIN SOPORTE QUE PONGAN EN RIESGO LAS PIEZAS CONTIGUAS, EL MATERIAL DE ASIENTO Y JUNTA SERÁ CON MORTERO DE CAL-ARENA POZZOLIME RESTAURA. INCLUYE: CADENA DE CERRAMIENTO, ANDAMIOS, ACARREO DE LOS MATERIALES A EMPLEAR A PIE DE OBRA HASTA 100.00 M ACARREO Y ELEVACIONES EN ZONA DE ACOPIO DENTRO DE LA OBRA HASTA 50.00M, MANO DE OBRA ESPECIALIZADA, EQUIPO DE PROTECCIÓN PERSONAL, PROTECCIÓN DE MUROS Y PISOS PARA EVITAR CONTAMINACION CON EL MATERIAL EMPLEADO, LIMPIEZAS DE ÁREAS DESPUÉS DE REALIZAR LOS TRABAJOS, DESPERDICIOS, MATERIALES, HERRAMIENTA Y EQUIPO. | M2 | 1068.71 | 701.53 | 749732.13 | CAMBIAR POR BLOCK DE CONCRETO
ACMUPN-02 | APLANADO DE MORTERO CEMENTO-ARENA 1:5 DE 2 CMS DE ESPESOR, ACABADO REPELLADO EN MUROS A UNA ALTURA DE HASTA 4.50M . INCLUYE ANDAMIOS, ACARREO DE LOS MATERIALES A EMPLEAR A PIE DE OBRA HASTA 100.00M, ACARREO Y ELEVACIONES EN ZONA DE ACOPIO DENTRO DE LA OBRA HASTA 50.00M, MANO DE OBRA ESPECIALIZADA, EQUIPO DE PROTECCIÓN PERSONAL, PROTECCIÓN DE MUROS Y PISOS PARA EVITAR CONTAMINACION CON EL MATERIAL EMPLEADO, LIMPIEZAS DE ÁREAS DESPUÉS DE REALIZAR LOS TRABAJOS, DESPERDICIOS, MATERIALES, HERRAMIENTA Y EQUIPO. | M2 | 2137.41 | 206.06 | 440434.7 | O ES YESO O ES ZARPEO, ELIMINAR UNO DE LOS DOS O ADECUAR CANTIDADES EN INTERIOR Y EXTERIOR
ACMUPN-03 | APLANADO DE MORTERO DE YESO-AGUA A PLOMO DE 1.5CM DE ESPESOR, ACABADO FINO EN MUROS, APLICADO CON PLANA DE MADERA A UNA ALTURA DE HASTA 4.50M . INCLUYE ANDAMIOS, ACARREO DE LOS MATERIALES A EMPLEAR A PIE DE OBRA HASTA 100.00M, ACARREO Y ELEVACIONES EN ZONA DE ACOPIO DENTRO DE LA OBRA HASTA 50.00M, MANO DE OBRA ESPECIALIZADA, EQUIPO DE PROTECCIÓN PERSONAL, PROTECCIÓN DE MUROS Y PISOS PARA EVITAR CONTAMINACION CON EL MATERIAL EMPLEADO, LIMPIEZAS DE ÁREAS DESPUÉS DE REALIZAR LOS TRABAJOS, DESPERDICIOS, MATERIALES, HERRAMIENTA Y EQUIPO. | M2 | 2137.41 | 148.44 | 317277.14 | O ES YESO O ES ZARPEO, ELIMINAR UNO DE LOS DOS O ADECUAR CANTIDADES EN INTERIOR Y EXTERIOR
ACMUPN-04 | SUMINISTRO Y APLICACIÓN DE PINTURA VINÍLICA EN MUROS INTERIORES Y EXTERIORES MARCA COMEX O SIMILAR, A DOS MANOS A UNA ALTURA DE HASTA 10.00 M COLOR PREVIAMENTE APROBADO POR LA SUPERVISIÓN. INCLUYE: ANDAMIOS, MATERIALES, PREPARACIÓN DE LA SUPERFICIE, MANO DE OBRA, EQUIPO, PROTECCIÓN CON PLÁSTICO, ACARREO DEL MATERIAL A PIE DE OBRA HASTA 100.00M, ACARREO Y ELEVACIONES EN ZONA DE ACOPIO DENTRO DE LA OBRA HASTA 50.00M, HERRAMIENTA Y EQUIPO. | M2 | 2137.41 | 56.1 | 119908.7
1627352.67
I-12.18 | ACABADOS EN PLAFOND PRIMER NIVEL
ACPLPN-01 | FABRICACIÓN DE FALSO PLAFÓN LISO DE TABLAROCA DE 13 MM HASTA UNA ALTURA DE 4.00 M. INCLUYE: MATERIALES, TRAZO, SOPORTERÍA DE SUSPENSIÓN A BASE DE PERFILES GALVANIZADOS, TORNILLOS, CINTA UNIÓN, PASTA, ACARREOS VERTICALES Y/O HORIZONTALES DENTRO DE LA OBRA HASTA UN MÁXIMO DE 150 MTS AL LUGAR INDICADO POR LA SUPERVISIÓN, MANO DE OBRA, LIMPIEZA GRUESA DURANTE EL PROCESO DE LOS TRABAJOS, HERRAMIENTAS, EQUIPO Y ANDAMIAJE. | M2 | 434.52 | 622.09 | 270310.55
ACPLPN-02 | SUMINISTRO Y APLICACIÓN DE PINTURA VINÍLICA EN TECHO DE SALAS DE EXPOSICIÓN, MARCA COMEX O SIMILAR, A DOS MANOS A UNA ALTURA DE HASTA 10.00 M COLOR PREVIAMENTE APROBADO POR LA SUPERVISIÓN. INCLUYE: ANDAMIOS, MATERIALES, PREPARACIÓN DE LA SUPERFICIE, MANO DE OBRA, EQUIPO, PROTECCIÓN CON PLÁSTICO, ACARREO DEL MATERIAL A PIE DE OBRA HASTA 100.00M, ACARREO Y ELEVACIONES EN ZONA DE ACOPIO DENTRO DE LA OBRA HASTA 50.00M, HERRAMIENTA Y EQUIPO. | M2 | 560.72 | 56.1 | 31456.39
301766.94
I-12.19 | CARPINTERIAS PRIMER NIVEL
ACCAPN-01 | SUMINISTRO Y COLOCACIÓN DE PUERTA DE 0.88 X 2.10 M. (MEDIDAS APROXIMADAS) A BASE DE MARCO Y CONTRAMARCO A BASE DE LISTÓN DE MADERA DE PINO DE 110X200MM., Y BASTIDOR DE MADERA DE PINO EN SENTIDO VERTICAL Y HORIZONTAL, FIJADAS AL MARCO POR MEDIO DE PIJAS DE MADERA, BISAGRAS CILINDRICAS DE 3/8"X2", CHAPAS Y HERRAJES DE ACUERDO A DISEÑO (VER PLANO CARP-06, CARP-07 Y CARP-08). INCLUYE: ANDAMIOS, TRATAMIENTO DE LA MADERA CON FUNGICIDA Y RETARDANTE AL FUEGO, ACABADO FINAL A BASE DE APLICACIÓN DE BARNIZ MATE PROTECTOLACK MCA. SAYER LACK O SIMILAR, AJUSTE Y NIVELACIÓN, APLICACION DE PRIMARIO Y ESMALTE MATE ANTICORROSIVO COLOR DEFINIDO EN OBRA MCA. NERVION 55 O SIMILAR APLICADO CON COMPRESORA, MAQUINARIA Y EQUIPO PARA MONTAJE, CORTE Y SOLDADURA EN ELEMENTOS METALICOS, ACARREO DE LOS MATERIALES A EMPLEAR A PIE DE OBRA HASTA 100.0 MTS, ACARREO Y ELEVACIONES EN ZONA DE ACOPIO DENTRO DE LA OBRA HASTA 50.0 MTS, MANO DE OBRA ESPECIALIZADA, EQUIPO DE PROTECCIÓN PERSONAL, PROTECCIÓN DE MUROS Y PISOS PARA EVITAR CONTAMINACION CON EL MATERIAL EMPLEADO, PROTECCIÓN DE MUROS Y PISOS PARA EVITAR CONTAMINACION CON EL MATERIAL EMPLEADO, LIMPIEZAS DE ÁREAS DESPUÉS DE REALIZAR LOS TRABAJOS, CORTES, DESPERDICIOS, MATERIALES, HERRAMIENTA Y EQUIPO. . (VER PLANO DE DETALLE CARP-06, 07 Y 08, CON LA SIMBOLOGIA PARA LAS SIG. PUERTAS PT-22, PT-23, PT-24, PT-25, PT-27, PT-28, PT-29, PT-30, PT-31). | PZA | 17 | 4938.17 | 83948.89
ACCAPN-02 | SUMINISTRO Y COLOCACIÓN DE PUERTA DE MADERA TIPO PT-10, MACIZA CON DOBLE ABATIMIENTO DE DIMENSIONES 2.76 M X 1.50M (MEDIDAS APROXIMADAS) A BASE DE MARCO Y CONTRAMARCO A BASE DE LISTÓN DE MADERA DE PINO Y BASTIDOR DE MADERA DE PINO EN SENTIDO VERTICAL Y HORIZONTAL, FIJADAS AL MARCO POR MEDIO DE PIJAS DE MADERA, BISAGRAS CILÍNDRICAS DE 3/8"X2", CHAPAS Y HERRAJES DE ACUERDO A DISEÑO (VER PLANO CARP-08). INCLUYE: ANDAMIOS, TRATAMIENTO DE LA MADERA CON FUNGICIDA Y RETARDANTE AL FUEGO, ACABADO FINAL A BASE DE APLICACIÓN DE BARNIZ MATE PROTECTOLACK MCA. SAYER LACK O SIMILAR, AJUSTE Y NIVELACIÓN, APLICACIÓN DE PRIMARIO Y ESMALTE MATE ANTICORROSIVO COLOR DEFINIDO EN OBRA MCA. NERVION 55 O SIMILAR APLICADO CON COMPRESORA, MAQUINARIA Y EQUIPO PARA MONTAJE, CORTE Y SOLDADURA EN ELEMENTOS METÁLICOS, ACARREO DE LOS MATERIALES A EMPLEAR A PIE DE OBRA HASTA 100.0 MTS, ACARREO Y ELEVACIONES EN ZONA DE ACOPIO DENTRO DE LA OBRA HASTA 50.0 MTS, MANO DE OBRA ESPECIALIZADA, EQUIPO DE PROTECCIÓN PERSONAL, PROTECCIÓN DE MUROS Y PISOS PARA EVITAR CONTAMINACIÓN CON EL MATERIAL EMPLEADO, PROTECCIÓN DE MUROS Y PISOS PARA EVITAR CONTAMINACIÓN CON EL MATERIAL EMPLEADO, LIMPIEZAS DE ÁREAS DESPUÉS DE REALIZAR LOS TRABAJOS, CORTES, DESPERDICIOS, MATERIALES, HERRAMIENTA Y EQUIPO. (VER PLANO CARP-08 PARA LA PUERTA TIPO PT-26). | PZA | 1 | 5938.17 | 5938.17
89887.06
I-12.20 | CANCELERIAS PRIMER NIVEL
ACBCPN-01 | SUMINISTRO Y COLOCACIÓN DE PUERTA DE CRISTAL TEMPLADO DE DOS HOJAS ABATIBLES DE 10 MM, FABRICADO EN ACERO INOXIDABLE COMPUESTO POR SISTEMAS DE HERRAJES PIVONANTES, SUPERIORES E INFERIORES, CON BISAGRAS HIDRÁULICAS DE PISO, COLOCACIÓN SEGÚN FICHA TÉCNICA DE LA MARCA TYEV. INCLUYE: TRAZO Y NIVELACIÓN, ANDAMIO, MANO DE OBRA, HERRAMIENTA, ACARREO DEL MATERIAL A PIE DE OBRA HASTA 100.0 MTS, ACARREO Y ELEVACIONES EN ZONA DE ACOPIO DENTRO DE LA OBRA HASTA 50.0 MTS Y EQUIPO. | PZA | 1 | 12985.23 | 12985.23 | CUAL ES LA MEDIDA?
12985.23
I-12.21 | MUEBLES SANITARIOS PRIMER NIVEL
MUSAPN-01 | SUMINISTRO Y COLACION DE TAZA PARA FLUXÓMETRO, MODELO TZF NA017, MARCA HELVEX, ELONGADA TRAMPA EXPUESTA 4.8L, COLOR BLANCO O SIMILAR EN CALIDAD Y PRECIO. INCLUYE: ASIENTO CON TAPA, FLUXÓMETRO PARA TAZA FLUX DE MANIJA SPUD DE 32MM, 4.8L POR DESCARGA, MODELO 110-38-4.8-AHOSP, MARCA HELVEX, MANO DE OBRA ESPECIALIZADA, EQUIPO DE PROTECCIÓN PERSONAL, LIMPIEZAS DE ÁREAS DESPUÉS DE REALIZAR LOS TRABAJOS, MATERIALES, HERRAMIENTA Y EQUIPO. | PZA | 8 | 3572.42 | 28579.36 | MUY BARATO
MUSAPN-02 | SUMINISTRO Y COLOCACION DE MINGITORIO TIPO CASCADA PARA FLUXÓMETRO, MODELO MG FERRY, MARCA HELVEX COLOR BLANCO O SIMILAR EN CALIDAD Y PRECIO, INCLUYE: FLUXÓMETRO DE MANIJA CON NIPLE RECTO Y ENTRADA SUPERIOR PARA SPUD DE 19MM PARA MINGITORIO, MODELO 185-19-0.5I., MANO DE OBRA ESPECIALIZADA, EQUIPO DE PROTECCIÓN PERSONAL, LIMPIEZAS DE ÁREAS DESPUÉS DE REALIZAR LOS TRABAJOS, MATERIALES, HERRAMIENTA Y EQUIPO. | PZA | 2 | 9874.82 | 19749.64
MUSAPN-03 | SUMINISTRO Y COLOCACIÓN DE LAVABO DE SOBREPONER MODELO LV MOREA, COLOR BLANCO, MARCA HELVEX O SIMILAR EN CALIDAD Y PRECIO, INCLUYE: MONOMANDO DE LAVABO ALTO SQUADRA CON CONTRA DE REJILLA, CUERPO DE LATÓN CROMADO, MODELO E-937, MARCA HELVEX, CESPOL CON TUBO DE LATÓN MODELO 206L Y CONTRACANASTA DE ACERO INOXIDABLE, MANO DE OBRA ESPECIALIZADA, EQUIPO DE PROTECCIÓN PERSONAL, LIMPIEZA DE ÁREAS DESPUÉS DE REALIZAR LOS TRABAJOS, MATERIALES, HERRAMIENTA Y EQUIPO. | PZA | 10 | 1985.43 | 19854.3
MUSAPN-04 | SUMINISTRO Y COLOCACION DE MAMPARAS DIVISORIAS MARCA SANILOCK, MODELO 4200 ESTANDARD, SISTEMA DE FIJACIÓN A PISO Y ESTRUCTURA DE PERFIL TUBULAR CUADRADO GALVANIZADO DE 1"X1", CALIBRE 20, Y ACABADO ESMALTADO, O SIMILAR EN CALIDAD Y PRECIO. INCLUYE: ANDAMIOS, AJUSTE Y NIVELACIÓN, MAQUINARIA Y EQUIPO PARA MONTAJE, CORTE Y SOLDADURA EN ELEMENTOS METALICOS, ACARREO DE LOS MATERIALES A EMPLEAR A PIE DE OBRA HASTA 100.0 MTS, ACARREO Y ELEVACIONES EN ZONA DE ACOPIO DENTRO DE LA OBRA HASTA 50.0 MTS, MANO DE OBRA ESPECIALIZADA, EQUIPO DE PROTECCIÓN PERSONAL, PROTECCIÓN DE MUROS Y PISOS PARA EVITAR CONTAMINACION CON EL MATERIAL EMPLEADO, LIMPIEZA DE ÁREAS DESPUÉS DE REALIZAR LOS TRABAJOS, CORTES, DESPERDICIOS, MATERIALES, HERRAMIENTA Y EQUIPO. | PZA | 7 | 21560.58 | 150924.06
MUSAPN-05 | SUMINISTRO Y COLOCACION DE SECADOR DE MANOS HELVEX MODELO MB-1012-AI O SIMILAR EN CALIDAD Y PRECIO. INCLUYE: MANO DE OBRA ESPECIALIZADA, EQUIPO DE PROTECCIÓN PERSONAL, LIMPIEZAS DE ÁREAS DESPUÉS DE REALIZAR LOS TRABAJOS, MATERIALES, HERRAMIENTA Y EQUIPO. | PZA | 8 | 12555.24 | 100441.92
MUSAPN-06 | SUMINISTRO Y COLOCACION DE SOPORTE DE LAVABO DE 0.60 *1.73 (MEDIDAS APROXIMADAS) A BASE DE ESTRUCTURA METALICA ELABORADA CON ANGULOS DE 2" Y TAPA DE CANTERA DE 7 CM DE ESPESOR CON SALIDA PARA LAVABOS. INCLUYE ACARREO DE LOS MATERIALES A EMPLEAR A PIE DE OBRA HASTA 100.0 MTS, ACARREO Y ELEVACIONES EN ZONA DE ACOPIO DENTRO DE LA OBRA HASTA 50.0 MTS, MANO DE OBRA ESPECIALIZADA, EQUIPO DE PROTECCIÓN PERSONAL, PROTECCIÓN DE MUROS Y PISOS PARA EVITAR CONTAMINACION CON EL MATERIAL EMPLEADO, LIMPIEZAS DE ÁREAS DESPUÉS DE REALIZAR LOS TRABAJOS, CORTES, DESPERDICIOS, MATERIALES, HERRAMIENTA Y EQUIPO. | PZA | 6 | 2321.36 | 13928.16
333477.44
I-12.22 | ACABADOS EN PISOS PLANTA AZOTEA
ACPIPAZ-01 | FIRME DE CONCRETO HECHO EN OBRA EN PLANTA ALTA, F'C=150 KG/CM2/ HASTA 8CMS DE ESPESOR, COLOCACIÓN DE MALLA 6_6/10_10, FABRICACIÓN DEL CONCRETO EN OBRA, VACIADO, VIBRADO, REGLEADO, ACABADO CON PLANA DE MADERA, CURADO CON CUBIERTA DE PLÁSTICO, MANO DE OBRA , HERRAMIENTA Y EQUIPO. (VER PLANO ACB-05). | M2 | 1136.68 | 298.16 | 338912.51 | PORQUE ESTE FIRME?
ACPIPAZ-02 | SUMINISTRO Y APLICACIÓN DE IMPERCOAT PRIMARIO SBS, LÍQUIDO ASFÁLTICO NEGRO DE BAJA VISCOSIDAD, ELABORADO A BASE DE BITÚMENES MODIFICADOS CON SBS DISUELTOS EN SOLVENTES DE MUY RÁPIDA EVAPORACIÓN, COMO PUENTE DE ADHERENCIA PARA COLOCAR IMPERCOAT VAPORWET, PASTA ASFÁLTICA DE COLOR NEGRA, FORMULADA A PARTIR DE BITÚMENES REFINADOS, MINERALES SELECCIONADOS Y FIBRAS SINTÉTICAS DISUELTAS EN SOLVENTES DE MUY RÁPIDA EVAPORACIÓN, ESTE PRODUCTO COMO BARRERA DE VAPOR. POSTERIORMENTE APLICACIÓN DE UNIPLAS FLEXO NANO 4.0MM PA A DOS CAPAS, FORMULADA A PARTIR DE ASFALTOS MODIFICADOS SBS (ESTIRENO BUTADIENO ESTIRENO), REFORZADA CON MALLA DE POLIÉSTER SPUN-BONDED. EL ACABADO DE UNA DE LAS CARAS ES DE POLIETILENO Y EN LA CARA APARENTE GRAVILLA ARENADA PARA DAR PERFIL DE ANCLAJE. INCLUYE: PREPARACIÓN DE LA SUPERFICIE, MATERIALES, MANO DE OBRA, HERRAMIENTAS, LIMPIEZA DEL ÁREA DE TRABAJO Y ACARREO DE MATERIAL SOBRANTE FUERA DE LA OBRA. (GARANTÍA DE 15 AÑOS). | M2 | 1136.68 | 361.8 | 411250.82 | EXCESIVAMENTE CARO
750163.33
I-12.23 | ACABADOS EN MUROS PLANTA AZOTEA
ACMUPAZ-01 | FABRICACIÓN DE MURO DE TABIQUE MULTIPERFORADO INDUSTRIALIZADO DE ALTA RESISTENCIA CON ACABADO ESTRIADO, DE 10 CM DE ESPESOR MARCA NOVACERAMIC, CON DIMENSIONES DE 06 X 10 X 24 CMS. SE REALIZARA UN ENTRETEJIDO PROGRESIVO Y ORDENADO SIN DEJAR ÁREAS SIN SOPORTE QUE PONGAN EN RIESGO LAS PIEZAS CONTIGUAS, EL MATERIAL DE ASIENTO Y JUNTA SERÁ CON MORTERO DE CAL-ARENA POZZOLIME RESTAURA. INCLUYE: CADENA DE CERRAMIENTO, ANDAMIOS, ACARREO DE LOS MATERIALES A EMPLEAR A PIE DE OBRA HASTA 100.00 M ACARREO Y ELEVACIONES EN ZONA DE ACOPIO DENTRO DE LA OBRA HASTA 50.00M, MANO DE OBRA ESPECIALIZADA, EQUIPO DE PROTECCIÓN PERSONAL, PROTECCIÓN DE MUROS Y PISOS PARA EVITAR CONTAMINACION CON EL MATERIAL EMPLEADO, LIMPIEZAS DE ÁREAS DESPUÉS DE REALIZAR LOS TRABAJOS, DESPERDICIOS, MATERIALES, HERRAMIENTA Y EQUIPO. | M2 | 27.5 | 701.53 | 19292.08 | CAMBIAR A BLOCK DE CONCRETO
ACMUPAZ-02 | FABRICACIÓN DE PRETIL A BASE DE TABIQUE MULTIPERFORADO INDUSTRIALIZADO DE ALTA RESISTENCIA CON ACABADO ESTRIADO, DE 10 CM DE ESPESOR MARCA NOVACERAMIC, CON DIMENSIONES DE 06 X 10 X 24 CMS DE 0.40 M DE ALTURA, SE REALIZARA UN ENTRETEJIDO PROGRESIVO Y ORDENADO SIN DEJAR ÁREAS SIN SOPORTE QUE PONGAN EN RIESGO LAS PIEZAS CONTIGUAS, EL MATERIAL DE ASIENTO Y JUNTA SERÁ CON MORTERO DE CAL-ARENA POZZOLIME RESTAURA. INCLUYE: CADENA DE CERRAMIENTO, ANDAMIOS, ACARREO DE LOS MATERIALES A EMPLEAR A PIE DE OBRA HASTA 100.00 M ACARREO Y ELEVACIONES EN ZONA DE ACOPIO DENTRO DE LA OBRA HASTA 50.00M, MANO DE OBRA ESPECIALIZADA, EQUIPO DE PROTECCIÓN PERSONAL, PROTECCIÓN DE MUROS Y PISOS PARA EVITAR CONTAMINACION CON EL MATERIAL EMPLEADO, LIMPIEZAS DE ÁREAS DESPUÉS DE REALIZAR LOS TRABAJOS, DESPERDICIOS, MATERIALES, HERRAMIENTA Y EQUIPO. | ML | 58.94 | 701.53 | 41348.18 | CAMBIAR A BLOCK DE CONCRETO
ACMUPAZ-03 | APLANADO DE MORTERO CEMENTO-ARENA 1:5 DE 2 CMS DE ESPESOR, ACABADO REPELLADO EN MUROS A UNA ALTURA DE HASTA 4.50M . INCLUYE ANDAMIOS, ACARREO DE LOS MATERIALES A EMPLEAR A PIE DE OBRA HASTA 100.00M, ACARREO Y ELEVACIONES EN ZONA DE ACOPIO DENTRO DE LA OBRA HASTA 50.00M, MANO DE OBRA ESPECIALIZADA, EQUIPO DE PROTECCIÓN PERSONAL, PROTECCIÓN DE MUROS Y PISOS PARA EVITAR CONTAMINACION CON EL MATERIAL EMPLEADO, LIMPIEZAS DE ÁREAS DESPUÉS DE REALIZAR LOS TRABAJOS, DESPERDICIOS, MATERIALES, HERRAMIENTA Y EQUIPO. | M2 | 54.4 | 199.4 | 10847.36 | O ES YESO O ES ZARPEO, ELIMINAR UNO DE LOS DOS O ADECUAR CANTIDADES EN INTERIOR Y EXTERIOR
ACMUPAZ-04 | APLANADO DE MORTERO DE YESO-AGUA A PLOMO DE 1.5CM DE ESPESOR, ACABADO FINO EN MUROS, APLICADO CON PLANA DE MADERA A UNA ALTURA DE HASTA 4.50M . INCLUYE ANDAMIOS, ACARREO DE LOS MATERIALES A EMPLEAR A PIE DE OBRA HASTA 100.00M, ACARREO Y ELEVACIONES EN ZONA DE ACOPIO DENTRO DE LA OBRA HASTA 50.00M, MANO DE OBRA ESPECIALIZADA, EQUIPO DE PROTECCIÓN PERSONAL, PROTECCIÓN DE MUROS Y PISOS PARA EVITAR CONTAMINACION CON EL MATERIAL EMPLEADO, LIMPIEZAS DE ÁREAS DESPUÉS DE REALIZAR LOS TRABAJOS, DESPERDICIOS, MATERIALES, HERRAMIENTA Y EQUIPO. | M2 | 54.4 | 148.44 | 8075.14 | O ES YESO O ES ZARPEO, ELIMINAR UNO DE LOS DOS O ADECUAR CANTIDADES EN INTERIOR Y EXTERIOR
ACMUPAZ-05 | SUMINISTRO Y APLICACIÓN DE PINTURA VINÍLICA EN MUROS INTERIORES Y EXTERIORES MARCA COMEX O SIMILAR, A DOS MANOS A UNA ALTURA DE HASTA 10.00 M COLOR PREVIAMENTE APROBADO POR LA SUPERVISIÓN. INCLUYE: ANDAMIOS, MATERIALES, PREPARACIÓN DE LA SUPERFICIE, MANO DE OBRA, EQUIPO, PROTECCIÓN CON PLÁSTICO, ACARREO DEL MATERIAL A PIE DE OBRA HASTA 100.00M, ACARREO Y ELEVACIONES EN ZONA DE ACOPIO DENTRO DE LA OBRA HASTA 50.00M, HERRAMIENTA Y EQUIPO. | M2 | 77.98 | 56.1 | 4374.68
83937.44
I-13 | ELEVADOR (MUSEO DE SITIO)
I-13.1 | ELEVADOR
ELEVMUSIT-01 | SUMINISTRO Y COLOCACIÓN DE ELEVADOR QUANTUM MOD. PLATINUM SIN CUARTO DE MÁQUINAS, CON CAPACIDAD DE 1000 KG, PARA USO DE 13 PASAJEROS CON VELOCIDAD DE 1.00 M/S, ACCIONAMIENTO VVVF (VOLTAJE Y FRECUENCIA VARIABLE), GRUPO SIMPLEX, COLECTIVO EN SUBIDA Y BAJADA, CON UN RECORRIDO APROXIMADO DE 11 MTS. PARA 3 PARADAS (SOTANO, PLANTA BAJA Y PRIMER NIVEL) CON ACCESO A 0° 90° 180° 270°, CON MAQUINA GEARLESS SIN ENGRANES CON FRENO ELECTROMECÁNICO CON UN MOTOR SINCRONO DE IMANES PERMANENTES VVVF DE CORRIENTE ALTERNA, CON UNIDAD DE POTENCIA 6.3 KW, TENSIÓN 380 VOLTS Y FRECUENCIA DE 50 HZ; SISTEMA DE CONTROL MOD. NICE 3000 MULTI CPUS QUE SERÁ RESGUARDADO DENTRO DEL TABLERO DE MANIOBRA UBICADO EN EL ÚLTIMO PISO DEL EDIFICIO. CABLES DE SUSPENSIÓN DE ACERO SEALE ESPECIAL PARA ELEVADOR 6X19+1, ALMA TEXTIL; GUÍAS CALIBRADAS DE ACERO MACIZO CONFORME ISO 630, PARA CABINA COLECTIVO EN DESCENSO, T90/16 O T125/16, PARA CONTRAPESO T65/8 O T90/16 DE MARCO METÁLICO CON EL PESO NECESARIO PARA BALANCEAR LA CARGA, FIJACIÓN MEDIANTE BRIDAS, SOPORTES Y TACOS METÁLICOS. DIMENSIONES DEL CUBO DE 2.00 M DE FRENTE, 1.90 M DE FONDO, 1.20 M DE FOSO Y 3.70 M DE SOBREPASO. LA ENERGÍA ELÉCTRICA REQUERIDA ES DE 380 VOLTS Y UNA SUSPENSIÓN DE 2:1. INCLUYE: CABINA: MOD. QE-000 DE ACERO INOXIDABLE 430 CON DIMENSIONES DE 1.30 MTS FRENTE, 1.60 M FONDO, 2.10 M ALTURA, ACABADOS INTERIORES DE CERÁMICA ARTÍSTICA EN PISO Y PAREDES DE ACERO INOXIDABLE ESMERILADO, TECHO DE ACERO INOXIDABLE + ACRÍLICO, ILUMINACIÓN LED, PASAMANOS A BASE DE REDONDO DE ACERO INOXIDABLE 32 MM, SIN ESPEJOS E INDICADOR LCD. BOTONERA DE CABINA MOD. ESTÁNDAR BCG401, ACABADO EN PLACA DE VIDRIO TEMPLADO COLOR NEGRO, CON ELEMENTOS DE PULSADORES DE ACERO INOXIDABLE PB, 1, ABRIR, ALARMA; INDICADOR DE POSICIÓN LCD, LUZ DE EMERGENCIA DE 1 LÁMPARA E INTERRUPTOR DE LLAVE. PUERTAS DE CABINA ACCIONADAS POR OPERADOR DE PUERTAS VVVF DE TRAFICO PESAD, CON APERTURA TELESCÓPICA DE 2 HOJAS, DIMENSIONES DE 0.90 M DE ANCHO X 2.00 M DE ALTURA, ACABADO DE ACERO INOXIDABLE ESMERILADO, SEGURIDAD DE PUERTAS CORTINA INFRARROJA 2D, SENSIBILIDAD POR DETECCIÓN DE OBSTÁCULO Y REGULACIÓN DE VELOCIDAD. PUERTAS DE PISO ACCIONADAS POR CABINA, APERTURA TELESCÓPICA DE 2 HOJAS CON DIMENSIONES DE 0.90 M DE ANCHO X 2.00 M DE ALTURA, ACABADO DE HOJAS Y MARCO EN PISO DE ACERO INOXIDABLE ESMERILADO, ACABADO DE HOJAS Y MARCOS EN OTROS PISOS ACERO INOXIDABLE ESMERILADO; SEGURIDADES POR TRABAMIENTO, CERRADURA MECÁNICA CON CONTACTO ELÉCTRICO, LLAVE DE DESENCLAVAMIENTO DE SOCORRO PARA LIBERACIÓN DE PERSONAS Y PROTECCIÓN AL FUEGO POR 30 MIN. BOTONERA DE PISO ESTÁNDAR BXG451, ACABADO CON PLACA DE VIDRIO TEMPLADO NEGRO, ELEMENTOS DE PULSADORES DE LLAMADA, INDICADOR DE POSICIÓN Y DIRECCIÓN DE ACERO INOXIDABLE, INDICADOR DE POSICIÓN Y DIRECCIÓN BMG451 MATRIZ DE PUNTOS, INDICADORES DE POSICIÓN EN TODOS LOS PISOS. | PZA | 1 | 999108 | 999108
999108
I-13.2 | MONTACARGAS
MONTMUSI-01 | SUMINISTRO Y COLOCACIÓN DE MONTACARGAS QUANTUM MOD. FORTIUS S830 SIN CUARTO DE MÁQUINAS, CON CAPACIDAD DE 5000 KG, PARA USO DE 67 PASAJEROS CON VELOCIDAD DE 0.5 M/S, ACCIONAMIENTO VVVF (VOLTAJE Y FRECUENCIA VARIABLE), GRUPO SIMPLEX, COLECTIVO EN SUBIDA Y BAJADA, CON UN RECORRIDO APROXIMADO DE 11.00 M PARA 3 PARADAS (SÓTANO, PLANTA BAJA Y PRIMER NIVEL) CON ACCESO A 0° 90° 180° 270°, CON MAQUINA GEARLESS SIN ENGRANES CON FRENO ELECTROMECÁNICO CON UN MOTOR SINCRONO DE IMANES PERMANENTES VVVF DE CORRIENTE ALTERNA, CON UNIDAD DE POTENCIA 20 KW, TENSIÓN 380 VOLTS Y FRECUENCIA DE 50 HZ; SISTEMA DE CONTROL MOD. NICE 3000 POR MICROPROCESADOR UBICADO EN EL PISO SUPERIOR. CABLES DE SUSPENSIÓN DE ACERO SEALE ESPECIAL PARA ELEVADOR 6X19+1, ALMA TEXTIL; GUÍAS CALIBRADAS DE ACERO MACIZO CONFORME ISO 630, PARA CABINA COLECTIVO EN DESCENSO, T90/16 O T125/16, PARA CONTRAPESO T65/8 O T90/16 DE MARCO METÁLICO CON EL PESO NECESARIO PARA BALANCEAR LA CARGA, FIJACIÓN MEDIANTE BRIDAS, SOPORTES Y TACOS METÁLICOS. DIMENSIONES DEL CUBO DE 4.50 M DE FRENTE, 4.32 M DE FONDO, 2.00 M DE FOSO Y 5.50 M DE SOBREPASO. LA ENERGÍA ELÉCTRICA REQUERIDA ES DE 380 VOLTS Y UNA SUSPENSIÓN DE 2:1. INCLUYE: CABINA MOD. ESTANDAR QE-002 CON DIMENSIONES DE 2.60 M FRENTE, 3.60 M FONDO, 3.00 M ALTURA, ACABADOS INTERIORES DE ACERO ANTIDERRAPANTE EN PISO Y PAREDES DE ACERO INOXIDABLE ESMERILADO, TECHO DE ACERO INOXIDABLE + ACRÍLICO, ILUMINACIÓN HALOGENO , PASAMANOS A BASE DE CUADRO ACERO INOXIDABLE 80 X 6 MM , SIN ESPEJOS E INDICADOR DE MATRIZ DE PUNTOS. BOTONERA DE CABINA MOD. ESTÁNDAR COB-310, ACABADO EN PLACA DE ACERO INOXIDABLE ESMERILADO, CON ELEMENTOS DE PULSADORES SÓTAN, PB, PN, ABRIR, ALARMA; INDICADOR DE POSICIÓN Y DIRECCIÓN MATRIZ DE PUNTOS, LUZ DE EMERGENCIA DE 1 LÁMPARA. PUERTAS DE CABINA ACCIONADAS POR OPERADOR DE PUERTAS VVVF DE TRÁFICO PESADO, CON APERTURA TELESCÓPICA DE 4 HOJAS, DIMENSIONES DE 1.5 M DE ANCHO X 2.10 M DE ALTURA, ACABADO DE ACERO EN PINTURA ELECTROSTÁTICA, SEGURIDAD DE PUERTAS CORTINA INFRARROJA 2D, SENSIBILIDAD POR DETECCIÓN DE OBSTÁCULO Y REGULACIÓN DE VELOCIDAD. PUERTAS DE PISO ACCIONADAS POR CABINA, APERTURA TELESCÓPICA DE 4 HOJAS CON DIMENSIONES DE 2.40 M DE ANCHO X 2.10 M DE ALTURA, ACABADO DE HOJAS Y MARCO EN PISO DE ACERO INOXIDABLE ESMERILADO, ACABADO DE HOJAS Y MARCOS EN OTROS PISOS ACERO INOXIDABLE ESMERILADO; SEGURIDADES POR TRABAMIENTO, CERRADURA MECÁNICA CON CONTACTO ELÉCTRICO, LLAVE DE DESENCLAVAMIENTO DE SOCORRO PARA LIBERACIÓN DE PERSONAS Y PROTECCIÓN AL FUEGO POR 30 MIN. BOTONERA DE PISO ESTÁNDAR FOB-310, ACABADO CON PLACA DE ACERO INOXIDABLE ESMERILADO, ELEMENTOS DE PULSADORES DE LLAMADA, INDICADOR DE POSICIÓN Y DIRECCIÓN DE MATRIZ DE PUNTOS, INDICADOR DE POSICIÓN EN TODOS LOS PISOS. | PZA | 1 | 2440350 | 2440350 | DEMASIADA CAPACIDAD
2440350
I-13.3 | BARANDAL DE ACERO INOXIDABLE PRIMER NIVEL
BAACINPN-01 | BARANDAL METALICO DE 1.10 M. DE ALTURA A BASE DE POSTES DE TUBO DE ACERO INOXIBABLE DE 3" CAL 16, A CADA 0.90 M. CON PASAMANOS A BASE DE TUBO 3" CAL.16 DE 3 (PULGADAS), Y BRIDAS REDONDAS DE 7" X 3/16" COMO ANCLAJE DE POSTES 4 TAQUETES DE EXPANSIÓN DE 1/4 DE DIÁMETRO POR CADA PLACA. INCLUYE: APLICACIÓN DE PRIMER ANTICORROSIVO Y ACABADO APARENTE, MATERIALES, ACARREOS, CORTES, DESPERDICIOS, APLICACIÓN DE SOLDADURA, ESMERILADO, FIJACIÓN, MANO DE OBRA, EQUIPO Y HERRAMIENTA. | ML | 23 | 398.66 | 9169.18 | CHECAR COSTOS
BAACINPN-02 | COLOCACIÓN DE CRISTAL TEMPLADO DE 9 MM DE ESPESOR Y 1.20 M DE ALTURA CON PELÍCULA PLÁSTICA EN AMBAS CARAS, SELLADO CON POLIURETANO AL KOAT SIKA EN ARREMETIMIENTO, FIJACIÓN A BARANDAL (EN NIVEL 5.69M) POR MEDIO DE SOPORTE LATERAL MOD. ST314 EN ACERO INOXIDABLE A CADA 90 CM. INCLUYE: MATERIALES, ACARREOS, CORTES, DEPERDICIOS, MANO DE OBRA, EQUIPO Y HERRAMIENTA. | M2 | 28.4 | 2687.46 | 76323.86
BAACINPN-03 | SUMINISTRO Y COLOCACIÓN DE PLACA PERIMETRAL DE ACERO A-36 DE 1/4" DE 20 CM DE ANCHO EN TODOS LOS NIVELES DONDE TENGA UN CORTE EL SISTEMA DE LOSACERO, DEJANDO UNA SEPARACIÓN DE 1CM ENTRE EL ACABADO DE LA LOSA DE COMPRESIÓN PARA COLOCACIÓN DE CRISTAL (VER PLANO BAR-01) ANCLAJES A BASE DE REDONDO DE 3/4" DE DIÁMETRO, SOLDADO A PLACA DE ACERO AHOGADO EN CONCRETO, INCLUYE: MATERIALES, ANCLAJE, SOLDADURA, MANO DE OBRA, EQUIPO Y HERRAMIENTA. | ML | 70 | 333.22 | 23325.4
BAACINPN-04 | PISO DE LOSETA CERAMICA INTERCERAMIC SOBRE ESCALONES DE 30 X 30 CMS. S.M.A. INCLUYE: MATERIALES, ACARREOS, PEGAZULEJO, DESPERDICIOS, MANO DE OBRA, EQUIPO Y HERRAMIENTA. | M2 | 43.2 | 486.71 | 21025.87 | ESPECIFICACIONES DE PISO
129844.31
I-13.4 | CANCELERIA Y HERRERIA
CAHEMUSI-01 | SUMINISTRO Y COLOCACION DE CANCEL FIJO DE ALUMINIO DE 3" , DE 90 CMS DE ALTURA , PARA COLOCACION ENTRE CUBIERTA Y MUROS DE SALAS. COLOR NEGRO DURANODIK , CON CRISTAL CLARO DE 6 MM Y PELICULA DE SEGURIDAD DE 2 MICRAS. INCLUYE: COLOCACIÓN CON SELLADOR SILICÓN ANTIHONGOS NEGRO, ACARREO DE MATERIAL, MANO DE OBRA, EQUIPO, ANDAMIOS Y HERRAMIENTA NECESARIA. | M2 | 49.69 | 2608.84 | 129633.26
CAHEMUSI-02 | SUMINISTRO Y COLOCACIÓN DE CANCELERIA DE ALUMINIO FIJO EN FACHADA, A BASE DE ZOCLO HERCULITE EN LA PARTE INFERIOR DE 4" DE ALUMINIO ANODIZADO NATURAL, CON VIDRIO TEMPLADO DE 12MM DE ESPESOR DIMENSIONES DE 2.4X2.35M. FIJACIÓN CON HERRAJE TIPO ARAÑA DE ACERO INOXIDABLE, ACABADO SATINADO PARA FACHADA. INCLUYE: SUMINISTRO, COLOCACIÓN, VINILOS, TORNILLERÍA, SOF ROD, SELLADOR Y CALZAS DE NEOPRENO. SEGÚN PLANOS Y ESPECIFICACIONES. EL PRECIO INCLUYE: EL SUMINISTRO DE LOS MATERIALES SUS MERMAS Y /O DESPERDICIOS LA MANO DE OBRA, ANDAMIOS, PASARELAS, APUNTALAMIENTOS, HERRAMIENTA Y/O O EQUIPO DE TRABAJO Y SEGURIDAD. LA PREPARACIÓN DE LA SUPERFICIE Y ÁREAS ALEDAÑAS, PROTECCIÓN A TERCEROS, LIMPIEZA DE LAS ÁREAS AFECTADAS AL 100%, ACARREOS VERTICALES Y HORIZONTALES, LA ESTIBA DEL MATERIAL, EL ACARREO DENTRO Y FUERA DE LA OBRA AL TIRO ELEGIDO POR EL CONSTRUCTOR Y TODO LO NECESARIO PARA LA CORRECTA EJECUCIÓN. | M2 | 175.12 | 3615.25 | 633102.58 | COTIZACION
CAHEMUSI-03 | SUMINISTRO Y COLOCACIÓN DE COSTILLAS DE CRISTAL CLARO DE 12 MM , ZOCLO HERCULITE EN LA PARTE INFERIOR DE 4" DE ALUMINIO ANODIZADO NATURAL, CANTOS PULIDOS, BUJES DE NYLON Y CALZAS DE NEOPRENO. EL PRECIO INCLUYE: EL SUMINISTRO DE LOS MATERIALES SUS MERMAS Y /O DESPERDICIOS LA MANO DE OBRA, ANDAMIOS, PASARELAS, APUNTALAMIENTOS, HERRAMIENTA Y/O O EQUIPO DE TRABAJO Y SEGURIDAD. LA PREPARACIÓN DE LA SUPERFICIE Y ÁREAS ALEDAÑAS, PROTECCIÓN A TERCEROS, LIMPIEZA DE LAS ÁREAS AFECTADAS AL 100%, ACARREOS VERTICALES Y HORIZONTALES, LA ESTIBA DEL MATERIAL, EL ACARREO DENTRO Y FUERA DE LA OBRA AL TIRO ELEGIDO POR EL CONSTRUCTOR Y TODO LO NECESARIO PARA LA CORRECTA EJECUCIÓN. COSTILLA DE CRISTAL = ALTURA INDICADA SEGUN PLANO X 0.15 M. DE ANCHO. | M2 | 8.65 | 3525.25 | 30493.41
CAHEMUSI-04 | SUMINISTRO Y COLOCACIÓN DE PLACA DE ACERO A-36 DE 1/4" PARA MARCOS DE ACCESO A SALAS. INCLUYE: MATERIALES, HERRAMIENTA, EQUIPO, MANO DE OBRA Y TODO LO NECESARIO PARA SU CORRECTA EJECUCION, VER PLANO MFR-A14. | ML | 163.23 | 333.22 | 54391.5
847620.75
I-13.5 | VINILES Y ROTULOS
VIYRO-01 | SUMINISTRO Y COLOCACIÓN DE PELICULA CONTROL SOLAR CON TECNOLOGÍA NANOCERÁMICA MARCA SOLEX , MOD. SP70+NEUTRO, O SIMILAR EN CARACTERÍSTICAS Y CALIDAD. DEBERÁ MANTENER LA CLARIDAD DEL CRISTAL Y GARANTIZAR EL BLOQUEO DE RAYOS UV AL 99%. ESPESOR DE 2 MILÉSIMAS. PARA SU APLICACIÓN EN CRISTALES DE FACHADA PONIENTE. INCLUYE : MATERIAL , CORTES, ANDAMIOS, ESCALERAS, DESPERDICIOS, MANO DE OBRA Y TODO LO NECESARIO PARA SU CORRECTA EJECUCIÓN. | M2 | 176 | 815.63 | 143550.88 | COTIZAR
VIYRO-02 | SUMINISTRO Y COLOCACIÓN DE ROTULO "MARFE MUSEO DE ARTE DEL FERROCARRIL" EN VINIL AUTOADHERIBLE DE 1.60X4.90 MTS. SEGÚN DISEÑO, VER PLANO MFR-A17. | PZA | 1 | 4352.36 | 4352.36
147903.24
I-14 | INSTALACIÓN ELÉCTRICA MARFE
I-14.1 | INSTALACIÓN ELÉCTRICA CONTACTOS REGULADOS
INELCORE-01 | TUBERÌA CONDUIT PVC PESADO 21 MM (3/4") DE DIAMETRO MARCA DUMAN O EQUIVALENTE EN CALIDAD CONSIDERANDO GUÌA DE ALAMBRE DE CALIBRE 14, INCLUYE: MATERIALES, MANO DE OBRA, HERRAMIENTA, EQUIPO, DESPERDICIOS, CORTES, ANDAMIOS, ACARREOS HORIZONTALES Y/O VERTICALES AL SITIO DE LOS TRABAJOS, LIMPIEZA DEL ÀREA. | ML | 157 | 30.02 | 4713.14
INELCORE-02 | TUBERÌA CONDUIT PVC PESADO 16 MM (1/2") DE DIAMETRO MARCA DUMAN O EQUIVALENTE EN CALIDAD CONSIDERANDO GUÌA DE ALAMBRE DE CALIBRE 14, INCLUYE: MATERIALES, MANO DE OBRA, HERRAMIENTA, EQUIPO, DESPERDICIOS, CORTES, ANDAMIOS, ACARREOS HORIZONTALES Y/O VERTICALES AL SITIO DE LOS TRABAJOS, LIMPIEZA DEL ÀREA. | ML | 817 | 26.65 | 21773.05
INELCORE-03 | CABLE THW-LS NO. 10 AWG (NEGRO) MARCA CONDUMEX O EQUIVALENTE EN CALIDAD, INCLUYE: MATERIALES, MANO DE OBRA, HERRAMIENTA, EQUIPO, DESPERDICIOS, CORTES, ANDAMIOS, ACARREOS HORIZONTALES Y/O VERTICALES AL SITIO DE LOS TRABAJOS, LIMPIEZA DEL ÀREA. | ML | 1000 | 27.09 | 27090
INELCORE-04 | CABLE THW-LS NO. 10 AWG (BLANCO) MARCA CONDUMEX O EQUIVALENTE EN CALIDAD, INCLUYE: MATERIALES, MANO DE OBRA, HERRAMIENTA, EQUIPO, DESPERDICIOS, CORTES, ANDAMIOS, ACARREOS HORIZONTALES Y/O VERTICALES AL SITIO DE LOS TRABAJOS, LIMPIEZA DEL ÀREA. | ML | 1000 | 27.09 | 27090
INELCORE-05 | CABLE DE COBRE DESNUDO NO. 14, MARCA CONDUMEX O EQUIVALENTE EN CALIDAD, INCLUYE: MATERIALES, MANO DE OBRA, HERRAMIENTA, EQUIPO, DESPERDICIOS, CORTES, ANDAMIOS, ACARREOS HORIZONTALES Y/O VERTICALES AL SITIO DE LOS TRABAJOS, LIMPIEZA DEL ÀREA. | ML | 866 | 15.06 | 13041.96
INELCORE-06 | CABLE DE COBRE NO. 14 COLOR VERDE "TIERRA AISLADA", MARCA CONDUMEX O EQUIVALENTE EN CALIDAD, INCLUYE: MATERIALES, MANO DE OBRA, HERRAMIENTA, EQUIPO, DESPERDICIOS, CORTES, ANDAMIOS, ACARREOS HORIZONTALES Y/O VERTICALES AL SITIO DE LOS TRABAJOS, LIMPIEZA DEL ÀREA. | ML | 220 | 16.06 | 3533.2
INELCORE-07 | CURVA PVC DE 21 MM DE DIAMETRO MARCA DUMAN O EQUIVALENTE EN CALIDAD, INCLUYE: ACARREO DEL MATERIAL, COLOCACIÒN, HERRAMIENTA, MANO DE OBRA Y TODO LO NECESARIO PARA SU CORRECTA INSTALACIÒN. | PZA | 23 | 13.25 | 304.75
INELCORE-08 | CURVA PVC DE 16 MM DE DIAMETRO MARCA DUMAN O EQUIVALENTE EN CALIDAD, INCLUYE: ACARREO DEL MATERIAL, COLOCACIÒN, HERRAMIENTA, MANO DE OBRA Y TODO LO NECESARIO PARA SU CORRECTA INSTALACIÒN. | PZA | 75 | 10.12 | 759
INELCORE-09 | CONTRA TUERCA Y MONITOR PVC DE 21 MM DE DIAMETRO MARCA DUMAN O EQUIVALENTE EN CALIDAD, INCLUYE: ACARREO DEL MATERIAL, COLOCACIÒN, HERRAMIENTA, MANO DE OBRA Y TODO LO NECESARIO PARA SU CORRECTA INSTALACIÒN. | PZA | 87 | 4.25 | 369.75
INELCORE-10 | CONTRA TUERCA Y MONITOR PVC DE 16 MM DE DIAMETRO MARCA DUMAN O EQUIVALENTE EN CALIDAD, INCLUYE: ACARREO DEL MATERIAL, COLOCACIÒN, HERRAMIENTA, MANO DE OBRA Y TODO LO NECESARIO PARA SU CORRECTA INSTALACIÒN. | PZA | 300 | 3.51 | 1053
INELCORE-11 | CONECTOR PVC DE 21 MM DE DIAMETRO MARCA DUMAN O EQUIVALENTE EN CALIDAD, INCLUYE: ACARREO DEL MATERIAL, COLOCACIÒN, HERRAMIENTA, MANO DE OBRA Y TODO LO NECESARIO PARA SU CORRECTA INSTALACIÒN. | PZA | 68 | 4.25 | 289
INELCORE-12 | CONECTOR PVC DE 16 MM DE DIAMETRO MARCA DUMAN O EQUIVALENTE EN CALIDAD, INCLUYE: ACARREO DEL MATERIAL, COLOCACIÒN, HERRAMIENTA, MANO DE OBRA Y TODO LO NECESARIO PARA SU CORRECTA INSTALACIÒN. | PZA | 300 | 3.51 | 1053
INELCORE-13 | COPLE PVC DE 21 MM DE DIAMETRO MARCA DUMAN O EQUIVALENTE EN CALIDAD, INCLUYE: ACARREO DEL MATERIAL, COLOCACIÒN, HERRAMIENTA, MANO DE OBRA Y TODO LO NECESARIO PARA SU CORRECTA INSTALACIÒN. | PZA | 68 | 3.89 | 264.52
INELCORE-14 | COPLE PVC DE 16 MM DE DIAMETRO MARCA DUMAN O EQUIVALENTE EN CALIDAD, INCLUYE: ACARREO DEL MATERIAL, COLOCACIÒN, HERRAMIENTA, MANO DE OBRA Y TODO LO NECESARIO PARA SU CORRECTA INSTALACIÒN. | PZA | 275 | 2.94 | 808.5
INELCORE-15 | CAJA REGISTRO DE PVC 100X100 MM, CON TAPA, INCLUYE: ACARREO DEL MATERIAL, COLOCACIÒN, HERRAMIENTA, MANO DE OBRA Y TODO LO NECESARIO PARA SU CORRECTA INSTALACIÒN. | PZA | 152 | 58.22 | 8849.44
INELCORE-16 | CONTACTO DOBLE POLARIZADO MARCA LEVITON, CAT. 5248-4, 20 AMPERES, COLOR BLANCO, INCLUYE: TAPA COLOR BLANCO MARCA LEVITON, ACARREO DEL MATERIAL, COLOCACIÒN, HERRAMIENTA, MANO DE OBRA Y TODO LO NECESARIO PARA SU CORRECTA INSTALACIÒN. | PZA | 119 | 95.27 | 11337.13
INELCORE-17 | CONTACTO DOBLE POLARIZADO CON FALLA A TIERRA, MARCA LEVITON, CAT. GFNT1-W 15 AMPERES COLOR BLANCO, INCLUYE: TAPA COLOR BLANCO MARCA LEVITON, ACARREO DEL MATERIAL, COLOCACIÒN, HERRAMIENTA, MANO DE OBRA Y TODO LO NECESARIO PARA SU CORRECTA INSTALACIÒN. | PZA | 4 | 125.22 | 500.88
INELCORE-18 | CONTACTO DOBLE POLARIZADO MARCA LEVITON, CAT. 5368-IG 20 AMPERES, COLOR NARANJA, INCLUYE: TAPA COLOR NARANJA MARCA LEVITON, ACARREO DEL MATERIAL, COLOCACIÒN, HERRAMIENTA, MANO DE OBRA Y TODO LO NECESARIO PARA SU CORRECTA INSTALACIÒN. | PZA | 29 | 125.22 | 3631.38
INELCORE-19 | ABRAZADERA OMEGA 21 MM (3/4") DE DIAMETRO, MARCA CLEVIS O EQUIVALENTE EN CALIDAD CONSIDERANDO PIJA Y TAQUETE DE FIJACIÒN, INCLUYE: ACARREO DEL MATERIAL, COLOCACIÒN, HERRAMIENTA, MANO DE OBRA Y TODO LO NECESARIO PARA SU CORRECTA INSTALACIÒN. | PZA | 100 | 6.22 | 622
INELCORE-20 | ABRAZADERA OMEGA 16 MM (1/2") DE DIAMETRO, MARCA CLEVIS O EQUIVALENTE EN CALIDAD CONSIDERANDO PIJA Y TAQUETE DE FIJACIÒN, INCLUYE: ACARREO DEL MATERIAL, COLOCACIÒN, HERRAMIENTA, MANO DE OBRA Y TODO LO NECESARIO PARA SU CORRECTA INSTALACIÒN. | PZA | 273 | 4.98 | 1359.54
128443.24
I-14.2 | INSTALACIÓN ELÉCTRICA CONTACTOS NORMALES
INELCONO-01 | TUBERÌA CONDUIT PVC PESADO 21 MM (3/4") DE DIAMETRO MARCA DUMAN O EQUIVALENTE EN CALIDAD CONSIDERANDO GUÌA DE ALAMBRE DE CALIBRE 14, INCLUYE: MATERIALES, MANO DE OBRA, HERRAMIENTA, EQUIPO, DESPERDICIOS, CORTES, ANDAMIOS, ACARREOS HORIZONTALES Y/O VERTICALES AL SITIO DE LOS TRABAJOS, LIMPIEZA DEL ÀREA. | ML | 157 | 30.02 | 4713.14
INELCONO-02 | TUBERÌA CONDUIT PVC PESADO 16 MM (1/2") DE DIAMETRO MARCA DUMAN O EQUIVALENTE EN CALIDAD CONSIDERANDO GUÌA DE ALAMBRE DE CALIBRE 14, INCLUYE: MATERIALES, MANO DE OBRA, HERRAMIENTA, EQUIPO, DESPERDICIOS, CORTES, ANDAMIOS, ACARREOS HORIZONTALES Y/O VERTICALES AL SITIO DE LOS TRABAJOS, LIMPIEZA DEL ÀREA. | ML | 695 | 26.65 | 18521.75
INELCONO-03 | CABLE THW-LS NO. 10 AWG (NEGRO) MARCA CONDUMEX O EQUIVALENTE EN CALIDAD, INCLUYE: MATERIALES, MANO DE OBRA, HERRAMIENTA, EQUIPO, DESPERDICIOS, CORTES, ANDAMIOS, ACARREOS HORIZONTALES Y/O VERTICALES AL SITIO DE LOS TRABAJOS, LIMPIEZA DEL ÀREA. | ML | 878 | 27.09 | 23785.02
INELCONO-03 | CABLE THW-LS NO. 10 AWG (BLANCO) MARCA CONDUMEX O EQUIVALENTE EN CALIDAD, INCLUYE: MATERIALES, MANO DE OBRA, HERRAMIENTA, EQUIPO, DESPERDICIOS, CORTES, ANDAMIOS, ACARREOS HORIZONTALES Y/O VERTICALES AL SITIO DE LOS TRABAJOS, LIMPIEZA DEL ÀREA. | ML | 878 | 27.09 | 23785.02
INELCONO-04 | CABLE DE COBRE DESNUDO NO. 14, MARCA CONDUMEX O EQUIVALENTE EN CALIDAD, INCLUYE: MATERIALES, MANO DE OBRA, HERRAMIENTA, EQUIPO, DESPERDICIOS, CORTES, ANDAMIOS, ACARREOS HORIZONTALES Y/O VERTICALES AL SITIO DE LOS TRABAJOS, LIMPIEZA DEL ÀREA. | ML | 744 | 15.06 | 11204.64
INELCONO-05 | CABLE DE COBRE NO. 14 COLOR VERDE "TIERRA AISLADA", MARCA CONDUMEX O EQUIVALENTE EN CALIDAD, INCLUYE: MATERIALES, MANO DE OBRA, HERRAMIENTA, EQUIPO, DESPERDICIOS, CORTES, ANDAMIOS, ACARREOS HORIZONTALES Y/O VERTICALES AL SITIO DE LOS TRABAJOS, LIMPIEZA DEL ÀREA. | ML | 220 | 16.06 | 3533.2
INELCONO-06 | CURVA PVC DE 21 MM DE DIAMETRO MARCA DUMAN O EQUIVALENTE EN CALIDAD, INCLUYE: ACARREO DEL MATERIAL, COLOCACIÒN, HERRAMIENTA, MANO DE OBRA Y TODO LO NECESARIO PARA SU CORRECTA INSTALACIÒN. | PZA | 23 | 13.25 | 304.75
INELCONO-07 | CURVA PVC DE 16 MM DE DIAMETRO MARCA DUMAN O EQUIVALENTE EN CALIDAD, INCLUYE: ACARREO DEL MATERIAL, COLOCACIÒN, HERRAMIENTA, MANO DE OBRA Y TODO LO NECESARIO PARA SU CORRECTA INSTALACIÒN. | PZA | 75 | 10.12 | 759
INELCONO-08 | CONTRA TUERCA Y MONITOR PVC DE 21 MM DE DIAMETRO MARCA DUMAN O EQUIVALENTE EN CALIDAD, INCLUYE: ACARREO DEL MATERIAL, COLOCACIÒN, HERRAMIENTA, MANO DE OBRA Y TODO LO NECESARIO PARA SU CORRECTA INSTALACIÒN. | PZA | 87 | 4.25 | 369.75
INELCONO-09 | CONTRA TUERCA Y MONITOR PVC DE 16 MM DE DIAMETRO MARCA DUMAN O EQUIVALENTE EN CALIDAD, INCLUYE: ACARREO DEL MATERIAL, COLOCACIÒN, HERRAMIENTA, MANO DE OBRA Y TODO LO NECESARIO PARA SU CORRECTA INSTALACIÒN. | PZA | 300 | 3.51 | 1053
INELCONO-10 | CONECTOR PVC DE 21 MM DE DIAMETRO MARCA DUMAN O EQUIVALENTE EN CALIDAD, INCLUYE: ACARREO DEL MATERIAL, COLOCACIÒN, HERRAMIENTA, MANO DE OBRA Y TODO LO NECESARIO PARA SU CORRECTA INSTALACIÒN. | PZA | 68 | 4.25 | 289
INELCONO-11 | CONECTOR PVC DE 16 MM DE DIAMETRO MARCA DUMAN O EQUIVALENTE EN CALIDAD, INCLUYE: ACARREO DEL MATERIAL, COLOCACIÒN, HERRAMIENTA, MANO DE OBRA Y TODO LO NECESARIO PARA SU CORRECTA INSTALACIÒN. | PZA | 290 | 3.51 | 1017.9
INELCONO-12 | COPLE PVC DE 21 MM DE DIAMETRO MARCA DUMAN O EQUIVALENTE EN CALIDAD, INCLUYE: ACARREO DEL MATERIAL, COLOCACIÒN, HERRAMIENTA, MANO DE OBRA Y TODO LO NECESARIO PARA SU CORRECTA INSTALACIÒN. | PZA | 68 | 3.89 | 264.52
INELCONO-13 | COPLE PVC DE 16 MM DE DIAMETRO MARCA DUMAN O EQUIVALENTE EN CALIDAD, INCLUYE: ACARREO DEL MATERIAL, COLOCACIÒN, HERRAMIENTA, MANO DE OBRA Y TODO LO NECESARIO PARA SU CORRECTA INSTALACIÒN. | PZA | 235 | 2.94 | 690.9
INELCONO-14 | CAJA REGISTRO DE PVC 100X100 MM, CON TAPA, INCLUYE: ACARREO DEL MATERIAL, COLOCACIÒN, HERRAMIENTA, MANO DE OBRA Y TODO LO NECESARIO PARA SU CORRECTA INSTALACIÒN. | PZA | 148 | 58.22 | 8616.56
INELCONO-15 | CONTACTO DOBLE POLARIZADO MARCA LEVITON, CAT. 5248-4, 20 AMPERES, COLOR BLANCO, INCLUYE: TAPA COLOR BLANCO MARCA LEVITON, ACARREO DEL MATERIAL, COLOCACIÒN, HERRAMIENTA, MANO DE OBRA Y TODO LO NECESARIO PARA SU CORRECTA INSTALACIÒN. | PZA | 119 | 95.27 | 11337.13
INELCONO-16 | CONTACTO DOBLE POLARIZADO CON FALLA A TIERRA, MARCA LEVITON, CAT. GFNT1-W 15 AMPERES COLOR BLANCO, INCLUYE: TAPA COLOR BLANCO MARCA LEVITON, ACARREO DEL MATERIAL, COLOCACIÒN, HERRAMIENTA, MANO DE OBRA Y TODO LO NECESARIO PARA SU CORRECTA INSTALACIÒN. | PZA | 4 | 125.22 | 500.88
INELCONO-17 | CONTACTO DOBLE POLARIZADO MARCA LEVITON, CAT. 5368-IG 20 AMPERES, COLOR NARANJA, INCLUYE: TAPA COLOR NARANJA MARCA LEVITON, ACARREO DEL MATERIAL, COLOCACIÒN, HERRAMIENTA, MANO DE OBRA Y TODO LO NECESARIO PARA SU CORRECTA INSTALACIÒN. | PZA | 29 | 125.22 | 3631.38
INELCONO-18 | ABRAZADERA OMEGA 21 MM (3/4") DE DIAMETRO, MARCA CLEVIS O EQUIVALENTE EN CALIDAD CONSIDERANDO PIJA Y TAQUETE DE FIJACIÒN, INCLUYE: ACARREO DEL MATERIAL, COLOCACIÒN, HERRAMIENTA, MANO DE OBRA Y TODO LO NECESARIO PARA SU CORRECTA INSTALACIÒN. | PZA | 100 | 6.22 | 622
INELCONO-19 | ABRAZADERA OMEGA 16 MM (1/2") DE DIAMETRO, MARCA CLEVIS O EQUIVALENTE EN CALIDAD CONSIDERANDO PIJA Y TAQUETE DE FIJACIÒN, INCLUYE: ACARREO DEL MATERIAL, COLOCACIÒN, HERRAMIENTA, MANO DE OBRA Y TODO LO NECESARIO PARA SU CORRECTA INSTALACIÒN. | PZA | 273 | 4.98 | 1359.54
116359.08
I-14.3 | SISTEMA DE TIERRAS
SISTIE-01 | CONEXIÒN QA, CABLE 1/0, CAT. QA1C-1B, INCLUYE: ACARREO DEL MATERIAL, COLOCACIÒN, HERRAMIENTA, MANO DE OBRA Y TODO LO NECESARIO PARA SU CORRECTA INSTALACIÒN. | PZA | 4 | 112.23 | 448.92
SISTIE-02 | CARTUCHO 115 MOLDE CAT, GTC3-12Q, PARA CONEXIÒN DE 1/0, INCLUYE: ACARREO DEL MATERIAL, COLOCACIÒN, HERRAMIENTA, MANO DE OBRA Y TODO LO NECESARIO PARA SU CORRECTA INSTALACIÒN. | PZA | 3 | 69.23 | 207.69
SISTIE-03 | CONEXIÒN SOLDABLE CAT, GTC-162Q, PARA CONEXIÒN DE 1/0, INCLUYE: ACARREO DEL MATERIAL, COLOCACIÒN, HERRAMIENTA, MANO DE OBRA Y TODO LO NECESARIO PARA SU CORRECTA INSTALACIÒN. | PZA | 3 | 86.23 | 258.69
SISTIE-04 | VARILLA COPPERWELD PARA TIERRA FISICA 5/8 DE DIAMETRO POR 3.05 METROS DE LARGO, INCLUYE: ACARREO DEL MATERIAL, COLOCACIÒN, HERRAMIENTA, MANO DE OBRA Y TODO LO NECESARIO PARA SU CORRECTA INSTALACIÒN. | PZA | 3 | 422.36 | 1267.08
SISTIE-05 | REGISTRO TIPO ALBAÑAL FIBRA DE VIDRIO CON TAPA EN DIMENSIONES GENERALES DE: 78 X 43 CM, REF. 278, MARCA COOPERMEX, INCLUYE: ACARREO DEL MATERIAL, COLOCACIÒN, HERRAMIENTA, MANO DE OBRA Y TODO LO NECESARIO PARA SU CORRECTA INSTALACIÒN. | PZA | 3 | 1125.36 | 3376.08
SISTIE-06 | BARRA DE COBRE ELECTROLITICO DE PUNTA REDONDEADO, 1/4" DE ESPESOR, 2 1/2 " DE ANCHO, 15" DE LARGO, A 0.40 MSNPT, INCLUYE: ACARREO DEL MATERIAL, COLOCACIÒN, HERRAMIENTA, MANO DE OBRA Y TODO LO NECESARIO PARA SU CORRECTA INSTALACIÒN. | PZA | 1 | 412.32 | 412.32
SISTIE-07 | INTENSIFICADOR DE TIERRAS (GEM), BULTO DE 11.3 KG, MARCA AMESA, INCLUYE: ACARREO DEL MATERIAL, COLOCACIÒN, HERRAMIENTA, MANO DE OBRA Y TODO LO NECESARIO PARA SU CORRECTA INSTALACIÒN. | PZA | 1 | 671.74 | 671.74
6642.52
I-14.4 | INSTALACIÓN ELÉCTRICA ALIMENTADORES
INELAL-01 | CHAROLA RECTA DE ALUMINIO 12" DE ANCHO POR 6" FONDO SÓLIDO CON TAPA, MARCA TECNOTRAY O EQUIVALENTE EN CALIDAD, INCLUYE: MATERIALES, MANO DE OBRA, HERRAMIENTA, EQUIPO, DESPERDICIOS, CORTES, ANDAMIOS, ACARREOS HORIZONTALES Y/O VERTICALES AL SITIO DE LOS TRABAJOS, LIMPIEZA DEL ÁREA. | ML | 25 | 112.9 | 2822.5
INELAL-02 | TUBERÍA CONDUIT GALVANIZADA PARED GRUESA 53 MM (2") DE DIÁMETRO, MARCA JUPITER O EQUIVALENTE EN CALIDAD, INCLUYE: MATERIALES, MANO DE OBRA, HERRAMIENTA, EQUIPO, DESPERDICIOS, CORTES, ANDAMIOS, ACARREOS HORIZONTALES Y/O VERTICALES AL SITIO DE LOS TRABAJOS, LIMPIEZA DEL ÁREA. | ML | 11 | 166 | 1826
INELAL-03 | TUBERÍA CONDUIT GALVANIZADA PARED DELGADA 35 MM (1 1/4") DE DIÁMETRO, MARCA JUPITER O EQUIVALENTE EN CALIDAD, INCLUYE: MATERIALES, MANO DE OBRA, HERRAMIENTA, EQUIPO, DESPERDICIOS, CORTES, ANDAMIOS, ACARREOS HORIZONTALES Y/O VERTICALES AL SITIO DE LOS TRABAJOS, LIMPIEZA DEL ÁREA. | ML | 200 | 158.69 | 31738
INELAL-04 | TUBERÍA CONDUIT GALVANIZADA PARED GRUESA 27 MM (1") DE DIÁMETRO, MARCA JUPITER O EQUIVALENTE EN CALIDAD, INCLUYE: MATERIALES, MANO DE OBRA, HERRAMIENTA, EQUIPO, DESPERDICIOS, CORTES, ANDAMIOS, ACARREOS HORIZONTALES Y/O VERTICALES AL SITIO DE LOS TRABAJOS, LIMPIEZA DEL ÁREA. | ML | 96 | 119.02 | 11425.92
INELAL-05 | TUBERÍA CONDUIT GALVANIZADA PARED GRUESA 21 MM (3/4") DE DIÁMETRO, MARCA JUPITER O EQUIVALENTE EN CALIDAD, INCLUYE: MATERIALES, MANO DE OBRA, HERRAMIENTA, EQUIPO, DESPERDICIOS, CORTES, ANDAMIOS, ACARREOS HORIZONTALES Y/O VERTICALES AL SITIO DE LOS TRABAJOS, LIMPIEZA DEL ÁREA. | ML | 122 | 43.92 | 5358.24
INELAL-06 | TUBERÍA CONDUIT GALVANIZADA PARED DELGADA 21 MM (3/4") DE DIÁMETRO, MARCA JUPITER O EQUIVALENTE EN CALIDAD, INCLUYE: MATERIALES, MANO DE OBRA, HERRAMIENTA, EQUIPO, DESPERDICIOS, CORTES, ANDAMIOS, ACARREOS HORIZONTALES Y/O VERTICALES AL SITIO DE LOS TRABAJOS, LIMPIEZA DEL ÁREA. | ML | 347 | 35.25 | 12231.75
INELAL-07 | TUBERÍA DE PVC PESADO 21 MM (3/4") DE DIÁMETRO, MARCA JUPITER O EQUIVALENTE EN CALIDAD, INCLUYE: MATERIALES, MANO DE OBRA, HERRAMIENTA, EQUIPO, DESPERDICIOS, CORTES, ANDAMIOS, ACARREOS HORIZONTALES Y/O VERTICALES AL SITIO DE LOS TRABAJOS, LIMPIEZA DEL ÁREA. | ML | 15 | 43.92 | 658.8
INELAL-08 | TUBERÍA CONDUIT GALVANIZADA PARED GRUESA 16 MM (1/2") DE DIÁMETRO, MARCA JUPITER O EQUIVALENTE EN CALIDAD, INCLUYE: MATERIALES, MANO DE OBRA, HERRAMIENTA, EQUIPO, DESPERDICIOS, CORTES, ANDAMIOS, ACARREOS HORIZONTALES Y/O VERTICALES AL SITIO DE LOS TRABAJOS, LIMPIEZA DEL ÁREA. | ML | 143 | 39.25 | 5612.75
INELAL-09 | TUBERÍA LICUATITE 21 MM (3/4") DE DIÁMETRO, MARCA JUPITER O EQUIVALENTE EN CALIDAD, INCLUYE: MATERIALES, MANO DE OBRA, HERRAMIENTA, EQUIPO, DESPERDICIOS, CORTES, ANDAMIOS, ACARREOS HORIZONTALES Y/O VERTICALES AL SITIO DE LOS TRABAJOS, LIMPIEZA DEL ÁREA. | ML | 36 | 37.58 | 1352.88
INELAL-10 | CABLE THW-LS 600 KCM MARCA CONDUMEX O EQUIVALENTE EN CALIDAD, INCLUYE: MATERIALES, MANO DE OBRA, HERRAMIENTA, EQUIPO, DESPERDICIOS, CORTES, ANDAMIOS, ACARREOS HORIZONTALES Y/O VERTICALES AL SITIO DE LOS TRABAJOS, LIMPIEZA DEL ÁREA. | ML | 300 | 1294.51 | 388353 | CHECAR PRECIO
INELAL-11 | CABLE THW-LS 2/0 AWG MARCA CONDUMEX O EQUIVALENTE EN CALIDAD, INCLUYE: MATERIALES, MANO DE OBRA, HERRAMIENTA, EQUIPO, DESPERDICIOS, CORTES, ANDAMIOS, ACARREOS HORIZONTALES Y/O VERTICALES AL SITIO DE LOS TRABAJOS, LIMPIEZA DEL ÁREA. | ML | 110 | 339.76 | 37373.6
INELAL-12 | CABLE THW-LS 1/0 AWG MARCA CONDUMEX O EQUIVALENTE EN CALIDAD, INCLUYE: MATERIALES, MANO DE OBRA, HERRAMIENTA, EQUIPO, DESPERDICIOS, CORTES, ANDAMIOS, ACARREOS HORIZONTALES Y/O VERTICALES AL SITIO DE LOS TRABAJOS, LIMPIEZA DEL ÁREA. | ML | 140 | 309.28 | 43299.2
INELAL-13 | CABLE THW-LS 2 AWG MARCA CONDUMEX O EQUIVALENTE EN CALIDAD, INCLUYE: MATERIALES, MANO DE OBRA, HERRAMIENTA, EQUIPO, DESPERDICIOS, CORTES, ANDAMIOS, ACARREOS HORIZONTALES Y/O VERTICALES AL SITIO DE LOS TRABAJOS, LIMPIEZA DEL ÁREA. | ML | 355 | 156.31 | 55490.05
INELAL-14 | CABLE THW-LS 4 AWG MARCA CONDUMEX O EQUIVALENTE EN CALIDAD, INCLUYE: MATERIALES, MANO DE OBRA, HERRAMIENTA, EQUIPO, DESPERDICIOS, CORTES, ANDAMIOS, ACARREOS HORIZONTALES Y/O VERTICALES AL SITIO DE LOS TRABAJOS, LIMPIEZA DEL ÁREA. | ML | 370 | 104.57 | 38690.9
INELAL-15 | CABLE THW-LS 6 AWG MARCA CONDUMEX O EQUIVALENTE EN CALIDAD, INCLUYE: MATERIALES, MANO DE OBRA, HERRAMIENTA, EQUIPO, DESPERDICIOS, CORTES, ANDAMIOS, ACARREOS HORIZONTALES Y/O VERTICALES AL SITIO DE LOS TRABAJOS, LIMPIEZA DEL ÁREA. | ML | 1170 | 71.96 | 84193.2
INELAL-16 | CABLE THW-LS 8 AWG MARCA CONDUMEX O EQUIVALENTE EN CALIDAD, INCLUYE: MATERIALES, MANO DE OBRA, HERRAMIENTA, EQUIPO, DESPERDICIOS, CORTES, ANDAMIOS, ACARREOS HORIZONTALES Y/O VERTICALES AL SITIO DE LOS TRABAJOS, LIMPIEZA DEL ÁREA. | ML | 562 | 43.44 | 24413.28
INELAL-17 | CABLE THW-LS 10 AWG MARCA CONDUMEX O EQUIVALENTE EN CALIDAD, INCLUYE: MATERIALES, MANO DE OBRA, HERRAMIENTA, EQUIPO, DESPERDICIOS, CORTES, ANDAMIOS, ACARREOS HORIZONTALES Y/O VERTICALES AL SITIO DE LOS TRABAJOS, LIMPIEZA DEL ÁREA. | ML | 2016 | 29.53 | 59532.48
INELAL-18 | CABLE DE COBRE DESNUDO 2/0 AWG MARCA CONDUMEX O EQUIVALENTE EN CALIDAD, INCLUYE: MATERIALES, MANO DE OBRA, HERRAMIENTA, EQUIPO, DESPERDICIOS, CORTES, ANDAMIOS, ACARREOS HORIZONTALES Y/O VERTICALES AL SITIO DE LOS TRABAJOS, LIMPIEZA DEL ÁREA. | ML | 72 | 339.76 | 24462.72
INELAL-19 | CABLE DE COBRE DESNUDO 10 AWG MARCA CONDUMEX O EQUIVALENTE EN CALIDAD, INCLUYE: MATERIALES, MANO DE OBRA, HERRAMIENTA, EQUIPO, DESPERDICIOS, CORTES, ANDAMIOS, ACARREOS HORIZONTALES Y/O VERTICALES AL SITIO DE LOS TRABAJOS, LIMPIEZA DEL ÁREA. | ML | 108 | 29.53 | 3189.24
INELAL-20 | CABLE DE COBRE DESNUDO 12 AWG MARCA CONDUMEX O EQUIVALENTE EN CALIDAD, INCLUYE: MATERIALES, MANO DE OBRA, HERRAMIENTA, EQUIPO, DESPERDICIOS, CORTES, ANDAMIOS, ACARREOS HORIZONTALES Y/O VERTICALES AL SITIO DE LOS TRABAJOS, LIMPIEZA DEL ÁREA. | ML | 1523 | 339.76 | 517454.48 | PRECIO EXAGERADAMENTE CARISIMO
INELAL-21 | CABLE DE COBRE DESNUDO 2 AWG MARCA CONDUMEX O EQUIVALENTE EN CALIDAD, INCLUYE: MATERIALES, MANO DE OBRA, HERRAMIENTA, EQUIPO, DESPERDICIOS, CORTES, ANDAMIOS, ACARREOS HORIZONTALES Y/O VERTICALES AL SITIO DE LOS TRABAJOS, LIMPIEZA DEL ÁREA. | ML | 10 | 156.31 | 1563.1
INELAL-22 | CABLE DE COBRE DESNUDO 4 AWG MARCA CONDUMEX O EQUIVALENTE EN CALIDAD, INCLUYE: MATERIALES, MANO DE OBRA, HERRAMIENTA, EQUIPO, DESPERDICIOS, CORTES, ANDAMIOS, ACARREOS HORIZONTALES Y/O VERTICALES AL SITIO DE LOS TRABAJOS, LIMPIEZA DEL ÁREA. | ML | 12 | 104.57 | 1254.84
INELAL-23 | CABLE DE COBRE DESNUDO 8 AWG MARCA CONDUMEX O EQUIVALENTE EN CALIDAD, INCLUYE: MATERIALES, MANO DE OBRA, HERRAMIENTA, EQUIPO, DESPERDICIOS, CORTES, ANDAMIOS, ACARREOS HORIZONTALES Y/O VERTICALES AL SITIO DE LOS TRABAJOS, LIMPIEZA DEL ÁREA. | ML | 12 | 43.44 | 521.28
INELAL-24 | CONECTOR ESCALERA A CAJA 12"X6", MARCA TECNOTRAY O EQUIVALENTE EN CALIDAD, INCLUYE: TORNILLOS Y TUERCAS PARA SUJECIÓN, MATERIALES, MANO DE OBRA, HERRAMIENTA, EQUIPO, DESPERDICIOS, CORTES, ANDAMIOS, ACARREOS HORIZONTALES Y/O VERTICALES AL SITIO DE LOS TRABAJOS, LIMPIEZA DEL ÁREA. | PZA | 9 | 72.36 | 651.24
INELAL-25 | TEE HORIZONTAL FONDO SÓLIDO 12" POR 6", MARCA TECNOTRAY O EQUIVALENTE EN CALIDAD, INCLUYE: TORNILLOS Y TUERCAS PARA SUJECIÓN, MATERIALES, MANO DE OBRA, HERRAMIENTA, EQUIPO, DESPERDICIOS, CORTES, ANDAMIOS, ACARREOS HORIZONTALES Y/O VERTICALES AL SITIO DE LOS TRABAJOS, LIMPIEZA DEL ÁREA. | PZA | 2 | 69.35 | 138.7
INELAL-26 | CONECTOR RECTO DE ALUMINIO TIPO ZETA 6", MARCA TECNOTRAY O EQUIVALENTE EN CALIDAD, INCLUYE: TORNILLOS Y TUERCAS PARA SUJECIÓN, MATERIALES, MANO DE OBRA, HERRAMIENTA, EQUIPO, DESPERDICIOS, CORTES, ANDAMIOS, ACARREOS HORIZONTALES Y/O VERTICALES AL SITIO DE LOS TRABAJOS, LIMPIEZA DEL ÁREA. | PZA | 48 | 78.26 | 3756.48
INELAL-27 | CURVA VERTICAL (INTERIOR) A 90°DE 12"X6" FONDO SÓLIDO CON TAPA, MARCA TECNOTRAY O EQUIVALENTE EN CALIDAD, INCLUYE: TORNILLOS Y TUERCAS PARA SUJECIÓN, MATERIALES, MANO DE OBRA, HERRAMIENTA, EQUIPO, DESPERDICIOS, CORTES, ANDAMIOS, ACARREOS HORIZONTALES Y/O VERTICALES AL SITIO DE LOS TRABAJOS, LIMPIEZA DEL ÁREA. | PZA | 8 | 86.34 | 690.72
INELAL-28 | CURVA HORIZONTAL A 90° DE 12"X6" FONDO SÓLIDO CON TAPA, MARCA TECNOTRAY O EQUIVALENTE EN CALIDAD, INCLUYE: TORNILLOS Y TUERCAS PARA SUJECIÓN, MATERIALES, MANO DE OBRA, HERRAMIENTA, EQUIPO, DESPERDICIOS, CORTES, ANDAMIOS, ACARREOS HORIZONTALES Y/O VERTICALES AL SITIO DE LOS TRABAJOS, LIMPIEZA DEL ÁREA. | PZA | 4 | 86.34 | 345.36
INELAL-29 | CURVA CONDUIT PARED GRUESA GALVANIZADA DE 53 MM (2") DE DIÁMETRO MARCA DUMAN O EQUIVALENTE EN CALIDAD, INCLUYE: MATERIALES, MANO DE OBRA, HERRAMIENTA, EQUIPO, DESPERDICIOS, CORTES, ANDAMIOS, ACARREOS HORIZONTALES Y/O VERTICALES AL SITIO DE LOS TRABAJOS, LIMPIEZA DEL ÁREA. | PZA | 6 | 78.93 | 473.58
INELAL-30 | CURVA CONDUIT PARED DELGADA GALVANIZADA DE 35 MM (1 1/4") DE DIÁMETRO MARCA DUMAN O EQUIVALENTE EN CALIDAD, INCLUYE: MATERIALES, MANO DE OBRA, HERRAMIENTA, EQUIPO, DESPERDICIOS, CORTES, ANDAMIOS, ACARREOS HORIZONTALES Y/O VERTICALES AL SITIO DE LOS TRABAJOS, LIMPIEZA DEL ÁREA. | PZA | 6 | 69.35 | 416.1
INELAL-31 | CURVA CONDUIT PARED DELGADA GALVANIZADA DE 25 MM (1") DE DIÁMETRO MARCA DUMAN O EQUIVALENTE EN CALIDAD, INCLUYE: MATERIALES, MANO DE OBRA, HERRAMIENTA, EQUIPO, DESPERDICIOS, CORTES, ANDAMIOS, ACARREOS HORIZONTALES Y/O VERTICALES AL SITIO DE LOS TRABAJOS, LIMPIEZA DEL ÁREA. | PZA | 1 | 62.36 | 62.36
INELAL-32 | CURVA CONDUIT PARED DELGADA GALVANIZADA DE 21 MM (3/4") DE DIÁMETRO MARCA DUMAN O EQUIVALENTE EN CALIDAD, INCLUYE: MATERIALES, MANO DE OBRA, HERRAMIENTA, EQUIPO, DESPERDICIOS, CORTES, ANDAMIOS, ACARREOS HORIZONTALES Y/O VERTICALES AL SITIO DE LOS TRABAJOS, LIMPIEZA DEL ÁREA. | PZA | 8 | 59.35 | 474.8
INELAL-33 | COPLE PARED GRUESA 53 MM (2") DE DIÁMETRO, MARCA JUPITER O EQUIVALENTE EN CALIDAD,INCLUYE: MATERIALES, MANO DE OBRA, HERRAMIENTA, EQUIPO, DESPERDICIOS, CORTES, ANDAMIOS, ACARREOS HORIZONTALES Y/O VERTICALES AL SITIO DE LOS TRABAJOS, LIMPIEZA DEL ÁREA. | PZA | 4 | 33.36 | 133.44
INELAL-34 | CONTRA Y MONITOR 53 MM (2") DE DIÁMETRO, MARCA JUPITER O EQUIVALENTE EN CALIDAD,INCLUYE: MATERIALES, MANO DE OBRA, HERRAMIENTA, EQUIPO, DESPERDICIOS, CORTES, ANDAMIOS, ACARREOS HORIZONTALES Y/O VERTICALES AL SITIO DE LOS TRABAJOS, LIMPIEZA DEL ÁREA. | PZA | 6 | 22.36 | 134.16
INELAL-35 | COPLE PARED DELGADA 35 MM (1 1/4") DE DIÁMETRO, MARCA JUPITER O EQUIVALENTE EN CALIDAD, INCLUYE: MATERIALES, MANO DE OBRA, HERRAMIENTA, EQUIPO, DESPERDICIOS, CORTES, ANDAMIOS, ACARREOS HORIZONTALES Y/O VERTICALES AL SITIO DE LOS TRABAJOS, LIMPIEZA DEL ÁREA. | PZA | 68 | 29.36 | 1996.48
INELAL-36 | CONTRA Y MONITOR 35 MM (1 1/4") DE DIÁMETRO, MARCA JUPITER O EQUIVALENTE EN CALIDAD, INCLUYE: MATERIALES, MANO DE OBRA, HERRAMIENTA, EQUIPO, DESPERDICIOS, CORTES, ANDAMIOS, ACARREOS HORIZONTALES Y/O VERTICALES AL SITIO DE LOS TRABAJOS, LIMPIEZA DEL ÁREA. | PZA | 21 | 20.36 | 427.56
INELAL-37 | COPLE PARED GRUESA 25 MM (1") DE DIÁMETRO, MARCA JUPITER, INCLUYE: MATERIALES, MANO DE OBRA, HERRAMIENTA, EQUIPO, DESPERDICIOS, CORTES, ANDAMIOS, ACARREOS HORIZONTALES Y/O VERTICALES AL SITIO DE LOS TRABAJOS, LIMPIEZA DEL ÁREA. | PZA | 21 | 27.36 | 574.56
INELAL-38 | CONTRA Y MONITOR 25 MM (1") DE DIÁMETRO, MARCA JUPITER O EQUIVALENTE EN CALIDAD,INCLUYE: MATERIALES, MANO DE OBRA, HERRAMIENTA, EQUIPO, DESPERDICIOS, CORTES, ANDAMIOS, ACARREOS HORIZONTALES Y/O VERTICALES AL SITIO DE LOS TRABAJOS, LIMPIEZA DEL ÁREA. | PZA | 14 | 18.36 | 257.04
INELAL-39 | COPLE PARED GRUESA 21 MM (3/4") DE DIÁMETRO, MARCA JUPITER, INCLUYE: MATERIALES, MANO DE OBRA, HERRAMIENTA, EQUIPO, DESPERDICIOS, CORTES, ANDAMIOS, ACARREOS HORIZONTALES Y/O VERTICALES AL SITIO DE LOS TRABAJOS, LIMPIEZA DEL ÁREA. | PZA | 47 | 25.36 | 1191.92
INELAL-40 | CONTRA Y MONITOR 21 MM (3/4") DE DIÁMETRO, MARCA JUPITER O EQUIVALENTE EN CALIDAD,INCLUYE: MATERIALES, MANO DE OBRA, HERRAMIENTA, EQUIPO, DESPERDICIOS, CORTES, ANDAMIOS, ACARREOS HORIZONTALES Y/O VERTICALES AL SITIO DE LOS TRABAJOS, LIMPIEZA DEL ÁREA. | PZA | 21 | 16.36 | 343.56
INELAL-41 | COPLE PARED DELGADA 21 MM (3/4") DE DIÁMETRO, MARCA JUPITER,INCLUYE: MATERIALES, MANO DE OBRA, HERRAMIENTA, EQUIPO, DESPERDICIOS, CORTES, ANDAMIOS, ACARREOS HORIZONTALES Y/O VERTICALES AL SITIO DE LOS TRABAJOS, LIMPIEZA DEL ÁREA. | PZA | 115 | 22.36 | 2571.4
INELAL-42 | CONTRA Y MONITOR 21 MM (3/4") DE DIÁMETRO, MARCA JUPITER O EQUIVALENTE EN CALIDAD, INCLUYE: MATERIALES, MANO DE OBRA, HERRAMIENTA, EQUIPO, DESPERDICIOS, CORTES, ANDAMIOS, ACARREOS HORIZONTALES Y/O VERTICALES AL SITIO DE LOS TRABAJOS, LIMPIEZA DEL ÁREA. | PZA | 102 | 16.36 | 1668.72
INELAL-43 | COPLE PARED GRUESA 16 MM (1/2") DE DIÁMETRO, MARCA JUPITER,INCLUYE: MATERIALES, MANO DE OBRA, HERRAMIENTA, EQUIPO, DESPERDICIOS, CORTES, ANDAMIOS, ACARREOS HORIZONTALES Y/O VERTICALES AL SITIO DE LOS TRABAJOS, LIMPIEZA DEL ÁREA. | PZA | 12 | 21.36 | 256.32
INELAL-44 | CONECTOR CONDUIT GALVANIZADO 21 MM (3/4") DE DIÁMETRO, MARCA JUPITER O EQUIVALENTE EN CALIDAD, INCLUYE: MATERIALES, MANO DE OBRA, HERRAMIENTA, EQUIPO, DESPERDICIOS, CORTES, ANDAMIOS, ACARREOS HORIZONTALES Y/O VERTICALES AL SITIO DE LOS TRABAJOS, LIMPIEZA DEL ÁREA. | PZA | 200 | 22.36 | 4472
INELAL-45 | CONECTOR CONDUIT GALVANIZADO16 MM (1/2") DE DIÁMETRO, MARCA JUPITER O EQUIVALENTE EN CALIDAD, INCLUYE: MATERIALES, MANO DE OBRA, HERRAMIENTA, EQUIPO, DESPERDICIOS, CORTES, ANDAMIOS, ACARREOS HORIZONTALES Y/O VERTICALES AL SITIO DE LOS TRABAJOS, LIMPIEZA DEL ÁREA. | PZA | 300 | 20.34 | 6102
INELAL-46 | CONTRA Y MONITOR 16 MM (1/2") DE DIÁMETRO, MARCA JUPITER O EQUIVALENTE EN CALIDAD, INCLUYE: MATERIALES, MANO DE OBRA, HERRAMIENTA, EQUIPO, DESPERDICIOS, CORTES, ANDAMIOS, ACARREOS HORIZONTALES Y/O VERTICALES AL SITIO DE LOS TRABAJOS, LIMPIEZA DEL ÁREA. | PZA | 35 | 15.37 | 537.95
INELAL-47 | REGISTRO TIPO HIMMEL 50X50X25, INCLUYE: MATERIALES, MANO DE OBRA, HERRAMIENTA, EQUIPO, DESPERDICIOS, CORTES, ANDAMIOS, ACARREOS HORIZONTALES Y/O VERTICALES AL SITIO DE LOS TRABAJOS, LIMPIEZA DEL ÁREA. | PZA | 16 | 3060.23 | 48963.68 | CARO, REVISAR PRECIO
INELAL-48 | CONDULET TIPO LB SERIE 7, 51 MM (2") DE DIÁMETRO, MARCA CROUSE HINDS O EQUIVALENTE EN CALIDAD, INCLUYE: MATERIALES, MANO DE OBRA, HERRAMIENTA, EQUIPO, DESPERDICIOS, CORTES, ANDAMIOS, ACARREOS HORIZONTALES Y/O VERTICALES AL SITIO DE LOS TRABAJOS, LIMPIEZA DEL ÁREA. | PZA | 4 | 1075.32 | 4301.28
INELAL-49 | CONDULET TIPO TEE SERIE 7, 51 MM (2") DE DIÁMETRO, MARCA CROUSE HINDS O EQUIVALENTE EN CALIDAD, INCLUYE: MATERIALES, MANO DE OBRA, HERRAMIENTA, EQUIPO, DESPERDICIOS, CORTES, ANDAMIOS, ACARREOS HORIZONTALES Y/O VERTICALES AL SITIO DE LOS TRABAJOS, LIMPIEZA DEL ÁREA. | PZA | 6 | 1075.32 | 6451.92
INELAL-50 | CONDULET DE PASO SERIE 7, 51 MM (2") DE DIÁMETRO, MARCA CROUSE HINDS O EQUIVALENTE EN CALIDAD, INCLUYE: MATERIALES, MANO DE OBRA, HERRAMIENTA, EQUIPO, DESPERDICIOS, CORTES, ANDAMIOS, ACARREOS HORIZONTALES Y/O VERTICALES AL SITIO DE LOS TRABAJOS, LIMPIEZA DEL ÁREA. | PZA | 1 | 1075.32 | 1075.32
INELAL-51 | CONDULET TIPO LB SERIE 7, 25 MM (1") DE DIÁMETRO, MARCA CROUSE HINDS O EQUIVALENTE EN CALIDAD, INCLUYE: MATERIALES, MANO DE OBRA, HERRAMIENTA, EQUIPO, DESPERDICIOS, CORTES, ANDAMIOS, ACARREOS HORIZONTALES Y/O VERTICALES AL SITIO DE LOS TRABAJOS, LIMPIEZA DEL ÁREA. | PZA | 3 | 762.12 | 2286.36
INELAL-52 | CONDULET TIPO TEE SERIE 7, 25 MM (1") DE DIÁMETRO, MARCA CROUSE HINDS O EQUIVALENTE EN CALIDAD, INCLUYE: MATERIALES, MANO DE OBRA, HERRAMIENTA, EQUIPO, DESPERDICIOS, CORTES, ANDAMIOS, ACARREOS HORIZONTALES Y/O VERTICALES AL SITIO DE LOS TRABAJOS, LIMPIEZA DEL ÁREA. | PZA | 4 | 762.12 | 3048.48
INELAL-53 | CONDULET TIPO LB SERIE 7, 21 MM (3/4") DE DIÁMETRO, MARCA CROUSE HINDS O EQUIVALENTE EN CALIDAD, INCLUYE: MATERIALES, MANO DE OBRA, HERRAMIENTA, EQUIPO, DESPERDICIOS, CORTES, ANDAMIOS, ACARREOS HORIZONTALES Y/O VERTICALES AL SITIO DE LOS TRABAJOS, LIMPIEZA DEL ÁREA. | PZA | 4 | 330.09 | 1320.36
INELAL-54 | CONDULET TIPO TEE SERIE 7, 21 MM (3/4") DE DIÁMETRO, MARCA CROUSE HINDS O EQUIVALENTE EN CALIDAD, INCLUYE: MATERIALES, MANO DE OBRA, HERRAMIENTA, EQUIPO, DESPERDICIOS, CORTES, ANDAMIOS, ACARREOS HORIZONTALES Y/O VERTICALES AL SITIO DE LOS TRABAJOS, LIMPIEZA DEL ÁREA. | PZA | 3 | 330.09 | 990.27
INELAL-55 | CONDULET TIPO LB SERIE 7, 16 MM (1/2") DE DIÁMETRO, MARCA CROUSE HINDS O EQUIVALENTE EN CALIDAD, INCLUYE: MATERIALES, MANO DE OBRA, HERRAMIENTA, EQUIPO, DESPERDICIOS, CORTES, ANDAMIOS, ACARREOS HORIZONTALES Y/O VERTICALES AL SITIO DE LOS TRABAJOS, LIMPIEZA DEL ÁREA. | PZA | 7 | 255.36 | 1787.52
INELAL-56 | CONDULET TIPO TEE SERIE 7, 16 MM (1/2") DE DIÁMETRO, MARCA CROUSE HINDS O EQUIVALENTE EN CALIDAD, INCLUYE: MATERIALES, MANO DE OBRA, HERRAMIENTA, EQUIPO, DESPERDICIOS, CORTES, ANDAMIOS, ACARREOS HORIZONTALES Y/O VERTICALES AL SITIO DE LOS TRABAJOS, LIMPIEZA DEL ÁREA. | PZA | 5 | 255.36 | 1276.8
INELAL-57 | UNICANAL PERFOVAL 4X4X3MTS CALIBRE 16, MARCA TECNOTRAY O EQUIVALENTE EN CALIDAD, INCLUYE: MATERIALES, MANO DE OBRA, HERRAMIENTA, EQUIPO, DESPERDICIOS, CORTES, ANDAMIOS, ACARREOS HORIZONTALES Y/O VERTICALES AL SITIO DE LOS TRABAJOS, LIMPIEZA DEL ÁREA. | PZA | 45 | 452.36 | 20356.2
INELAL-58 | VARILLA ROSACADA 3/8, 3 MTS, MARCA TECNOTRAY O EQUIVALENTE EN CALIDAD, INCLUYE: MATERIALES, MANO DE OBRA, HERRAMIENTA, EQUIPO, DESPERDICIOS, CORTES, ANDAMIOS, ACARREOS HORIZONTALES Y/O VERTICALES AL SITIO DE LOS TRABAJOS, LIMPIEZA DEL ÁREA. | PZA | 90 | 91.35 | 8221.5
INELAL-59 | TUERCA UNICANAL 3/8", CON RONDANA, INCLUYE: MATERIALES, MANO DE OBRA, HERRAMIENTA, EQUIPO, DESPERDICIOS, CORTES, ANDAMIOS, ACARREOS HORIZONTALES Y/O VERTICALES AL SITIO DE LOS TRABAJOS, LIMPIEZA DEL ÁREA. | PZA | 580 | 13.45 | 7801
INELAL-60 | ABRAZADERA TIPO UNICANAL 104 MM (4") DE DIÁMETRO, MARCA CLEVIS O EQUIVALENTE EN CALIDAD, INCLUYE: MATERIALES, MANO DE OBRA, HERRAMIENTA, EQUIPO, DESPERDICIOS, CORTES, ANDAMIOS, ACARREOS HORIZONTALES Y/O VERTICALES AL SITIO DE LOS TRABAJOS, LIMPIEZA DEL ÁREA. | PZA | 40 | 12.36 | 494.4
INELAL-61 | ABRAZADERA TIPO UNICANAL 35 MM (1 1/4") DE DIÁMETRO, MARCA CLEVIS O EQUIVALENTE EN CALIDAD, INCLUYE: MATERIALES, MANO DE OBRA, HERRAMIENTA, EQUIPO, DESPERDICIOS, CORTES, ANDAMIOS, ACARREOS HORIZONTALES Y/O VERTICALES AL SITIO DE LOS TRABAJOS, LIMPIEZA DEL ÁREA. | PZA | 102 | 82.39 | 8403.78
INELAL-62 | ABRAZADERA TIPO UNICANAL 21 MM (3/4") DE DIÁMETRO, MARCA CLEVIS O EQUIVALENTE EN CALIDAD, INCLUYE: MATERIALES, MANO DE OBRA, HERRAMIENTA, EQUIPO, DESPERDICIOS, CORTES, ANDAMIOS, ACARREOS HORIZONTALES Y/O VERTICALES AL SITIO DE LOS TRABAJOS, LIMPIEZA DEL ÁREA. | PZA | 196 | 43.36 | 8498.56
INELAL-63 | TAQUETE TIPO Z 3/8", INCLUYE: MATERIALES, MANO DE OBRA, HERRAMIENTA, EQUIPO, DESPERDICIOS, CORTES, ANDAMIOS, ACARREOS HORIZONTALES Y/O VERTICALES AL SITIO DE LOS TRABAJOS, LIMPIEZA DEL ÁREA. | PZA | 750 | 31.19 | 23392.5
INELAL-64 | CAJA REGISTRO GALVANIZADA SERVICIO PESADO 21 MM (3/4"), INCLUYE: MATERIALES, MANO DE OBRA, HERRAMIENTA, EQUIPO, DESPERDICIOS, CORTES, ANDAMIOS, ACARREOS HORIZONTALES Y/O VERTICALES AL SITIO DE LOS TRABAJOS, LIMPIEZA DEL ÁREA. | PZA | 2 | 9.5 | 19
INELAL-65 | ABRAZADERA TIPO OMEGA 53 MM (2") DE DIÁMETRO, MARCA CLEVIS O EQUIVALENTE EN CALIDAD, INCLUYE: TAQUETES, PIJAS, MATERIALES, MANO DE OBRA, HERRAMIENTA, EQUIPO, DESPERDICIOS, CORTES, ANDAMIOS, ACARREOS HORIZONTALES Y/O VERTICALES AL SITIO DE LOS TRABAJOS, LIMPIEZA DEL ÁREA. | PZA | 30 | 23.26 | 697.8
INELAL-66 | ABRAZADERA TIPO OMEGA 25 MM (1") DE DIÁMETRO, MARCA CLEVIS O EQUIVALENTE EN CALIDAD, INCLUYE: TAQUETES, PIJAS, MATERIALES, MANO DE OBRA, HERRAMIENTA, EQUIPO, DESPERDICIOS, CORTES, ANDAMIOS, ACARREOS HORIZONTALES Y/O VERTICALES AL SITIO DE LOS TRABAJOS, LIMPIEZA DEL ÁREA. | PZA | 20 | 15.36 | 307.2
INELAL-67 | ABRAZADERA TIPO OMEGA 21 MM (3/4") DE DIÁMETRO, MARCA CLEVIS O EQUIVALENTE EN CALIDAD, INCLUYE: TAQUETES, PIJAS, MATERIALES, MANO DE OBRA, HERRAMIENTA, EQUIPO, DESPERDICIOS, CORTES, ANDAMIOS, ACARREOS HORIZONTALES Y/O VERTICALES AL SITIO DE LOS TRABAJOS, LIMPIEZA DEL ÁREA. | PZA | 50 | 13.25 | 662.5
INELAL-68 | ABRAZADERA TIPO OMEGA 16 MM (1/2") DE DIÁMETRO, MARCA CLEVIS O EQUIVALENTE EN CALIDAD, INCLUYE: TAQUETES, PIJAS, MATERIALES, MANO DE OBRA, HERRAMIENTA, EQUIPO, DESPERDICIOS, CORTES, ANDAMIOS, ACARREOS HORIZONTALES Y/O VERTICALES AL SITIO DE LOS TRABAJOS, LIMPIEZA DEL ÁREA. | PZA | 50 | 12.55 | 627.5
INELAL-69 | CAJA REGISTRO PVC PESADO EN PISO 21 MM (3/4") DE DIÁMETRO, MCA. JUPITER O EQUIVALENTE EN CALIDAD, INCLUYE: TAQUETES, PIJAS, MATERIALES, MANO DE OBRA, HERRAMIENTA, EQUIPO, DESPERDICIOS, CORTES, ANDAMIOS, ACARREOS HORIZONTALES Y/O VERTICALES AL SITIO DE LOS TRABAJOS, LIMPIEZA DEL ÁREA. | PZA | 2 | 8.33 | 16.66
INELAL-70 | CONTRA Y MONITOR PVC PESADO 21 MM (3/4") DE DIÁMETRO, MCA. JUPITER O EQUIVALENTE EN CALIDAD, INCLUYE: MATERIALES, MANO DE OBRA, HERRAMIENTA, EQUIPO, DESPERDICIOS, CORTES, ANDAMIOS, ACARREOS HORIZONTALES Y/O VERTICALES AL SITIO DE LOS TRABAJOS, LIMPIEZA DEL ÁREA. | PZA | 6 | 19.36 | 116.16
INELAL-71 | REDUCCIÒN DE 53 MM (2") DE DIÁMETRO A 25 MM (1") DE DIÁMETRO, MATERIALES, MANO DE OBRA, HERRAMIENTA, EQUIPO, DESPERDICIOS, CORTES, ANDAMIOS, ACARREOS HORIZONTALES Y/O VERTICALES AL SITIO DE LOS TRABAJOS, LIMPIEZA DEL ÁREA. | PZA | 1 | 132.11 | 132.11
INELAL-72 | REDUCCIÒN DE 25 MM (1") DE DIÁMETRO A 21 MM (3/4") DE DIÁMETRO, MATERIALES, MANO DE OBRA, HERRAMIENTA, EQUIPO, DESPERDICIOS, CORTES, ANDAMIOS, ACARREOS HORIZONTALES Y/O VERTICALES AL SITIO DE LOS TRABAJOS, LIMPIEZA DEL ÁREA. | PZA | 1 | 72.36 | 72.36
INELAL-73 | REDUCCIÒN DE 21 MM (3/4") DE DIÁMETRO A 16 MM (1/2") DE DIÁMETRO, MATERIALES, MANO DE OBRA, HERRAMIENTA, EQUIPO, DESPERDICIOS, CORTES, ANDAMIOS, ACARREOS HORIZONTALES Y/O VERTICALES AL SITIO DE LOS TRABAJOS, LIMPIEZA DEL ÁREA. | PZA | 1 | 66.95 | 66.95
INELAL-74 | SUMINISTRO E INSTALACION DE TRANSFORMADOR TIPO PEDESTAL 500 KVA, TRIFÁSICO, CASE 15 KV- 220/127 VOLTS, 60 HZ, OA, 4 HILOS, MCA. PROLEC O SIMILAR, INCLUYE: MATERIALES, EQUIPO, HERRAMIENTA, MANO DE OBRA Y TODO LO NECESARIO PARA SU CORRECTA EJECUCION. | PZA | 1 | 143550 | 143550 | CHECAR PRECIO
INELAL-75 | PLANTA DE EMERGENCIA 300 KW, 220 VOLTS, MCA. SELMEC, MODELO S300P, MOTOR CUMINS, CON INTERRUPTOR ELECTROMAGNÉTICO INCLUIDO, TANQUE DE DIESEL 1500 LTS Y CASETA ACÚSTICA NIVEL II, INCLUYE: MATERIALES, EQUIPO, HERRAMIENTA, MANO DE OBRA Y TODO LO NECESARIO PARA SU CORRECTA EJECUCION. | PZA | 1 | 631620 | 631620 | CHECAR PRECIO
INELAL-76 | TABLERO GENERAL "I-LINE, 220/120 VOLTS, 60 HZ, MCA. SQUARE D`, MODELO.PJ1200M223PB, CON INTERRUPTOR PRINCIPAL DE 3X1200 AMPERES, INTERRUPTORES DERIVADOS: UN INTERRUPTOR DE 3X400 AMPERES, UN INTERRUPTOR DE 3X350 AMPERES, CINCO INTERRUPTORES DE 3X100 AMPERES, UN INTERRUPTOR DE 3X70 AMPERES Y UN INTERRUPTOR DE 3X50 AMPERES, INCLUYE: MATERIALES, EQUIPO, HERRAMIENTA, MANO DE OBRA Y TODO LO NECESARIO PARA SU CORRECTA EJECUCION. | PZA | 1 | 263861.27 | 263861.27 | CHECAR PRECIO
INELAL-77 | TABLERO "A", 220/120 VOLTS, 60 HZ, MCA. SQUARE D`, MODELO. NQ184AB10014, CON INTERRUPTOR PRINCIPAL DE 3X70 AMPERES, INTERRUPTORES DERIVADOS: UN INTERRUPTOR DE 1X20 AMPERES, DOCE INTERRUPTORES DE 1X15 AMPERES, INCLUYE: MATERIALES, EQUIPO, HERRAMIENTA, MANO DE OBRA Y TODO LO NECESARIO PARA SU CORRECTA EJECUCION. | PZA | 1 | 20119.97 | 20119.97
INELAL-78 | TABLERO "B", 220/120 VOLTS, 60 HZ, MCA. SQUARE D`, MODELO. NQ304AB10014, CON INTERRUPTOR PRINCIPAL DE 3X100 AMPERES, INTERRUPTORES DERIVADOS: UN INTERRUPTOR DE 3X50 AMPERES, DOCE INTERRUPTORES DE 1X15 AMPERES, INCLUYE: MATERIALES, EQUIPO, HERRAMIENTA, MANO DE OBRA Y TODO LO NECESARIO PARA SU CORRECTA EJECUCION. | PZA | 1 | 23850.45 | 23850.45
INELAL-79 | TABLERO "C", 220/120 VOLTS, 60 HZ, MCA. SQUARE D`, MODELO. NQ184AB10014, CON INTERRUPTOR PRINCIPAL DE 3X20 AMPERES, INTERRUPTORES DERIVADOS: CINCO INTERRUPTORES DE 1X15 AMPERES, INCLUYE: MATERIALES, EQUIPO, HERRAMIENTA, MANO DE OBRA Y TODO LO NECESARIO PARA SU CORRECTA EJECUCION. | PZA | 1 | 21187.03 | 21187.03
INELAL-80 | TABLERO "D", 220/120 VOLTS, 60 HZ, MCA. SQUARE D`, MODELO. NQ184AB10014, CON INTERRUPTOR PRINCIPAL DE 3X50 AMPERES, INTERRUPTORES DERIVADOS: UN INTERRUPTOR DE 3X15 AMPERES, UN INTERRUPTOR DE 1X20 AMPERES, NUEVE INTERRUPTORES DE 1X15 AMPERES, INCLUYE: MATERIALES, EQUIPO, HERRAMIENTA, MANO DE OBRA Y TODO LO NECESARIO PARA SU CORRECTA EJECUCION. | PZA | 1 | 25231.33 | 25231.33
INELAL-81 | TABLERO "E", 220/120 VOLTS, 60 HZ, MCA. SQUARE D`, MODELO. NQ184AB10014, CON INTERRUPTOR PRINCIPAL DE 3X15 AMPERES, INTERRUPTORES DERIVADOS: TRES INTERRUPTORES DE 1X15 AMPERES, INCLUYE: MATERIALES, EQUIPO, HERRAMIENTA, MANO DE OBRA Y TODO LO NECESARIO PARA SU CORRECTA EJECUCION. | PZA | 1 | 19556.34 | 19556.34
INELAL-82 | TABLERO "R", 220/120 VOLTS, 60 HZ, MCA. SQUARE D`, MODELO. NQ184AB10014, CON INTERRUPTOR PRINCIPAL DE 3X50 AMPERES, INTERRUPTORES DERIVADOS: DOS INTERRUPTORES DE 1X30 AMPERES, TRES INTERRUPTORES DE 1X20 AMPERES, CUATRO INTERRUPTORES DE 1X15 AMPERES, INCLUYE: MATERIALES, EQUIPO, HERRAMIENTA, MANO DE OBRA Y TODO LO NECESARIO PARA SU CORRECTA EJECUCION. | PZA | 1 | 23894.25 | 23894.25
INELAL-83 | TABLERO "G", 220/120 VOLTS, 60 HZ, MCA. SQUARE D`, MODELO. NQ304AB10014, CON INTERRUPTOR PRINCIPAL DE 3X70 AMPERES, INTERRUPTORES DERIVADOS: DOS INTERRUPTORES DE 3X20 AMPERES, DOS INTERRUPTORES DE 3X15 AMPERES, UN INTERRUPTOR DE 2X30 AMPERES, UN INTERRUPTOR DE 2X20 AMPERES, UN INTERRUPTOR DE 2X15 AMPERES, DOS INTERRUPTORES DE 2X10 AMPERES, INCLUYE: MATERIALES, EQUIPO, HERRAMIENTA, MANO DE OBRA Y TODO LO NECESARIO PARA SU CORRECTA EJECUCION. | PZA | 1 | 26853.65 | 26853.65
INELAL-84 | TABLERO "I", 220/120 VOLTS, 60 HZ, MCA. SQUARE D`, MODELO. NQ424AB400, CON INTERRUPTOR PRINCIPAL DE 3X350 AMPERES, INTERRUPTORES DERIVADOS: UN INTERRUPTOR DE 3X70 AMPERES, SEIS INTERRUPTORES DE 3X50 AMPERES Y CUATRO INTERRUPTORES DE 3X20 AMPERES, INCLUYE: MATERIALES, EQUIPO, HERRAMIENTA, MANO DE OBRA Y TODO LO NECESARIO PARA SU CORRECTA EJECUCION. | PZA | 1 | 26235.45 | 26235.45
INELAL-85 | TABLERO "J", 220/120 VOLTS, 60 HZ, MCA. SQUARE D`, MODELO. NQ544AB400, CON INTERRUPTOR PRINCIPAL DE 3X400 AMPERES, INTERRUPTORES DERIVADOS: DIECISEIS INTERRUPTORES DE 2X30 AMPERES Y OCHO INTERRUPTORES DE 2X20 AMPERES, INCLUYE: MATERIALES, EQUIPO, HERRAMIENTA, MANO DE OBRA Y TODO LO NECESARIO PARA SU CORRECTA EJECUCION. | PZA | 1 | 32254.36 | 32254.36
INELAL-86 | TABLERO "K", 220/120 VOLTS, 60 HZ, MCA. SQUARE D`, MODELO. NQ184AB100, CON INTERRUPTOR PRINCIPAL DE 3X100 AMPERES, INTERRUPTORES DERIVADOS: DOS INTERRUPTORES DE 3X30 AMPERES Y TRES INTERRUPTORES DE 3X15 AMPERES, INCLUYE: MATERIALES, EQUIPO, HERRAMIENTA, MANO DE OBRA Y TODO LO NECESARIO PARA SU CORRECTA EJECUCION. | PZA | 1 | 26235.78 | 26235.78
INELAL-87 | ACONDICIONADOR DE VOLTAJE, MARCA INDUSTRONIC, MODELO 2315, CAPACIDAD DE 15 KW TRIFÁSICOS, 220 VOLTS, 60 HZ, INCLUYE: MATERIALES, EQUIPO, HERRAMIENTA, MANO DE OBRA Y TODO LO NECESARIO PARA SU CORRECTA EJECUCION. | PZA | 1 | 3589.65 | 3589.65
INELAL-88 | DESCONECTADOR DE NAVAJAS CLASE. 3130, CAT. DU323RB, 3 POLOS, 240 VOLTS, 100 AMPERES, SIN PORTA FUSIBLES, NEMA 3R, MARCA SQUARE D`, INCLUYE: ACARREO DEL MATERIAL, COLOCACIÓN, HERRAMIENTA, MANO DE OBRA Y TODO LO NECESARIO PARA SU CORRECTA INSTALACIÓN, INCLUYE: MATERIALES, EQUIPO, HERRAMIENTA, MANO DE OBRA Y TODO LO NECESARIO PARA SU CORRECTA EJECUCION. | PZA | 5 | 9326.69 | 46633.45
INELAL-89 | DESCONECTADOR DE NAVAJAS CLASE. 3130, CAT. DU221RB, 2 POLOS, 240 VOLTS, 30 AMPERES, SIN PORTA FUSIBLES, NEMA 3R, MARCA SQUARE D`, INCLUYE: ACARREO DEL MATERIAL, COLOCACIÓN, HERRAMIENTA, MANO DE OBRA Y TODO LO NECESARIO PARA SU CORRECTA INSTALACIÓN, INCLUYE: MATERIALES, EQUIPO, HERRAMIENTA, MANO DE OBRA Y TODO LO NECESARIO PARA SU CORRECTA EJECUCION. | PZA | 20 | 1579.05 | 31581
2898136.81
I-14.5 | INSTALACIÓN ELÉCTRICA ILUMINACION
INELIL-01 | LUMINARIA PARA SOBRE PONER O SUSPENDER, 16 WATTS, MARCA MAGG / TOT 600 100-240 VOLTS. INCLUYE: MANO DE OBRA, HERRAMIENTA, EQUIPO, MATERIALES, ANDAMIOS, ACARREOS HORIZONTALES Y/O VERTICALES AL SITIO DE LOS TRABAJOS, LIMPIEZA DEL ÁREA.P.U.O.T. | PZA | 178 | 2058.36 | 366388.08 | EN ESPERA PROPUESTA DE RP
INELIL-02 | LUMINARIA LED PARA EMPOTRAR, 10.3 WATTS, MARCA MAGG / L5008-1E0 105-140 VOLTS. INCLUYE: MANO DE OBRA, HERRAMIENTA, EQUIPO, MATERIALES, ANDAMIOS, ACARREOS HORIZONTALES Y/O VERTICALES AL SITIO DE LOS TRABAJOS, LIMPIEZA DEL ÁREA.P.U.O.T. | PZA | 134 | 2452.31 | 328609.54 | EN ESPERA PROPUESTA DE RP
INELIL-03 | LUMINARIA LED PARA EMPOTRAR, 18 WATTS, MARCA MAGG / LUNA ROUND18 FLAT, 100-240 VOLTS. INCLUYE: MANO DE OBRA, HERRAMIENTA, EQUIPO, MATERIALES, ANDAMIOS, ACARREOS HORIZONTALES Y/O VERTICALES AL SITIO DE LOS TRABAJOS, LIMPIEZA DEL ÁREA.P.U.O.T. | PZA | 13 | 2632.55 | 34223.15 | EN ESPERA PROPUESTA DE RP
INELIL-04 | LUMINARIO TIPO DIRIGIBLE CAT. 89.41.67.0, LED´S DE 25W 100-240V, MARCA LAMP LIGHTING, FABRICADO EN INYECCIÓN DE ALUM. COLOR BLANCO, ÓPTICA DE 24° LUZ CÁLIDA, SISTEMA DE LED´S DE 25W 100-240V. INCLUYE: MATERIALES, MANO DE OBRA, HERRAMIENTA, EQUIPO, DESPERDICIOS, CORTES, ANDAMIOS, ACARREOS HORIZONTALES Y/O VERTICALES AL SITIO DE LOS TRABAJOS, LIMPIEZA DEL ÁREA. P.U.O.T. | PZA | 140 | 3010.22 | 421430.8 | EN ESPERA PROPUESTA DE RP
INELIL-05 | LUMINARIA PARA SUSPENDER LEDVANCE 85340, 200 WATTS, MARCA OSRAM / HIGHBAY. INCLUYE: MATERIALES, MANO DE OBRA, HERRAMIENTA, EQUIPO, DESPERDICIOS, CORTES, ANDAMIOS, ACARREOS HORIZONTALES Y/O VERTICALES AL SITIO DE LOS TRABAJOS, LIMPIEZA DEL ÁREA. P.U.O.T. | PZA | 6 | 3155.36 | 18932.16 | EN ESPERA PROPUESTA DE RP
INELIL-06 | LUMINARIA PARA SUSPENDER LEDVANCE 85341, 120 WATTS, MARCA OSRAM / HIGHBAY. INCLUYE: MATERIALES, MANO DE OBRA, HERRAMIENTA, EQUIPO, DESPERDICIOS, CORTES, ANDAMIOS, ACARREOS HORIZONTALES Y/O VERTICALES AL SITIO DE LOS TRABAJOS, LIMPIEZA DEL ÁREA. P.U.O.T. | PZA | 12 | 30152.36 | 361828.32 | EN ESPERA PROPUESTA DE RP
INELIL-07 | RIEL DE 2M, DE 3 CIRCUITOS, CAT. 46.05.05.0, MARCA LAMP LIGHTING. INCLUYE: MATERIALES, MANO DE OBRA, HERRAMIENTA, EQUIPO, DESPERDICIOS, CORTES, ANDAMIOS, ACARREOS HORIZONTALES Y/O VERTICALES AL SITIO DE LOS TRABAJOS, LIMPIEZA DEL ÁREA. P.U.O.T. | PZA | 120 | 929.81 | 111577.2
INELIL-08 | RIEL DE 1MTS DE 3 CIRCUITOS, CAT. 46.05.06.0,CON CONECTOR 46.05.26.0, MARCA LAMP LIGHTING. INCLUYE: MATERIALES, MANO DE OBRA, HERRAMIENTA, EQUIPO, DESPERDICIOS, CORTES, ANDAMIOS, ACARREOS HORIZONTALES Y/O VERTICALES AL SITIO DE LOS TRABAJOS, LIMPIEZA DEL ÁREA. P.U.O.T. | PZA | 11 | 592.14 | 6513.54
INELIL-09 | CONECTOR RECTO DE CONTINUIDAD PARA RIEL CAT. 46.05.26.0, MARCA LAMP LIGHTING. INCLUYE: MATERIALES, MANO DE OBRA, HERRAMIENTA, EQUIPO, DESPERDICIOS, CORTES, ANDAMIOS, ACARREOS HORIZONTALES Y/O VERTICALES AL SITIO DE LOS TRABAJOS, LIMPIEZA DEL ÁREA. P.U.O.T. | PZA | 124 | 129.85 | 16101.4
INELIL-10 | CONECTOR EN L PARA RIEL CAT. 46.05.20.0, MARCA LAMP LIGHTING. INCLUYE: MATERIALES, MANO DE OBRA, HERRAMIENTA, EQUIPO, DESPERDICIOS, CORTES, ANDAMIOS, ACARREOS HORIZONTALES Y/O VERTICALES AL SITIO DE LOS TRABAJOS, LIMPIEZA DEL ÁREA. P.U.O.T. | PZA | 12 | 138.66 | 1663.92
INELIL-11 | CONECTOR DE ACOMETIDA PARA RIEL CAT. 46.05.28.0, MARCA LAMP LIGHTING. INCLUYE: MATERIALES, MANO DE OBRA, HERRAMIENTA, EQUIPO, DESPERDICIOS, CORTES, ANDAMIOS, ACARREOS HORIZONTALES Y/O VERTICALES AL SITIO DE LOS TRABAJOS, LIMPIEZA DEL ÁREA. P.U.O.T. | PZA | 4 | 59.35 | 237.4
INELIL-12 | TAPA FINAL PARA RIEL, CAT. 46.06.40.0, MARCA LAMP LIGHTING. INCLUYE: MATERIALES, MANO DE OBRA, HERRAMIENTA, EQUIPO, DESPERDICIOS, CORTES, ANDAMIOS, ACARREOS HORIZONTALES Y/O VERTICALES AL SITIO DE LOS TRABAJOS, LIMPIEZA DEL ÁREA. P.U.O.T. | PZA | 4 | 69.21 | 276.84
INELIL-13 | TUBERÍA CONDUIT DE PDG DE 16 MM (1/2") DE DIÁMETRO, MARCA JÚPITER O EQUIVALENTE EN CALIDAD, CONSIDERANDO GUÍA DE ALAMBRE GALVANIZADO CALIBRE 14. INCLUYE: MATERIALES, MANO DE OBRA, HERRAMIENTA, EQUIPO, DESPERDICIOS, CORTES, ANDAMIOS, ACARREOS HORIZONTALES Y/O VERTICALES AL SITIO DE LOS TRABAJOS, LIMPIEZA DEL ÁREA. P.U.O.T. | ML | 1341.45 | 40.12 | 53818.97
INELIL-14 | TUBERÍA CONDUIT PDG DE 21 MM (3/4") DE DIÁMETRO, MARCA JÚPITER O EQUIVALENTE EN CALIDAD, CONSIDERANDO GUÍA DE ALAMBRE GALVANIZADO CALIBRE 14. INCLUYE: MATERIALES, MANO DE OBRA, HERRAMIENTA, EQUIPO, DESPERDICIOS, CORTES, ANDAMIOS, ACARREOS HORIZONTALES Y/O VERTICALES AL SITIO DE LOS TRABAJOS, LIMPIEZA DEL ÁREA. P.U.O.T. | ML | 137.78 | 43.05 | 5931.43
INELIL-15 | TUBERÍA CONDUIT PDG DE 25 MM (1") DE DIÁMETRO, MARCA JÚPITER O EQUIVALENTE EN CALIDAD, CONSIDERANDO GUÍA DE ALAMBRE GALVANIZADO CALIBRE 14. INCLUYE: MATERIALES, MANO DE OBRA, HERRAMIENTA, EQUIPO, DESPERDICIOS, CORTES, ANDAMIOS, ACARREOS HORIZONTALES Y/O VERTICALES AL SITIO DE LOS TRABAJOS, LIMPIEZA DEL ÁREA. P.U.O.T. | ML | 31.65 | 19.25 | 609.26
INELIL-16 | TUBERÍA CONDUIT DE PVC DE 25 MM (1") DE DIÁMETRO, MARCA DURMAN O EQUIVALENTE EN CALIDAD, CONSIDERANDO GUÍA DE ALAMBRE GALVANIZADO CALIBRE 14. INCLUYE: MATERIALES, MANO DE OBRA, HERRAMIENTA, EQUIPO, DESPERDICIOS, CORTES, ANDAMIOS, ACARREOS HORIZONTALES Y/O VERTICALES AL SITIO DE LOS TRABAJOS, LIMPIEZA DEL ÁREA. P.U.O.T. | ML | 47.8 | 19.25 | 920.15
INELIL-17 | TUBERÍA CONDUIT DE PVC DE 16 MM (1/2") DE DIÁMETRO, MARCA DURMAN O EQUIVALENTE EN CALIDAD, CONSIDERANDO GUÍA DE ALAMBRE GALVANIZADO CALIBRE 14. INCLUYE: MATERIALES, MANO DE OBRA, HERRAMIENTA, EQUIPO, DESPERDICIOS, CORTES, ANDAMIOS, ACARREOS HORIZONTALES Y/O VERTICALES AL SITIO DE LOS TRABAJOS, LIMPIEZA DEL ÁREA. P.U.O.T. | ML | 14.36 | 40.12 | 576.12
INELIL-18 | TUBERÍA CONDUIT FLEXIBLE LIQUIDTIGHT DE 13 MM (1/2") DE DIÁMETRO, MARCA TUBOS FLEXIBLES O EQUIVALENTE EN CALIDAD, EN TRAMOS DE 20 CM, CONSIDERANDO GUÍA DE ALAMBRE GALVANIZADO CALIBRE 14. EL PRECIO UNITARIO INCLUYE: SUMINISTRO DE MATERIALES, MATERIALES, MANO DE OBRA CALIFICADA, HERRAMIENTA, EQUIPO, ANDAMIOS Y MANIOBRAS, HABILITADO, ELEVACIONES, ACARREOS HORIZONTALES Y VERTICALES, DESPERDICIOS, LIMPIEZA DURANTE EL PROCESO DE TRABAJO, LIMPIEZA FINAL Y TODO LO NECESARIO PARA SU CORRECTA EJECUCIÓN. P.U.O.T. | ML | 85.2 | 35.62 | 3034.82
INELIL-19 | CABLE THW-LS NO.14 AWG, MARCA CONDUMEX O EQUIVALENTE EN CALIDAD. INCLUYE: MATERIALES, MANO DE OBRA, HERRAMIENTA, EQUIPO, DESPERDICIOS, CORTES, ANDAMIOS, ACARREOS HORIZONTALES Y/O VERTICALES AL SITIO DE LOS TRABAJOS, LIMPIEZA DEL ÁREA. P.U.O.T. | ML | 1404.28 | 21.17 | 29728.61
INELIL-20 | CABLE THW-LS NO.12 AWG, MARCA CONDUMEX O EQUIVALENTE EN CALIDAD. INCLUYE: MATERIALES, MANO DE OBRA, HERRAMIENTA, EQUIPO, DESPERDICIOS, CORTES, ANDAMIOS, ACARREOS HORIZONTALES Y/O VERTICALES AL SITIO DE LOS TRABAJOS, LIMPIEZA DEL ÁREA. P.U.O.T. | ML | 2976.55 | 22.47 | 66883.08
INELIL-21 | CABLE THW-LS NO.10 AWG, MARCA CONDUMEX O EQUIVALENTE EN CALIDAD. INCLUYE: MATERIALES, MANO DE OBRA, HERRAMIENTA, EQUIPO, DESPERDICIOS, CORTES, ANDAMIOS, ACARREOS HORIZONTALES Y/O VERTICALES AL SITIO DE LOS TRABAJOS, LIMPIEZA DEL ÁREA. P.U.O.T. | ML | 731.6 | 29.53 | 21604.15
INELIL-22 | CABLE DE COBRE DESNUDO NO. 14 AWG, MARCA CONDUMEX O EQUIVALENTE EN CALIDAD. INCLUYE: MATERIALES, MANO DE OBRA, HERRAMIENTA, EQUIPO, DESPERDICIOS, CORTES, ANDAMIOS, ACARREOS HORIZONTALES Y/O VERTICALES AL SITIO DE LOS TRABAJOS, LIMPIEZA DEL ÁREA. P.U.O.T. | ML | 1781.82 | 21.17 | 37721.13
INELIL-23 | CURVA PDG DE 16 MM (1/2")DE DIÁMETRO MARCA JÚPITER O EQUIVALENTE EN CALIDAD. INCLUYE: MATERIALES, MANO DE OBRA, HERRAMIENTA, EQUIPO, DESPERDICIOS, CORTES, ANDAMIOS, ACARREOS HORIZONTALES Y/O VERTICALES AL SITIO DE LOS TRABAJOS, LIMPIEZA DEL ÁREA. P.U.O.T. | PZA | 394 |  | 0 | falta precio
INELIL-24 | CURVA PDG DE 21 MM (3/4")DE DIÁMETRO MARCA JÚPITER O EQUIVALENTE EN CALIDAD. INCLUYE: MATERIALES, MANO DE OBRA, HERRAMIENTA, EQUIPO, DESPERDICIOS, CORTES, ANDAMIOS, ACARREOS HORIZONTALES Y/O VERTICALES AL SITIO DE LOS TRABAJOS, LIMPIEZA DEL ÁREA. P.U.O.T. | PZA | 6 | 45.88 | 275.28
INELIL-25 | CURVA PDG DE 25 MM (1")DE DIÁMETRO MARCA JÚPITER O EQUIVALENTE EN CALIDAD. INCLUYE: MATERIALES, MANO DE OBRA, HERRAMIENTA, EQUIPO, DESPERDICIOS, CORTES, ANDAMIOS, ACARREOS HORIZONTALES Y/O VERTICALES AL SITIO DE LOS TRABAJOS, LIMPIEZA DEL ÁREA. P.U.O.T. | PZA | 1 | 115.22 | 115.22
INELIL-26 | CAJA REGISTRO DE LÁMINA GALVANIZADA DE 100 X100 MM. INCLUYE: MATERIALES, MANO DE OBRA, HERRAMIENTA, EQUIPO, DESPERDICIOS, CORTES, ANDAMIOS, ACARREOS HORIZONTALES Y/O VERTICALES AL SITIO DE LOS TRABAJOS, LIMPIEZA DEL ÁREA. P.U.O.T. | PZA | 417 | 37.47 | 15624.99
INELIL-27 | CAJA REGISTRO DE LÁMINA GALVANIZADA DE 4"X4", PARA 21 MM (3/4") MARCA VOLTECH. INCLUYE: MATERIALES, MANO DE OBRA, HERRAMIENTA, EQUIPO, DESPERDICIOS, CORTES, ANDAMIOS, ACARREOS HORIZONTALES Y/O VERTICALES AL SITIO DE LOS TRABAJOS, LIMPIEZA DEL ÁREA. P.U.O.T. | PZA | 22 | 37.47 | 824.34
INELIL-28 | CAJA REGISTRO DE LÁMINA GALVANIZADA DE 6"X6", PARA 25 MM (1") MARCA VOLTECH. INCLUYE: MATERIALES, MANO DE OBRA, HERRAMIENTA, EQUIPO, DESPERDICIOS, CORTES, ANDAMIOS, ACARREOS HORIZONTALES Y/O VERTICALES AL SITIO DE LOS TRABAJOS, LIMPIEZA DEL ÁREA. P.U.O.T. | PZA | 8 | 48.36 | 386.88
INELIL-29 | CAJA REGISTRO DE PVC, CON TAPA DE 4"X4", PARA 16 MM (1/2"). INCLUYE: MATERIALES, MANO DE OBRA, HERRAMIENTA, EQUIPO, DESPERDICIOS, CORTES, ANDAMIOS, ACARREOS HORIZONTALES Y/O VERTICALES AL SITIO DE LOS TRABAJOS, LIMPIEZA DEL ÁREA. P.U.O.T. | PZA | 2 | 37.47 | 74.94
INELIL-30 | CAJA REGISTRO DE PVC, CON TAPA DE 6"X6", PARA 25 MM (1"). INCLUYE: MATERIALES, MANO DE OBRA, HERRAMIENTA, EQUIPO, DESPERDICIOS, CORTES, ANDAMIOS, ACARREOS HORIZONTALES Y/O VERTICALES AL SITIO DE LOS TRABAJOS, LIMPIEZA DEL ÁREA. P.U.O.T. | PZA | 4 | 48.36 | 193.44
INELIL-31 | CONTRATUERCA Y MONITOR DE 16 MM (1/2") DE DIÁMETRO GALVANIZADOS, MARCA PEASA JÚPITER O EQUIVALENTE EN CALIDAD. INCLUYE: MATERIALES, MANO DE OBRA, HERRAMIENTA, EQUIPO, DESPERDICIOS, CORTES, ANDAMIOS, ACARREOS HORIZONTALES Y/O VERTICALES AL SITIO DE LOS TRABAJOS, LIMPIEZA DEL ÁREA AL TERMINO DE LOS TRABAJOS. P.U.O.T. | PZA | 1013 | 12.08 | 12237.04
INELIL-32 | CONTRATUERCA Y MONITOR DE 21 MM (3/4") DE DIÁMETRO GALVANIZADOS, MARCA PEASA JÚPITER O EQUIVALENTE EN CALIDAD. INCLUYE: MATERIALES, MANO DE OBRA, HERRAMIENTA, EQUIPO, DESPERDICIOS, CORTES, ANDAMIOS, ACARREOS HORIZONTALES Y/O VERTICALES AL SITIO DE LOS TRABAJOS, LIMPIEZA DEL ÁREA AL TERMINO DE LOS TRABAJOS. P.U.O.T. | PZA | 42 | 14.99 | 629.58
INELIL-33 | CONTRATUERCA Y MONITOR DE 25 MM (1") DE DIÁMETRO GALVANIZADOS, MARCA PEASA JÚPITER O EQUIVALENTE EN CALIDAD. INCLUYE: MATERIALES, MANO DE OBRA, HERRAMIENTA, EQUIPO, DESPERDICIOS, CORTES, ANDAMIOS, ACARREOS HORIZONTALES Y/O VERTICALES AL SITIO DE LOS TRABAJOS, LIMPIEZA DEL ÁREA AL TERMINO DE LOS TRABAJOS. P.U.O.T. | PZA | 10 | 17.66 | 176.6
INELIL-34 | COPLE DE PVC DE 16 MM (1/2") DE DIÁMETRO MARCA DURMAN O EQUIVALENTE EN CALIDAD. INCLUYE: MATERIALES, MANO DE OBRA, HERRAMIENTA, EQUIPO, DESPERDICIOS, CORTES, ANDAMIOS, ACARREOS HORIZONTALES Y/O VERTICALES AL SITIO DE LOS TRABAJOS, LIMPIEZA DEL ÁREA. P.U.O.T. | PZA | 2 | 16.9 | 33.8
INELIL-35 | COPLE DE PVC DE 25 MM (1") DE DIÁMETRO MARCA DURMAN O EQUIVALENTE EN CALIDAD. INCLUYE: MATERIALES, MANO DE OBRA, HERRAMIENTA, EQUIPO, DESPERDICIOS, CORTES, ANDAMIOS, ACARREOS HORIZONTALES Y/O VERTICALES AL SITIO DE LOS TRABAJOS, LIMPIEZA DEL ÁREA. P.U.O.T. | PZA | 3 | 23.49 | 70.47
INELIL-36 | CONECTOR PVC, DE 16 MM (1/2") DE DIÁMETRO MARCA DURMAN O EQUIVALENTE EN CALIDAD. INCLUYE: MATERIALES, MANO DE OBRA, HERRAMIENTA, EQUIPO, DESPERDICIOS, CORTES, ANDAMIOS, ACARREOS HORIZONTALES Y/O VERTICALES AL SITIO DE LOS TRABAJOS, LIMPIEZA DEL ÁREA. P.U.O.T. | PZA | 3 | 16.9 | 50.7
INELIL-37 | CONECTOR PVC, DE 25 MM (1") DE DIÁMETRO MARCA DURMAN O EQUIVALENTE EN CALIDAD. INCLUYE: MATERIALES, MANO DE OBRA, HERRAMIENTA, EQUIPO, DESPERDICIOS, CORTES, ANDAMIOS, ACARREOS HORIZONTALES Y/O VERTICALES AL SITIO DE LOS TRABAJOS, LIMPIEZA DEL ÁREA. P.U.O.T. | PZA | 14 | 23.49 | 328.86
INELIL-38 | COPLE TIPO AMERICANO PDG DE 16 MM (1/2") DE DIÁMETRO, MARCA DURMAN O EQUIVALENTE EN CALIDAD. INLCUYE: MATERIALES, MANO DE OBRA, HERRAMIENTA, EQUIPO, DESPERDICIOS, CORTES, ANDAMIOS, ACARREOS HORIZONTALES Y/O VERTICALES AL SITIO DE LOS TRABAJOS, LIMPIEZA DEL ÁREA DE TRABAJO. P.U.O.T. | PZA | 594 | 18.55 | 11018.7
INELIL-39 | COPLE TIPO AMERICANO PDG DE 21 MM (3/4") DE DIÁMETRO, MARCA DURMAN O EQUIVALENTE EN CALIDAD. INLCUYE: MATERIALES, MANO DE OBRA, HERRAMIENTA, EQUIPO, DESPERDICIOS, CORTES, ANDAMIOS, ACARREOS HORIZONTALES Y/O VERTICALES AL SITIO DE LOS TRABAJOS, LIMPIEZA DEL ÁREA DE TRABAJO. P.U.O.T. | PZA | 56 | 23.55 | 1318.8
INELIL-40 | COPLE TIPO AMERICANO PDG DE 25 MM (1") DE DIÁMETRO, MARCA DURMAN O EQUIVALENTE EN CALIDAD. INLCUYE: MATERIALES, MANO DE OBRA, HERRAMIENTA, EQUIPO, DESPERDICIOS, CORTES, ANDAMIOS, ACARREOS HORIZONTALES Y/O VERTICALES AL SITIO DE LOS TRABAJOS, LIMPIEZA DEL ÁREA DE TRABAJO. P.U.O.T. | PZA | 10 | 31.22 | 312.2
INELIL-41 | CAJA CHALUPA 100 MM. INCLUYE: MATERIALES, MANO DE OBRA, HERRAMIENTA, EQUIPO, DESPERDICIOS, CORTES, ANDAMIOS, ACARREOS HORIZONTALES Y/O VERTICALES AL SITIO DE LOS TRABAJOS, LIMPIEZA DEL ÁREA. P.U.O.T. | PZA | 88 | 31.06 | 2733.28
INELIL-42 | APAGADOR SENCILLO, MODELO MODULAR PLUS 603-INTER-LUB, COLOR BLANCO, MARCA LEVITON O EQUIVALENTE EN CALIDAD. INCLUYE: MATERIALES, MANO DE OBRA, HERRAMIENTA, EQUIPO, DESPERDICIOS, CORTES, ANDAMIOS, ACARREOS HORIZONTALES Y/O VERTICALES AL SITIO DE LOS TRABAJOS, LIMPIEZA DEL ÁREA. P.U.O.T. | PZA | 88 | 95.27 | 8383.76
INELIL-43 | CONECTOR RECTO PARA TUBO LIQUIDTIGHT DE 13 MM (1/2") DE DIÁMETRO, MARCA TUBOS FLEXIBLES O EQUIVALENTE EN CALIDAD. INCLUYE: MATERIALES, MANO DE OBRA, HERRAMIENTA, EQUIPO, DESPERDICIOS, CORTES, ANDAMIOS, ACARREOS HORIZONTALES Y/O VERTICALES AL SITIO DE LOS TRABAJOS, LIMPIEZA DEL ÁREA AL TERMINO DE LOS TRABAJOS. P.U.O.T. | PZA | 630 | 35.32 | 22251.6
1965650.55
I-14.6 | INSTALACIÓN CCTV MARFE
INCCTVMA-01 | CÁMARA DE DOMO POE DE LA SERIE SPECTRA® ENHANCED, DOMO DE AMPLIO RANGO DINÁMICO CON GIRO HORIZONTAL / VERTICAL / ZOOM, MARCA PELCO, MODELO S6230, CON SOPORTE PARA INSTALAR EN LOSA O PLAFÓN. INCLUYE: MANO DE OBRA, HERRAMIENTA, EQUIPO, MATERIALES, ANDAMIOS, ACARREOS HORIZONTALES Y/O VERTICALES AL SITIO DE LOS TRABAJOS, LIMPIEZA DEL ÁREA.P.U.O.T. | PZA | 37 | 7310.52 | 270489.24 | checar
INCCTVMA-02 | CÁMARA DE ELEVADOR RIPO MINIDOMO DE LA SERIE SARIX® IME, CON SURE VISION 2.0, TECNOLOGÍA IP DE HASTA 3MPX, H.264, CON RANGO DINÁMICO AMPLIO Y RENDIMIENTO CON BAJA ILUMINACIÓN. INCLUYE: MANO DE OBRA, HERRAMIENTA, EQUIPO, MATERIALES, ANDAMIOS, ACARREOS HORIZONTALES Y/O VERTICALES AL SITIO DE LOS TRABAJOS, LIMPIEZA DEL ÁREA.P.U.O.T. | PZA | 3 | 13480.65 | 40441.95
INCCTVMA-03 | VIDEO GRABADOR DE RED, DIGITAL SENTRY® DSSRV2 SOL. HARDWARE/SOFTWARE ESCALABLE, CAPACIDAD DE H.264, MODELO DSSRV 3TB, CON 4 TB DE ALMACENAMIENTO INTERNO, 100 A 240 VCA, REG. AUTOMÁTICA. INCLUYE: MANO DE OBRA, HERRAMIENTA, EQUIPO, MATERIALES, ANDAMIOS, ACARREOS HORIZONTALES Y/O VERTICALES AL SITIO DE LOS TRABAJOS, LIMPIEZA DEL ÁREA.P.U.O.T. | PZA | 1 | 197398.74 | 197398.74
INCCTVMA-04 | ESTACIÓN DE TRABAJO DIGITAL SENTRY® DS-CPPC, SOFWARE DS CONTROL-POINT P/OPERADORES, ALIM. 100 A 240 VCA, 50/60 HZ, REG. AUTOMÁTICA, FUENTE DE ALIMENTACIÓN INTERNA. INCLUYE: MANO DE OBRA, HERRAMIENTA, EQUIPO, MATERIALES, ANDAMIOS, ACARREOS HORIZONTALES Y/O VERTICALES AL SITIO DE LOS TRABAJOS, LIMPIEZA DEL ÁREA.P.U.O.T. | PZA | 1 | 5236.25 | 5236.25
INCCTVMA-05 | PANTALLA PROFESIONAL PARA CCTV DE 43 PULGADAS FHD, PANEL GRADO INDUSTRIAL, SALIDA HDMI, BRILLO 350CD, MODELO DAHUA DHL 43F600. INCLUYE: MANO DE OBRA, HERRAMIENTA, EQUIPO, MATERIALES, ANDAMIOS, ACARREOS HORIZONTALES Y/O VERTICALES AL SITIO DE LOS TRABAJOS, LIMPIEZA DEL ÁREA.P.U.O.T. | PZA | 1 | 34254.65 | 34254.65
INCCTVMA-06 | RACK METÁLICO ABIERTO DE 7' POR 19", EN ALEACIÓN LIGERA DE ALUMINIO, PINTURA NEGRA ELECTROSTÁTICA, MARCA BELDEN, CON BARRA DE CONTACTOS MÚLTIPLES CON SUPRESIÓN DE PICOS. INCLUYE: MANO DE OBRA, HERRAMIENTA, EQUIPO, MATERIALES, ANDAMIOS, ACARREOS HORIZONTALES Y/O VERTICALES AL SITIO DE LOS TRABAJOS, LIMPIEZA DEL ÁREA.P.U.O.T. | PZA | 4 | 2531.25 | 10125
INCCTVMA-07 | ORGANIZADOR VERTICAL DE ALUMINIO, PINTURA NEGRA, CON CUBIERTA FRONTAL Y POSTERIOR, PARA RACK METÁLICO DE 7' DE ALTURA, EN ALEACIÓN LIGERA, MARCA BELDEN. INCLUYE: MANO DE OBRA, HERRAMIENTA, EQUIPO, MATERIALES, ANDAMIOS, ACARREOS HORIZONTALES Y/O VERTICALES AL SITIO DE LOS TRABAJOS, LIMPIEZA DEL ÁREA.P.U.O.T. | PZA | 14 | 1827 | 25578
INCCTVMA-08 | TUBERÍA CONDUIT PDG DE 21 MM (3/4") DE DIÁMETRO, MARCA JÚPITER O EQUIVALENTE EN CALIDAD, CONSIDERANDO GUÍA DE ALAMBRE GALVANIZADO CALIBRE 14. INCLUYE: MATERIALES, MANO DE OBRA, HERRAMIENTA, EQUIPO, DESPERDICIOS, CORTES, ANDAMIOS, ACARREOS HORIZONTALES Y/O VERTICALES AL SITIO DE LOS TRABAJOS, LIMPIEZA DEL ÁREA. P.U.O.T. | M | 248.78 | 43.05 | 10709.98
INCCTVMA-09 | TUBERÍA CONDUIT PDG DE 27 MM (1") DE DIÁMETRO, MARCA JÚPITER O EQUIVALENTE EN CALIDAD, CONSIDERANDO GUÍA DE ALAMBRE GALVANIZADO CALIBRE 14. INCLUYE: MATERIALES, MANO DE OBRA, HERRAMIENTA, EQUIPO, DESPERDICIOS, CORTES, ANDAMIOS, ACARREOS HORIZONTALES Y/O VERTICALES AL SITIO DE LOS TRABAJOS, LIMPIEZA DEL ÁREA. P.U.O.T. | M | 9.94 | 119.02 | 1183.06
INCCTVMA-10 | TUBERÍA CONDUIT PDG DE 35 MM (1, 1/2") DE DIÁMETRO, MARCA JÚPITER O EQUIVALENTE EN CALIDAD, CONSIDERANDO GUÍA DE ALAMBRE GALVANIZADO CALIBRE 14. INCLUYE: MATERIALES, MANO DE OBRA, HERRAMIENTA, EQUIPO, DESPERDICIOS, CORTES, ANDAMIOS, ACARREOS HORIZONTALES Y/O VERTICALES AL SITIO DE LOS TRABAJOS, LIMPIEZA DEL ÁREA. P.U.O.T. | M | 27.09 | 165.35 | 4479.33
INCCTVMA-11 | CURVA PDG DE 21 MM (3/4")DE DIÁMETRO MARCA PEASA JÚPITER O EQUIVALENTE EN CALIDAD. INCLUYE: MATERIALES, MANO DE OBRA, HERRAMIENTA, EQUIPO, DESPERDICIOS, CORTES, ANDAMIOS, ACARREOS HORIZONTALES Y/O VERTICALES AL SITIO DE LOS TRABAJOS, LIMPIEZA DEL ÁREA. P.U.O.T. | PZA | 4 | 45.88 | 183.52
INCCTVMA-12 | CHAROLA TIPO ESCALERILLA DE 150 MM X 60 MM, MARCA CHALUMEX O EQUIVALENTE EN CALIDAD. INCLUYE: MATERIALES, MANO DE OBRA, HERRAMIENTA, EQUIPO, DESPERDICIOS, CORTES, ANDAMIOS, ACARREOS HORIZONTALES Y/O VERTICALES AL SITIO DE LOS TRABAJOS, LIMPIEZA DEL ÁREA AL TERMINO DE LOS TRABAJOS. P.U.O.T. | M | 269.27 | 95.36 | 25677.59
INCCTVMA-13 | SOPORTERIA DE 40 CM A BASE DE CANAL U Y VARILLA ROSCADA, MARCA CLEVIS O EQUIVALENTE EN CALIDAD. INCLUYE: MATERIALES, MANO DE OBRA, HERRAMIENTA, EQUIPO, DESPERDICIOS, CORTES, ANDAMIOS, ACARREOS HORIZONTALES Y/O VERTICALES AL SITIO DE LOS TRABAJOS, LIMPIEZA DEL ÁREA AL TERMINO DE LOS TRABAJOS. P.U.O.T. | PZA | 192 | 142.36 | 27333.12
INCCTVMA-14 | CURVA HORIZONTAL A 90° PARA CHAROLA TIPO ESCALERILLA DE 150 MM X 60MM, MARCA CHALUMEX O EQUIVALENTE EN CALIDAD. INCLUYE: MATERIALES, MANO DE OBRA, HERRAMIENTA, EQUIPO, DESPERDICIOS, CORTES, ANDAMIOS, ACARREOS HORIZONTALES Y/O VERTICALES AL SITIO DE LOS TRABAJOS, LIMPIEZA DEL ÁREA AL TERMINO DE LOS TRABAJOS. P.U.O.T. | PZA | 7 | 407.98 | 2855.86
INCCTVMA-15 | CURVA VERTICAL EXTERIOR A 90° PARA CHAROLA TIPO ESCALERILLA DE 150 MM X 60MM, MARCA CHALUMEX O EQUIVALENTE EN CALIDAD. INCLUYE: MATERIALES, MANO DE OBRA, HERRAMIENTA, EQUIPO, DESPERDICIOS, CORTES, ANDAMIOS, ACARREOS HORIZONTALES Y/O VERTICALES AL SITIO DE LOS TRABAJOS, LIMPIEZA DEL ÁREA AL TERMINO DE LOS TRABAJOS. P.U.O.T. | PZA | 7 | 397.8 | 2784.6
INCCTVMA-16 | TEE HORIZONTAL PARA CHAROLA TIPO ESCALERILLA DE 150 MM X 60MM, MARCA CHALUMEX O EQUIVALENTE EN CALIDAD. INCLUYE: MATERIALES, MANO DE OBRA, HERRAMIENTA, EQUIPO, DESPERDICIOS, CORTES, ANDAMIOS, ACARREOS HORIZONTALES Y/O VERTICALES AL SITIO DE LOS TRABAJOS, LIMPIEZA DEL ÁREA AL TERMINO DE LOS TRABAJOS. P.U.O.T. | PZA | 2 | 69.35 | 138.7
INCCTVMA-17 | CABLE UTP, 4P, CATEGORIA 6, MARCA BELDEN O EQUIVALENTE EN CALIDAD. INCLUYE: MATERIALES, MANO DE OBRA, HERRAMIENTA, EQUIPO, DESPERDICIOS, CORTES, ANDAMIOS, ACARREOS HORIZONTALES Y/O VERTICALES AL SITIO DE LOS TRABAJOS, LIMPIEZA DEL ÁREA. P.U.O.T. | M | 1724.66 | 40.62 | 70055.69
INCCTVMA-18 | CABLE DE PARCHEO (PATCH CORD) RJ-45 DE 2' DE LONGITUD, CATEGORIA 6A, MARCA BELDEN, CAD-1106002 O EQUIVALENTE EN CALIDAD. INCLUYE: MATERIALES, MANO DE OBRA, HERRAMIENTA, EQUIPO, DESPERDICIOS, CORTES, ANDAMIOS, ACARREOS HORIZONTALES Y/O VERTICALES AL SITIO DE LOS TRABAJOS, LIMPIEZA DEL ÁREA. P.U.O.T. | PZA | 118 | 28.71 | 3387.78
INCCTVMA-19 | CABLE DE PARCHEO (PATCH CORD) RJ-45 DE 10' DE LONGITUD, CATEGORIA 6A, MARCA BELDEN, 1106010 O EQUIVALENTE EN CALIDAD. INCLUYE: MATERIALES, MANO DE OBRA, HERRAMIENTA, EQUIPO, DESPERDICIOS, CORTES, ANDAMIOS, ACARREOS HORIZONTALES Y/O VERTICALES AL SITIO DE LOS TRABAJOS, LIMPIEZA DEL ÁREA. P.U.O.T. | PZA | 81 | 113.54 | 9196.74
INCCTVMA-20 | JUMPER DE FIBRA ÓPTICA MULTIMODO, CONECTOR SC-SC MARCA BELDEN, MODELO FP3SDSD003M O EQUIVALENTE EN CALIDAD. INCLUYE: MATERIALES, MANO DE OBRA, HERRAMIENTA, EQUIPO, DESPERDICIOS, CORTES, ANDAMIOS, ACARREOS HORIZONTALES Y/O VERTICALES AL SITIO DE LOS TRABAJOS, LIMPIEZA DEL ÁREA. P.U.O.T. | PZA | 4 | 122.45 | 489.8
INCCTVMA-21 | CAJA REGISTRO DE LÁMINA GALVANIZADA DE 4"X4", PARA 21 MM (3/4") MARCA VOLTECH. INCLUYE: MATERIALES, MANO DE OBRA, HERRAMIENTA, EQUIPO, DESPERDICIOS, CORTES, ANDAMIOS, ACARREOS HORIZONTALES Y/O VERTICALES AL SITIO DE LOS TRABAJOS, LIMPIEZA DEL ÁREA. P.U.O.T. | PZA | 50 | 37.47 | 1873.5
INCCTVMA-22 | CAJA REGISTRO DE LÁMINA GALVANIZADA DE 6"X6", PARA 27 MM (1 3/4") MARCA VOLTECH. INCLUYE: MATERIALES, MANO DE OBRA, HERRAMIENTA, EQUIPO, DESPERDICIOS, CORTES, ANDAMIOS, ACARREOS HORIZONTALES Y/O VERTICALES AL SITIO DE LOS TRABAJOS, LIMPIEZA DEL ÁREA. P.U.O.T. | PZA | 2 | 48.36 | 96.72
INCCTVMA-23 | CAJA REGISTRO DE LÁMINA GALVANIZADA DE 6"X6", PARA 35 MM (1 1/2") MARCA VOLTECH. INCLUYE: MATERIALES, MANO DE OBRA, HERRAMIENTA, EQUIPO, DESPERDICIOS, CORTES, ANDAMIOS, ACARREOS HORIZONTALES Y/O VERTICALES AL SITIO DE LOS TRABAJOS, LIMPIEZA DEL ÁREA. P.U.O.T. | PZA | 4 | 48.36 | 193.44
INCCTVMA-24 | ABRAZADERA TIPO PERA DE 21 MM (3/4")DE DIÁMETRO, MARCA CLEVIS O EQUIVALENTE EN CALIDAD, CONSIDERANDO PIJA Y TAQUETE DE FIJACIÓN. INCLUYE: MATERIALES, MANO DE OBRA, HERRAMIENTA, EQUIPO, DESPERDICIOS, CORTES, ANDAMIOS, ACARREOS HORIZONTALES Y/O VERTICALES AL SITIO DE LOS TRABAJOS, LIMPIEZA DEL ÁREA AL TERMINO DE LOS TRABAJOS. P.U.O.T. | PZA | 172 | 14.42 | 2480.24
INCCTVMA-25 | ABRAZADERA TIPO PERA DE 27 MM (1")DE DIÁMETRO, MARCA CLEVIS O EQUIVALENTE EN CALIDAD, CONSIDERANDO PIJA Y TAQUETE DE FIJACIÓN. INCLUYE: MATERIALES, MANO DE OBRA, HERRAMIENTA, EQUIPO, DESPERDICIOS, CORTES, ANDAMIOS, ACARREOS HORIZONTALES Y/O VERTICALES AL SITIO DE LOS TRABAJOS, LIMPIEZA DEL ÁREA AL TERMINO DE LOS TRABAJOS. P.U.O.T. | PZA | 6 | 19.35 | 116.1
INCCTVMA-26 | ABRAZADERA TIPO PERA DE 35 MM (1 1/2")DE DIÁMETRO, MARCA CLEVIS O EQUIVALENTE EN CALIDAD, CONSIDERANDO PIJA Y TAQUETE DE FIJACIÓN. INCLUYE: MATERIALES, MANO DE OBRA, HERRAMIENTA, EQUIPO, DESPERDICIOS, CORTES, ANDAMIOS, ACARREOS HORIZONTALES Y/O VERTICALES AL SITIO DE LOS TRABAJOS, LIMPIEZA DEL ÁREA AL TERMINO DE LOS TRABAJOS. P.U.O.T. | PZA | 23 | 24.63 | 566.49
INCCTVMA-27 | CONECTOR PDG DE 21 MM (3/4")DE DIÁMETRO GALVANIZADOS, MARCA PEASA JÚPITER O EQUIVALENTE EN CALIDAD. INCLUYE: MATERIALES, MANO DE OBRA, HERRAMIENTA, EQUIPO, DESPERDICIOS, CORTES, ANDAMIOS, ACARREOS HORIZONTALES Y/O VERTICALES AL SITIO DE LOS TRABAJOS, LIMPIEZA DEL ÁREA AL TERMINO DE LOS TRABAJOS. P.U.O.T. | JGO | 91 | 18.32 | 1667.12
INCCTVMA-28 | CONECTOR PDG DE 27 MM (1")DE DIÁMETRO GALVANIZADOS, MARCA PEASA JÚPITER O EQUIVALENTE EN CALIDAD. INCLUYE: MATERIALES, MANO DE OBRA, HERRAMIENTA, EQUIPO, DESPERDICIOS, CORTES, ANDAMIOS, ACARREOS HORIZONTALES Y/O VERTICALES AL SITIO DE LOS TRABAJOS, LIMPIEZA DEL ÁREA AL TERMINO DE LOS TRABAJOS. P.U.O.T. | JGO | 4 | 21.85 | 87.4
INCCTVMA-29 | CONECTOR PDG DE 35 MM (1 1/2")DE DIÁMETRO GALVANIZADOS, MARCA PEASA JÚPITER O EQUIVALENTE EN CALIDAD. INCLUYE: MATERIALES, MANO DE OBRA, HERRAMIENTA, EQUIPO, DESPERDICIOS, CORTES, ANDAMIOS, ACARREOS HORIZONTALES Y/O VERTICALES AL SITIO DE LOS TRABAJOS, LIMPIEZA DEL ÁREA AL TERMINO DE LOS TRABAJOS. P.U.O.T. | JGO | 8 | 23.44 | 187.52
INCCTVMA-30 | COPLE PDG, DE 21 MM (3/4")DE DIÁMETRO GALVANIZADOS, MARCA PEASA JÚPITER O EQUIVALENTE EN CALIDAD. INCLUYE: MATERIALES, MANO DE OBRA, HERRAMIENTA, EQUIPO, DESPERDICIOS, CORTES, ANDAMIOS, ACARREOS HORIZONTALES Y/O VERTICALES AL SITIO DE LOS TRABAJOS, LIMPIEZA DEL ÁREA AL TERMINO DE LOS TRABAJOS. P.U.O.T. | JGO | 83 | 15.75 | 1307.25
INCCTVMA-31 | COPLE PDG, DE 27 MM (1")DE DIÁMETRO GALVANIZADOS, MARCA PEASA JÚPITER O EQUIVALENTE EN CALIDAD. INCLUYE: MATERIALES, MANO DE OBRA, HERRAMIENTA, EQUIPO, DESPERDICIOS, CORTES, ANDAMIOS, ACARREOS HORIZONTALES Y/O VERTICALES AL SITIO DE LOS TRABAJOS, LIMPIEZA DEL ÁREA AL TERMINO DE LOS TRABAJOS. P.U.O.T. | PZA | 2 | 34.25 | 68.5
INCCTVMA-32 | COPLE PDG, DE 35 MM (1 1/2")DE DIÁMETRO GALVANIZADOS, MARCA PEASA JÚPITER O EQUIVALENTE EN CALIDAD. INCLUYE: MATERIALES, MANO DE OBRA, HERRAMIENTA, EQUIPO, DESPERDICIOS, CORTES, ANDAMIOS, ACARREOS HORIZONTALES Y/O VERTICALES AL SITIO DE LOS TRABAJOS, LIMPIEZA DEL ÁREA AL TERMINO DE LOS TRABAJOS. P.U.O.T. | PZA | 4 | 67.13 | 268.52
INCCTVMA-33 | TERMINAL RJ45 PARA RECIBIR CABLE DE RED, MARCA PANDUIT O SIMILAR EN CALIDAD. INLCUYE: MATERIAL, MANO DE OBRA, HERRAMIENTA MANUAL, DESPERDICIOS, CORTES, ACARREOS HORIZONTALES Y/O VERTICALES AL SITIO DE LOS TRABAJOS, LIMPIEZA DEL ÁREA AL TÉRMINO DE LOS TRABAJOS. P.U.O.T. | PZA | 38 | 28.36 | 1077.68
INCCTVMA-34 | PLACA FORNTAL DE PVC ANTIFLAMA CON SALIDA PARA TERMINAL RJ45, MARCA BELDEN O SIMILAR EN CALIDAD. INLCUYE: MATERIAL, MANO DE OBRA, HERRAMIENTA MANUAL, DESPERDICIOS, CORTES, ACARREOS HORIZONTALES Y/O VERTICALES AL SITIO DE LOS TRABAJOS, LIMPIEZA DEL ÁREA AL TÉRMINO DE LOS TRABAJOS. P.U.O.T. | PZA | 38 | 89.56 | 3403.28
755393.36
I-14.7 | INSTALACIÓN DETECCIÓN DE HUMOS MARFE
INDEHUMA-01 | TUBERÍA CONDUIT METALICA DE PDG DE 21 MM (3/4") DE DIÁMETRO, MARCA PEASA JÚPITER O EQUIVALENTE EN CALIDAD, CONSIDERANDO GUÍA DE ALAMBRE GALVANIZADO CALIBRE 14. INCLUYE: MATERIALES, MANO DE OBRA, HERRAMIENTA, EQUIPO, DESPERDICIOS, CORTES, ANDAMIOS, ACARREOS HORIZONTALES Y/O VERTICALES AL SITIO DE LOS TRABAJOS, LIMPIEZA DEL ÁREA. P.U.O.T. | ML | 996 | 43.05 | 42877.8
INDEHUMA-02 | TUBERÍA CONDUIT METALICA FLEXIBLE TIPO SAPA O PLICA DE 16 MM (1/2") DE DIAMETRO MARCA TUBOS MEXICANOS FLEXIBLES S.A. DE C.V. O EQUIVALENTE EN CALIDAD, CONSIDERANDO GUÍA DE ALAMBRE GALVANIZADO CALIBRE 14. INCLUYE: MATERIALES, MANO DE OBRA, HERRAMIENTA, EQUIPO, DESPERDICIOS, CORTES, ANDAMIOS, ACARREOS HORIZONTALES Y/O VERTICALES AL SITIO DE LOS TRABAJOS, LIMPIEZA DEL ÁREA. P.U.O.T. | ML | 52.8 | 32.89 | 1736.59
INDEHUMA-03 | COPLE TIPO AMERICANO O ATORNILLABLE PARA TUBERÍA CONDUIT METALICA DE PDG DE 21 MM (3/4") DE DIÁMETRO, MARCA PEASA JÚPITER O EQUIVALENTE EN CALIDAD, CONSIDERANDO GUÍA DE ALAMBRE GALVANIZADO CALIBRE 14. INCLUYE: MATERIALES, MANO DE OBRA, HERRAMIENTA, EQUIPO, DESPERDICIOS, CORTES, ANDAMIOS, ACARREOS HORIZONTALES Y/O VERTICALES AL SITIO DE LOS TRABAJOS, LIMPIEZA DEL ÁREA. P.U.O.T. | PZA | 291 | 10.19 | 2965.29
INDEHUMA-04 | CODO CONDUIT METALICO DE PDG DE 21 MM (3/4") 90° DE DIÁMETRO, MARCA PEASA JÚPITER O EQUIVALENTE EN CALIDAD, CONSIDERANDO GUÍA DE ALAMBRE GALVANIZADO CALIBRE 14. INCLUYE: MATERIALES, MANO DE OBRA, HERRAMIENTA, EQUIPO, DESPERDICIOS, CORTES, ANDAMIOS, ACARREOS HORIZONTALES Y/O VERTICALES AL SITIO DE LOS TRABAJOS, LIMPIEZA DEL ÁREA. P.U.O.T. | PZA | 39 | 13.26 | 517.14
INDEHUMA-05 | CONECTOR RECTO TIPO AMERICANO O ATORNILLABLE PARA TUBERÍA CONDUIT METALICA PDG DE 21 MM (3/4") DE DIÁMETRO GALVANIZADOS, MARCA PEASA JÚPITER O EQUIVALENTE EN CALIDAD. CON CONTRAS Y MONITOR INCLUYE: MATERIALES, MANO DE OBRA, HERRAMIENTA, EQUIPO, DESPERDICIOS, CORTES, ANDAMIOS, ACARREOS HORIZONTALES Y/O VERTICALES AL SITIO DE LOS TRABAJOS, LIMPIEZA DEL ÁREA AL TERMINO DE LOS TRABAJOS. P.U.O.T. | PZA | 259 | 16.36 | 4237.24
INDEHUMA-06 | CONECTOR RECTO PARA TUBO CONDUIT FLEXIBLE TIPO SAPA O PLICA, MCA. TUBOS MEXICANOS FLEXIBLES S.A. DE C.V. O EQUIVALENTE EN CALIDAD CONSIDERANDO GUÍA DE ALAMBRE GALVANIZADO CALIBRE 14. INCLUYE: MATERIALES, MANO DE OBRA, HERRAMIENTA, EQUIPO, DESPERDICIOS, CORTES, ANDAMIOS, ACARREOS HORIZONTALES Y/O VERTICALES AL SITIO DE LOS TRABAJOS, LIMPIEZA DEL ÁREA. P.U.O.T. | PZA | 96 | 22.31 | 2141.76
INDEHUMA-07 | CAJA CUADRADA DE LÁMINA GALVANIZADA, ESQUINA BORDEADA, DE 4X4" (10.16X10.16CM), TAPONES DE ORIFICIO LATERAL DE HASTA 1/2 PULG, PARA TUBERÍA DE 21MM (3/4") MARCA RACO O EQUIVALENTE EN CALIDAD, INCLUYE: TORNILLERÍA, MATERIALES, MANO DE OBRA, HERRAMIENTA, EQUIPO, DESPERDICIOS, CORTES, ANDAMIOS, ACARREOS HORIZONTALES Y/O VERTICALES AL SITIO DE LOS TRABAJOS, LIMPIEZA DEL ÁREA. P.U.O.T. | PZA | 176 | 159 | 27984
INDEHUMA-08 | TAPA PLANA CUADRADA DE LÁMINA GALVANIZADA DE DE 4X4" (10.16X10.16CM), MARCA RACO O EQUIVALENTE EN CALIDAD, INCLUYE: TORNILLERÍA, MATERIALES, MANO DE OBRA, HERRAMIENTA, EQUIPO, DESPERDICIOS, CORTES, ANDAMIOS, ACARREOS HORIZONTALES Y/O VERTICALES AL SITIO DE LOS TRABAJOS, LIMPIEZA DEL ÁREA. P.U.O.T. | PZA | 168 | 24.53 | 4121.04
INDEHUMA-09 | CABLE DE COBRE TIPO FPL CALIBRE DE 2X18 AWG MARCA GENESIS DE HONEYWELL O EQUIVALENTE EN CALIDAD. INCLUYE: MATERIALES, MANO DE OBRA, HERRAMIENTA Y EQUIPO, PRUEBAS FINALES, ANDAMIOS, ACARREOS HORIZONTALES Y VERTICALES AL SITIO DE SU UTILIZACIÓN, LIMPIEZA DEL ÁREA AL CONCLUIR LOS TRABAJOS. | ML | 1585 | 22.37 | 35456.45
INDEHUMA-10 | CABLE DE COBRE TIPO FPL CALIBRE DE 2X16 AWG MARCA GENESIS DE HONEYWELL O EQUIVALENTE EN CALIDAD. INCLUYE: MATERIALES, MANO DE OBRA, HERRAMIENTA Y EQUIPO, PRUEBAS FINALES, ANDAMIOS, ACARREOS HORIZONTALES Y VERTICALES AL SITIO DE SU UTILIZACIÓN, LIMPIEZA DEL ÁREA AL CONCLUIR LOS TRABAJOS. | ML | 917 | 26.35 | 24162.95
INDEHUMA-11 | SOPORTE ABRAZADERA TIPO UÑA PARA TUBERÍA METÁLICA DE 21MM (3/4" ) DE DIÁMETRO, MOD ALE 3/4", MARCA CROSS LINE O EQUIVALENTE EN CALIDAD, INCLUYE: MATERIALES, MANO DE OBRA, HERRAMIENTA, EQUIPO, DESPERDICIOS, CORTES, ANDAMIOS, ACARREOS HORIZONTALES Y/O VERTICALES AL SITIO DE LOS TRABAJOS, LIMPIEZA DEL ÁREA AL TERMINO DE LOS TRABAJOS. P.U.O.T. | PZA | 48 | 1.36 | 65.28
INDEHUMA-12 | SOPORTE ABRAZADERA TIPO PERA PARA TUBERÍA DE 21MM (3/4") DE DIÁMETRO, MOD AP269-3/4" MARCA CROSS LINE O EQUIVALENTE EN CALIDAD, INCLUYE: SUMINISTRO Y COLOCACIÓN DE LOS MATERIALES, ELEMENTOS DE FIJACIÓN A BASE DE TAQUETE DE EXPANSIÓN Y VARILLA ROSCADA DE ¼" DE HASTA 80 CM, INCLUYE TUERCAS DE ¼", MANO DE OBRA, HERRAMIENTA, EQUIPO, DESPERDICIOS, CORTES, ANDAMIOS, ACARREOS HORIZONTALES Y/O VERTICALES AL SITIO DE LOS TRABAJOS, LIMPIEZA DEL ÁREA AL TERMINO DE LOS TRABAJOS. P.U.O.T. | PZA | 630 | 14.42 | 9084.6
INDEHUMA-13 | SOPORTE A BASE DE SOLERA DE 1/8"X1" DE ANCHO POR 100 A 120 CMS. DE ALTO. INCLUYE: SUMINISTRO Y COLOCACIÓN DE LOS MATERIALES, ELEMENTOS DE FIJACIÓN A BASE DE TAQUETE DE EXPANSIÓN, PIJAS, TORNILLOS Y TUERCAS Y ARANDELA. MANO DE OBRA, HERRAMIENTA, EQUIPO, DESPERDICIOS, CORTES, ANDAMIOS, ACARREOS HORIZONTALES Y/O VERTICALES AL SITIO DE LOS TRABAJOS, LIMPIEZA DEL ÁREA AL TERMINO DE LOS TRABAJOS. P.U.O.T. | PZA | 115 | 46.35 | 5330.25
INDEHUMA-14 | DETECTOR DE HUMO FOTOELÉCTRICO, DIRECCIONADO MODELO FSP-951,CON BASE MODELO B300-6, CON LED’S INDICADORES VERDE-ROJO, MARCA NOTIFIER DE HONEYWELL, O EQUIVALENTE EN CALIDAD, INCLUYE: MATERIALES, MANO DE OBRA, HERRAMIENTA, EQUIPO, ACARREOS HORIZONTALES Y/O VERTICALES AL SITIO DE LOS TRABAJOS, LIMPIEZA DEL ÁREA. P.U.O.T. | PZA | 98 | 2931.75 | 287311.5 | checar
INDEHUMA-15 | MÓDULO DE ALERTA AUDIOVISUAL (SIRENA CON ESTROBO), MODELO P2RSP MARCA SYSTEM SENSOR O SIMILAR, CON CAJA PARA MONTAJE HORN STROBO MODELO BBS-2 MARCA NOTIFIER DE HONEYWELL O SIMILAR Y MÓDULO CONTROL PARA SIRENA ESTROBO. MARCA NOTIFIER DE HONEYWELL, MODELO NC-100, CON CAJA PARA MONTAJE MODELO SMB500., MARCA NOTIFIER DE HONEYWELL O EQUIVALENTE EN CALIDAD, INCLUYE: MATERIALES, MANO DE OBRA, HERRAMIENTA, EQUIPO, ACARREOS HORIZONTALES Y/O VERTICALES AL SITIO DE LOS TRABAJOS, LIMPIEZA DEL ÁREA. P.U.O.T. | PZA | 9 | 3555.7 | 32001.3
INDEHUMA-16 | ESTACIÓN MANUAL DE DOBLE ACCIÓN, DISPARO Y ABORTO, MODELO NBG-12LXSP CON TAPA TRANSPARENTE MODELO SB-10, MARCA HONEYWELL. O EQUIVALENTE EN CALIDAD, INCLUYE: MATERIALES, MANO DE OBRA, HERRAMIENTA, EQUIPO, ACARREOS HORIZONTALES Y/O VERTICALES AL SITIO DE LOS TRABAJOS, LIMPIEZA DEL ÁREA. P.U.O.T. | PZA | 9 | 4223.35 | 38010.15
INDEHUMA-17 | MÓDULO AISLANTE DE FALLAS ISO-X MARCA NOTIFIER DE HONEYWELL, O EQUIVALENTE EN CALIDAD, INCLUYE: MATERIALES, MANO DE OBRA, HERRAMIENTA, EQUIPO, ACARREOS HORIZONTALES Y/O VERTICALES AL SITIO DE LOS TRABAJOS, LIMPIEZA DEL ÁREA. P.U.O.T. | PZA | 3 | 1823.65 | 5470.95
INDEHUMA-18 | MÓDULO DE MONITOREO DE DOBLE CONTACTO SECO MODELO MDF 300 MCA. NOTIFIER DE HONEYWELL, O EQUIVALENTE EN CALIDAD, INCLUYE: MATERIALES, MANO DE OBRA, HERRAMIENTA, EQUIPO, ACARREOS HORIZONTALES Y/O VERTICALES AL SITIO DE LOS TRABAJOS, LIMPIEZA DEL ÁREA. P.U.O.T. | PZA | 3 | 3984.5 | 11953.5
INDEHUMA-19 | MÓDULO DE MONITOREO DE CONTACTO SECO MODELO MMF 300 MCA. NOTIFIER DE HONEYWELL, O EQUIVALENTE EN CALIDAD, INCLUYE: MATERIALES, MANO DE OBRA, HERRAMIENTA, EQUIPO, ACARREOS HORIZONTALES Y/O VERTICALES AL SITIO DE LOS TRABAJOS, LIMPIEZA DEL ÁREA. P.U.O.T. | PZA | 1 | 3215.26 | 3215.26
INDEHUMA-20 | RECEPTOR DE SEÑAL INFRAROJA OSI-90 MARCA NOTIFIER DE HONEYWELL, O EQUIVALENTE EN CALIDAD, INCLUYE: MATERIALES, MANO DE OBRA, HERRAMIENTA, EQUIPO, ACARREOS HORIZONTALES Y/O VERTICALES AL SITIO DE LOS TRABAJOS, LIMPIEZA DEL ÁREA. P.U.O.T. | PZA | 3 | 5894.35 | 17683.05
INDEHUMA-21 | EMISOR DE SEÑAL INFRAROJA OSE-SPW MARCA NOTIFIER DE HONEYWELL, O EQUIVALENTE EN CALIDAD, INCLUYE: MATERIALES, MANO DE OBRA, HERRAMIENTA, EQUIPO, ACARREOS HORIZONTALES Y/O VERTICALES AL SITIO DE LOS TRABAJOS, LIMPIEZA DEL ÁREA. P.U.O.T. | PZA | 3 | 6094.35 | 18283.05
INDEHUMA-22 | TABLERO DE CONTROL INTELIGENTE MODELO NFS-320 MCA. NOTIFIER DE HONEYWELL. O EQUIVALENTE EN CALIDAD, INCLUYE: MATERIALES, 4 RESISTENCIAS DE FIN DE LINEA, MANO DE OBRA, HERRAMIENTA, EQUIPO, ACARREOS HORIZONTALES Y/O VERTICALES AL SITIO DE LOS TRABAJOS, LIMPIEZA DEL ÁREA. P.U.O.T. | PZA | 1 | 40194 | 40194
INDEHUMA-23 | FUENTE DE ALIMENTACIÓN CAT. EN54-4A2 DE 65W / 2,5A LINEA HLSPS25 MCA. NOTIFIER DE HONEYWELL, O EQUIVALENTE EN CALIDAD, INCLUYE: MATERIALES, MANO DE OBRA, HERRAMIENTA, EQUIPO, ACARREOS HORIZONTALES Y/O VERTICALES AL SITIO DE LOS TRABAJOS, LIMPIEZA DEL ÁREA. P.U.O.T. | PZA | 1 | 7900.15 | 7900.15
INDEHUMA-24 | PRUEBAS, CAPACITACIÓN Y CERTIFICACIÓN; DEL SISTEMA DE SEGURIDAD POR EL FABRICANTE O PERSONAL CERTIFICADO POR LA MISMA, INCLUYE: SISTEMA OPERATIVO, PROGRAMACIÓN, INGENIERÍA, DIRECTORIO, REGISTRO DE LECTURA DE PRUEBAS, CERTIFICACIÓN Y SU ENTREGA; MANUALES, CAPACITACIÓN A PERSONAL OPERATIVO Y/O DESIGNADO POR LA SUPERVISIÓN, GARANTÍAS, MATERIALES, MANO DE OBRA, HERRAMIENTA, EQUIPO, DESPERDICIOS, CORTES, ANDAMIOS, ACARREOS HORIZONTALES Y/O VERTICALES AL SITIO DE LOS TRABAJOS, LIMPIEZA DEL ÁREA AL TERMINO DE LOS TRABAJOS. P.U.O.T. | PZA | 1 | 2500 | 2500 | eliminar
625203.3
I-15 | INSTALACIÓN ELÉCTRICA MARFE
I-15.1 | ESTRUCTURA METALICA
4003046 | SUMINISTRO, HABILITADO Y MONTAJE DE ESTRUCTURA METALICA ASTM A36. INCLUYE: PRIMARIO EPOXICO DE ALTO PODER ANTICORROSIVO COLOR GRIS, ACABADO BRILLANTE MCA. COMEX O SIMILAR EN CALIDAD A DOS MANOS, ESMALTE ACRILICO BRILLANTE COLOR NEGRO MCA. COMEX O SIMILAR EN CALIDAD A DOS MANOS, FLETES Y ACARREOS HASTA EL LUGAR DE LA OBRA, CORTES, SOLDADURA,HERRAMIENTA, ANDAMIOS, EQUIPO Y TODAS LAS PRUEBAS DE CALIDAD REQUERIDAS COMO SOLDADORES, PRUEBAS DE ULTRASONIDO, RADIOGRÁFICA, PARTÍCULAS MAGNÉTICAS Y LIQUIDO PENETRANTE. A CUALQUIER ALTURA. | KG | 298492.72 | 68.77 | 20527344.35 | duplicacion posible checa
4003066 | SUMINISTRO Y COLOCACION DE PERNO HEXAGONAL ESTRUCTURAL ASTM A-325 TIPO 1 GALVANIZADO DE 1/2" x 3-1/2". INCLUYE: TUERCA HEXAGONAL ESTRUCTURAL 2H ASTM A194, RONDANA PLANA ESTRUCTURAL F436, MATERIALES, EQUIPO, HERRAMIENTA Y TODO LO NECESARIO PARA SU CORRECTA COLOCACION. | PZA | 1120 | 52.36 | 58643.2 | duplicacion posible checa
5045453 | SUMINISTRO Y COLOCACION DE LOSACERO "SECCION 4" CAL. 22, CON CONCRETO PREMEZCLADO F'c=250 KG/CM2 TIPO PROFESIONAL DE BAJA CONTRACCION, CON FIBRA DE POLIPROPILENO VIRGEN EN FORMA DE MULTIFILAMENTOS MARCA FIBERCOM A RAZON DE 600 GR/M3 Y CON IMPERMEABILIZANTE INTEGRAL MARCA FESTERGRAL DE FESTER A RAZON DE 4% DEL PESO DEL CEMENTO (16 KG DE FESTERGRAL/M3 DE CONCRETO) DE 5CM. DE ESPESOR SOBRE LA CRESTA DE LA LAMINA, REFORZADO CON MALLA 6-6 10/10 ACABADO VUELTA PLANA, INCLUYE: MATERIAL, MANO DE OBRA, HERRAMIENTA, EQUIPO, BOMBEO, ACARREOS, FLETES, ANDAMIOS, MANIOBRAS, DESPERDICIOS, CORTES CONSUMIBLES, LIMPIEZA Y RETIRO DE SOBRANTES AL LUGAR DE TIRO AUTORIZADO. | M2 | 2367.98 | 892.04 | 2112332.88 | duplicacion posible checa
5045478 | SUMINISTRO Y COLOCACION DE PERNO NELSON TIPO S3L=19 MM (3/4") XL=81 MM (3 3/16"). INCLUYE: MATERIAL, MANO DE OBRA, HERRAMIENTA, EQUIPO, DESPERDICIOS, LIMPIEZA Y RETIRO DE SOBRANTES AL LUGAR DE TIRO AUTORIZADO | PZA | 2733 | 24.95 | 68188.35 | duplicacion posible checa
SPR-06 | SUMINISTRO E INSTALACIÓN DE TUBO DE PVC DURALON TIPO PESADO MARCA CONDUMEX O EQUIVALENTE EN CALIDAD, NO. DE CATÁLOGO 402002 DE 19 MM DE DIÁMETRO. CONSIDERAR DENTRO DEL CONCEPTO: EXCAVACIÓN A MANO PARA AHOGAR TUBO DE PVC,DESDE EL PUNTO DE TERMINACIÓN DE LA BAJADA HASTA CONECTARSE A LA DELTA. EL PRECIO UNITARIO INCLUYE: MATERIALES, COPLES, CONECTORES, PEGAMENTO, GUIADO, ABRASADERAS, TAQUETES, PIJAS, BARRENADO, EQUIPO Y HERRAMIENTA, MATERIALES DE CONSUMO, ACARREOS DENTRO Y FUERA DE LA OBRA, RETIRO DEL MATERIAL SOBRANTE, DESPERDICIOS, MERMAS, MANO DE OBRA Y LIMPIEZA, P.U.O.T. | ML | 25.5 | 24.25 | 618.38
SPR-07 | SUMINISTRO E INSTALACIÓN DE CABLE DESNUDO DE COBRE SEMIDURO CLASE "B" CALIBRE 4/0 AWG, MARCA CONDUMEX O EQUIVALENTE EN CALIDAD, CONSIDERAR DENTRO DEL CONCEPTO: EXCAVACIÓN A MANO PARA ALOJAR EL CABLE DE COBRE CALIBRE 4/0, CON UNA PROFUNDIDA DE 60 CMS. DEBAJO DE NIVEL DE PISO TERMINADO, SE VOLVERA A TAPAR CON MATERIAL DE RECUPERACIÓN PRODUCTO DE LA EXCAVACIÓN. EL PRECIO UNITARIO INCLUYE: MATERIALES, EQUIPO Y HERRAMIENTA, MATERIALES DE CONSUMO, ACARREOS DENTRO Y FUERA DE LA OBRA, RETIRO DEL MATERIAL SOBRANTE, DESPERDICIOS, MERMAS, MANO DE OBRA Y LIMPIEZA, P.U.O.T. | ML | 20 | 394.54 | 7890.8
SPR-08 | SUMINISTRO E INSTALACIÓN DE VARILLA TIPO COOPER WELD , DE 3 MTS DE LONGITUD Y 15.9 MM DE DIAMETRO (5/8´) CATÁLOGO AME-VARIOS, MARCA AMESA O EQUIVALENTE EN CALIDAD, EL PRECIO UNITARIO INCLUYE: MATERIALES, EQUIPO Y HERRAMIENTA, MATERIALES DE CONSUMO, ACARREOS DENTRO Y FUERA DE LA OBRA, RETIRO DEL MATERIAL SOBRANTE, DESPERDICIOS, MERMAS, MANO DE OBRA Y LIMPIEZA, P.U.O.T. | PZA | 6 | 422.36 | 2534.16
SPR-09 | SUMINISTRO E INSTALACIÓN DE CONECTOR MECÁNICO PARA CONEXIÓN DE 1 CABLE DE COBRE DESNUDO DE 2/0 HASTA 250 KCM A VARILLA TIPO COPPER-WELD DE 1.60 CMØ (5/8"), TIPO GAR CATÁLOGO GAR6429, MARCA BURNDY O EQUIVALENTE EN CALIDAD. EL PRECIO UNITARIO INCLUYE: SUMINISTRO E INSTALACIÓN DEL MATERIAL, MATERIALES DE CONSUMO, ACARREOS DENTRO Y FUERA DE LA OBRA, RETIRO DEL MATERIAL SOBRANTE, DESPERDICIOS, MERMAS, EQUIPO Y HERRAMIENTA, MANO DE OBRA Y LIMPIEZA, P.U.O.T. | PZA | 2 | 10.25 | 20.5
SPR-10 | SUMINISTRO E INSTALACIÓN DE CONECTOR SOLDABLE EN FORMA DE (T) CATÁLOGO DE MOLDE TAC2Q2Q, MARCA CADWELD, CARGA 115, (CABLE DE COBRE DESNUDO 4/0 AWG A CABLE DE COBRE DESNUDO 4/0 AWG) MARCA CADWELD O EQUIVALENTE EN CALIDAD, EL PRECIO UNITARIO INCLUYE: SUMINISTRO E INSTALACIÓN DEL MATERIAL, MATERIALES DE CONSUMO, ACARREOS DENTRO Y FUERA DE LA OBRA, RETIRO DEL MATERIAL SOBRANTE, DESPERDICIOS, MERMAS, EQUIPO Y HERRAMIENTA, MANO DE OBRA Y LIMPIEZA, P.U.O.T. | PZA | 6 | 21.85 | 131.1
SPR-11 | SUMINISTRO E INSTALACIÓN DE CONECTOR SOLDABLE DE CABLE DE COBRE DESNUDO 4/0 AWG A VARILLA TIPO COOPER-WELD DE 1.60 CMØ (5/8") Y 304.80 CM DE LARGO, CATÁLOGO DE MOLDE GYE-312Q MARCA CADWELD. CARGA 115 MARCA CADWELD O EQUIVALENTE EN CALIDAD, EL PRECIO UNITARIO INCLUYE: SUMINISTRO E INSTALACIÓN DEL MATERIAL, MATERIALES DE CONSUMO, ACARREOS DENTRO Y FUERA DE LA OBRA, RETIRO DEL MATERIAL SOBRANTE, DESPERDICIOS, MERMAS, EQUIPO Y HERRAMIENTA, MANO DE OBRA Y LIMPIEZA, P.U.O.T. | PZA | 2 | 28.25 | 56.5
SPR-12 | SUMINISTRO E INSTALACIÓN DE REGISTRO PARA ELECTRODOS DE PUESTA A TIERRA EN FIBRA DE VIDRIO TIPO ALBAÑAL, CON TAPA, CATÁLOGO AME-149, MARCA AMESA O EQUIVALENTE EN CALIDAD. DIÁMETRO SUPERIOR: 43 CM. DIÁMETRO INFERIOR: 16 CM. LONGITUD: 62 CM. EL PRECIO UNITARIO INCLUYE: SUMINISTRO E INSTALACIÓN DEL MATERIAL, EXCAVACIÒN A UNA PROFUNDIDAD DE 1.00 M PARA CADA UNO DE LOS REGISTROS, MATERIALES DE CONSUMO, ACARREOS DENTRO Y FUERA DE LA OBRA, RETIRO DEL MATERIAL SOBRANTE, DESPERDICIOS, MERMAS, EQUIPO Y HERRAMIENTA, MANO DE OBRA Y LIMPIEZA, P.U.O.T. | PZA | 2 | 1214.36 | 2428.72
SPR-13 | SUMINISTRO E INSTALACIÓN DE INTENSIFICADOR PARA TIERRA GEM, BULTO DE 11.36 KG., CATÁLOGO CAT.009-GEM, MARCA ERICO O EQUIVALENTE EN CALIDAD. EL PRECIO UNITARIO INCLUYE: SUMINISTRO E INSTALACIÓN DEL MATERIAL, EN CADA UNO DE LOS REGISTROS Y SOBRE EL CABLE DESNUDO CALIBRE 4/0, MATERIALES DE CONSUMO, ACARREOS DENTRO Y FUERA DE LA OBRA, RETIRO DEL MATERIAL SOBRANTE, DESPERDICIOS, MERMAS, EQUIPO Y HERRAMIENTA, MANO DE OBRA Y LIMPIEZA, P.U.O.T. | PZA | 8 | 671.74 | 5373.92
SPR-14 | PRUEBAS Y MEDICIONES DEL SISTEMA DE TIERRAS DE PARRARAYOS (DELTAS) CON TERROMETRO DE 3 PUNTAS, CON CALIBRACION VIGENTE DE UN LABORATORIO CERTIFICADO POR EMA. EL PRECIO UNITARIO INCLUYE: MATERIALES DE CONSUMO, RENTA DE EQUIPO ACARREOS DENTRO Y FUERA DE LA OBRA, EQUIPO Y HERRAMIENTA, MANO DE OBRA Y LIMPIEZA, P.U.O.T. | PZA | 4 | 2500 | 10000
22795562.86
I-14.9 | INSTALACIÓN ESPECIAL, EXTINTORES MARFE
INESEXMA-01 | TAMBO ARENERO NUEVO A BASE DE ARENA SÍLICA PARA TIPO DE FUEGO A, CAPACIDAD 100 L, MARCA ITSI O EQUIVALENTE EN CALIDAD. INCLUYE: PALA, MANO DE OBRA, HERRAMIENTA Y EQUIPO, PRUEBAS FINALES, ANDAMIOS, ACARREOS DEL MATERIAL (HORIZONTALES Y VERTICALES) AL SITIO DE SU UTILIZACIÓN, LIMPIEZA DEL ÁREA AL CONCLUIR LOS TRABAJOS. P.U.O.T. | PZA | 1 | 652.5 | 652.5
INESEXMA-02 | EXTINTOR A BASE DE POLVO QUÍMICO SECO, TIPO DE FUEGO ABC, 6 KG DE CAPACIDAD, MARCA KASH O EQUIVALENTE EN CALIDAD. INCLUYE: MANO DE OBRA, HERRAMIENTA Y EQUIPO, PRUEBAS FINALES, ANDAMIOS, ACARREOS DEL MATERIAL (HORIZONTALES Y VERTICALES) AL SITIO DE SU UTILIZACIÓN, LIMPIEZA DEL ÁREA AL CONCLUIR LOS TRABAJOS.P.U.O.T. | PZA | 9 | 3792.53 | 34132.77
INESEXMA-03 | EXTINTOR A BASE DE HALOTRON, TIPO DE FUEGO ABC, 7 KG DE CAPACIDAD, MARCA BADGER O EQUIVALENTE EN CALIDAD. INCLUYE: MANO DE OBRA, HERRAMIENTA Y EQUIPO, PRUEBAS FINALES, ANDAMIOS, ACARREOS DEL MATERIAL (HORIZONTALES Y VERTICALES) AL SITIO DE SU UTILIZACIÓN, LIMPIEZA DEL ÁREA AL CONCLUIR LOS TRABAJOS.P.U.O.T. | PZA | 7 | 10687.95 | 74815.65
INESEXMA-04 | PORTA EXTINTOR CILINDRICO, FABRICADO EN LÁMINA DE ACERO INOXIDABLE CALIBRE 26, MICA IMPRESA, ACABADO PULIDO, MARCA KASH O EQUIVALENTE EN CALIDAD. INCLUYE: MANO DE OBRA, HERRAMIENTA Y EQUIPO, PRUEBAS FINALES, ANDAMIOS, ACARREOS DEL MATERIAL (HORIZONTALES Y VERTICALES) AL SITIO DE SU UTILIZACIÓN, LIMPIEZA DEL ÁREA AL CONCLUIR LOS TRABAJOS.P.U.O.T. | PZA | 16 | 976.14 | 15618.24
125219.16
I-14.10 | INSTALACIÓN CONTROL DE ACCESOS MARFE
INCOACMA-01 | TUBO CONDUIT METÁLICO GALVANIZADO PARED DELGADA DE 21 MM (3/4") DE DIÁMETRO, MARCA JÚPITER O EQUIVALENTE EN CALIDAD, CONSIDERANDO GUÍA DE ALAMBRE GALVANIZADO CALIBRE 14. INCLUYE: SUMINISTRO E INSTALACIÓN DE LOS MATERIALES, FLETES, MANO DE OBRA, HERRAMIENTA, EQUIPO, DESPERDICIOS, CORTES, ANDAMIOS, ACARREOS HORIZONTALES Y/O VERTICALES AL SITIO DE LOS TRABAJOS, LIMPIEZA DEL ÁREA. P.U.O.T. | ML | 45 | 55.41 | 2493.45
INCOACMA-02 | TUBO CONDUIT METÁLICO GALVANIZADO PARED DELGADA DE 27 MM (1") DE DIÁMETRO, MARCA JÚPITER O EQUIVALENTE EN CALIDAD, CONSIDERANDO GUÍA DE ALAMBRE GALVANIZADO CALIBRE 14. INCLUYE: SUMINISTRO E INSTALACIÓN DE LOS MATERIALES, FLETES, MANO DE OBRA, HERRAMIENTA, EQUIPO, DESPERDICIOS, CORTES, ANDAMIOS, ACARREOS HORIZONTALES Y/O VERTICALES AL SITIO DE LOS TRABAJOS, LIMPIEZA DEL ÁREA. P.U.O.T. | ML | 438 | 116.53 | 51040.14
INCOACMA-03 | COPLE PARA TUBO METÁLICO CONDUIT PARED DELGADA DE 21 MM (3/4") DE DIÁMETRO, MARCA JÚPITER O EQUIVALENTE EN CALIDAD, CONSIDERANDO GUÍA DE ALAMBRE GALVANIZADO CALIBRE 14. INCLUYE: SUMINISTRO E INSTALACIÓN DE LOS MATERIALES, FLETES, MANO DE OBRA, HERRAMIENTA, EQUIPO, DESPERDICIOS, CORTES, ANDAMIOS, ACARREOS HORIZONTALES Y/O VERTICALES AL SITIO DE LOS TRABAJOS, LIMPIEZA DEL ÁREA. P.U.O.T. | PZA | 15 | 16.25 | 243.75
INCOACMA-04 | COPLE PARA TUBO METÁLICO CONDUIT PARED DELGADA DE 27 MM (1") DE DIÁMETRO, MARCA JÚPITER O EQUIVALENTE EN CALIDAD, CONSIDERANDO GUÍA DE ALAMBRE GALVANIZADO CALIBRE 14. INCLUYE: SUMINISTRO E INSTALACIÓN DE LOS MATERIALES, FLETES, MANO DE OBRA, HERRAMIENTA, EQUIPO, DESPERDICIOS, CORTES, ANDAMIOS, ACARREOS HORIZONTALES Y/O VERTICALES AL SITIO DE LOS TRABAJOS, LIMPIEZA DEL ÁREA. P.U.O.T. | PZA | 146 | 21.35 | 3117.1
INCOACMA-05 | CODO PARA TUBO METÁLICO CONDUIT PARED DELGADA DE 21 MM (3/4") DE DIÁMETRO, MARCA JÚPITER O EQUIVALENTE EN CALIDAD, CONSIDERANDO GUÍA DE ALAMBRE GALVANIZADO CALIBRE 14. INCLUYE: SUMINISTRO E INSTALACIÓN DE LOS MATERIALES, FLETES, MANO DE OBRA, HERRAMIENTA, EQUIPO, DESPERDICIOS, CORTES, ANDAMIOS, ACARREOS HORIZONTALES Y/O VERTICALES AL SITIO DE LOS TRABAJOS, LIMPIEZA DEL ÁREA. P.U.O.T. | PZA | 6 | 52.59 | 315.54
INCOACMA-06 | CODO PARA TUBO METÁLICO CONDUIT PARED DELGADA DE 27 MM (1") DE DIÁMETRO, MARCA JÚPITER O EQUIVALENTE EN CALIDAD, CONSIDERANDO GUÍA DE ALAMBRE GALVANIZADO CALIBRE 14. INCLUYE: SUMINISTRO E INSTALACIÓN DE LOS MATERIALES, FLETES, MANO DE OBRA, HERRAMIENTA, EQUIPO, DESPERDICIOS, CORTES, ANDAMIOS, ACARREOS HORIZONTALES Y/O VERTICALES AL SITIO DE LOS TRABAJOS, LIMPIEZA DEL ÁREA. P.U.O.T. | PZA | 3 | 109.08 | 327.24
INCOACMA-07 | CONECTOR RECTO, TIPO AMERICANO, CON TUERCA Y CONTRA TUERCA, PARA TUBO CONDUIT PARED DELGADA DE 21 MM(3/4") DE DIÁMETRO GALVANIZADOS, MARCA JÚPITER O EQUIVALENTE EN CALIDAD, CONSIDERANDO GUÍA DE ALAMBRE GALVANIZADO CALIBRE 14. INCLUYE: SUMINISTRO E INSTALACIÓN DE LOS MATERIALES, FLETES, MANO DE OBRA, HERRAMIENTA, EQUIPO, DESPERDICIOS, CORTES, ANDAMIOS, ACARREOS HORIZONTALES Y/O VERTICALES AL SITIO DE LOS TRABAJOS, LIMPIEZA DEL ÁREA. P.U.O.T. | PZA | 19 | 15.25 | 289.75
INCOACMA-08 | CONECTOR RECTO, TIPO AMERICANO, CON TUERCA Y CONTRA TUERCA, PARA TUBO CONDUIT PARED DELGADA DE 27 MM (1") DE DIÁMETRO,MARCA JÚPITER O EQUIVALENTE EN CALIDAD, CONSIDERANDO GUÍA DE ALAMBRE GALVANIZADO CALIBRE 14. INCLUYE: SUMINISTRO E INSTALACIÓN DE LOS MATERIALES, FLETES, MANO DE OBRA, HERRAMIENTA, EQUIPO, DESPERDICIOS, CORTES, ANDAMIOS, ACARREOS HORIZONTALES Y/O VERTICALES AL SITIO DE LOS TRABAJOS, LIMPIEZA DEL ÁREA. P.U.O.T. | PZA | 13 | 19.25 | 250.25
INCOACMA-09 | CAJA CUADRADA DE LÁMINA GALVANIZADA, ESQUINA BORDEADA, DE 4X4" (10.16X10.16CM), TAPONES DE ORIFICIO LATERAL DE HASTA 1/2 PULG, PARA TUBERÍA DE FIERRO GALVANIZADA DE 21MM (3/4") MARCA RACO O EQUIVALENTE EN CALIDAD, INCLUYE:SUMINISTRO E INSTALACIÓN DE LOS MATERIALES, TORNILLERÍA, MANO DE OBRA, HERRAMIENTA, EQUIPO, DESPERDICIOS, CORTES, ANDAMIOS, ACARREOS HORIZONTALES Y/O VERTICALES AL SITIO DE LOS TRABAJOS, LIMPIEZA DEL ÁREA. P.U.O.T. | PZA | 19 | 159 | 3021
INCOACMA-10 | CAJA CUADRADA DE LÁMINA GALVANIZADA, ESQUINA BORDEADA, DE 4X4" (10.16X10.16CM), TAPONES DE ORIFICIO LATERAL DE HASTA 1/2 PULG, PARA TUBERÍA DE FIERRO GALVANIZADA DE 27 MM (1") MARCA RACO O EQUIVALENTE EN CALIDAD, INCLUYE: SUMINISTRO E INSTALACIÓN DE LOS MATERIALES, TORNILLERÍA, MANO DE OBRA, HERRAMIENTA, EQUIPO, DESPERDICIOS, CORTES, ANDAMIOS, ACARREOS HORIZONTALES Y/O VERTICALES AL SITIO DE LOS TRABAJOS, LIMPIEZA DEL ÁREA. P.U.O.T. | PZA | 13 | 159 | 2067
INCOACMA-11 | TAPA PLANA CUADRADA DE LÁMINA GALVANIZADA DE DE 4X4" (10.16X10.16CM), MARCA RACO O EQUIVALENTE EN CALIDAD, INCLUYE: TORNILLERÍA, MATERIALES, MANO DE OBRA, HERRAMIENTA, EQUIPO, DESPERDICIOS, CORTES, ANDAMIOS, ACARREOS HORIZONTALES Y/O VERTICALES AL SITIO DE LOS TRABAJOS, LIMPIEZA DEL ÁREA. P.U.O.T. | PZA | 24 | 24.53 | 588.72
INCOACMA-12 | SOBRE TAPA PARA CAJA REGISTRO DE LÁMINA GALVANIZADA DE 4X4" (10.16X10.16CM), MARCA RACO O EQUIVALENTE EN CALIDAD, INCLUYE: TORNILLERÍA, MATERIALES, MANO DE OBRA, HERRAMIENTA, EQUIPO, DESPERDICIOS, CORTES, ANDAMIOS, ACARREOS HORIZONTALES Y/O VERTICALES AL SITIO DE LOS TRABAJOS, LIMPIEZA DEL ÁREA. P.U.O.T. | PZA | 8 | 2.26 | 18.08
INCOACMA-13 | SOPORTE ABRAZADERA TIPO UÑA PARA TUBERÍA METÁLICA DE 21MM (3/4" ) DE DIÁMETRO, MOD ALE 3/4", MARCA CROSS LINE O EQUIVALENTE EN CALIDAD, INCLUYE: SUMINISTRO E INSTALACIÓN DE LOS MATERIALES, MANO DE OBRA, HERRAMIENTA, EQUIPO, DESPERDICIOS, CORTES, ANDAMIOS, ACARREOS HORIZONTALES Y/O VERTICALES AL SITIO DE LOS TRABAJOS, LIMPIEZA DEL ÁREA AL TERMINO DE LOS TRABAJOS. P.U.O.T. | PZA | 16 | 1.36 | 21.76
INCOACMA-14 | SOPORTE ABRAZADERA TIPO UÑA PARA TUBERÍA METÁLICA DE 27MM (1") DE DIÁMETRO, MOD. ALE 1" MARCA CROSS LINE O EQUIVALENTE EN CALIDAD, INCLUYE: SUMINISTRO E INSTALACIÓN DE LOS MATERIALES, MANO DE OBRA, HERRAMIENTA, EQUIPO, DESPERDICIOS, CORTES, ACARREOS HORIZONTALES Y/O VERTICALES AL SITIO DE LOS TRABAJOS, LIMPIEZA DEL ÁREA AL TERMINO DE LOS TRABAJOS. P.U.O.T. | PZA | 8 | 3.55 | 28.4
INCOACMA-15 | SOPORTE ABRAZADERA TIPO PERA PARA TUBERÍA DE 27 MM (1") DE DIÁMETRO, MOD AP269-1,1" MARCA CROSS LINE O EQUIVALENTE EN CALIDAD, INCLUYE: SUMINISTRO Y COLOCACIÓN DE LOS MATERIALES, ELEMENTOS DE FIJACIÓN A BASE DE TAQUETE DE EXPANSIÓN Y VARILLA ROSCADA DE ¼" DE HASTA 80 CM, INCLUYE TUERCAS DE ¼", MANO DE OBRA, HERRAMIENTA, EQUIPO, DESPERDICIOS, CORTES, ANDAMIOS, ACARREOS HORIZONTALES Y/O VERTICALES AL SITIO DE LOS TRABAJOS, LIMPIEZA DEL ÁREA AL TERMINO DE LOS TRABAJOS. P.U.O.T. | PZA | 337 | 19.36 | 6524.32
INCOACMA-16 | SOPORTE ABRAZADERA TIPO PERA PARA TUBERÍA DE 21MM (3/4") DE DIÁMETRO, MOD AP269-3/4" MARCA CROSS LINE O EQUIVALENTE EN CALIDAD, INCLUYE: SUMINISTRO Y COLOCACIÓN DE LOS MATERIALES, ELEMENTOS DE FIJACIÓN A BASE DE TAQUETE DE EXPANSIÓN Y VARILLA ROSCADA DE ¼" DE HASTA 80 CM, INCLUYE TUERCAS DE ¼", MANO DE OBRA, HERRAMIENTA, EQUIPO, DESPERDICIOS, CORTES, ANDAMIOS, ACARREOS HORIZONTALES Y/O VERTICALES AL SITIO DE LOS TRABAJOS, LIMPIEZA DEL ÁREA AL TERMINO DE LOS TRABAJOS. P.U.O.T. | PZA | 28 | 14.42 | 403.76
INCOACMA-17 | SOPORTE A BASE DE SOLERA DE 1/8"X1" DE ANCHO POR 100 A 120 CMS. DE ALTO. INCLUYE: SUMINISTRO Y COLOCACIÓN DE LOS MATERIALES, ELEMENTOS DE FIJACIÓN A BASE DE TAQUETE DE EXPANSIÓN, PIJAS, TORNILLOS Y TUERCAS Y ARANDELA. MANO DE OBRA, HERRAMIENTA, EQUIPO, DESPERDICIOS, CORTES, ANDAMIOS, ACARREOS HORIZONTALES Y/O VERTICALES AL SITIO DE LOS TRABAJOS, LIMPIEZA DEL ÁREA AL TERMINO DE LOS TRABAJOS. P.U.O.T. | PZA | 32 | 46.35 | 1483.2
INCOACMA-18 | CABLE RISE CMR, 2X18 AWG MARCA BELDEN NO. DE CAT. 5300FE O EQUIVALENTE EN CALIDAD, INCLUYE: SUMINISTRO E INSTALACIÓN DEL MATERIAL, CONEXIÓN, ELEMENTOS DE FIJACIÓN (CINTA VELCRO O CINCHOS DE NYLON), ETIQUETACIÓN CON CINCHOS DE BANDERA EN LA LLEGADA A CADA DISPOSITIVO, DESPERDICIOS, ANDAMIOS, ACARREOS VERTICALES Y HORIZONTALES, FLETES, MANO DE OBRA, HERRAMIENTA, LIMPIEZA DEL ÁREA. P.U.O.T. | M | 227 | 78.3 | 17774.1
INCOACMA-19 | CABLE RISE CMR, 8X22 AWG MARCA BELDEN NO. DE CAT. 5506FE O EQUIVALENTE EN CALIDAD, SUMINISTRO E INSTALACIÓN DEL MATERIAL, CONEXIÓN, ELEMENTOS DE FIJACIÓN (CINTA VELCRO O CINCHOS DE NYLON), ETIQUETACIÓN CON CINCHOS DE BANDERA EN LA LLEGADA A CADA DISPOSITIVO, DESPERDICIOS, ANDAMIOS, ACARREOS VERTICALES Y HORIZONTALES, FLETES, MANO DE OBRA, HERRAMIENTA, LIMPIEZA DEL ÁREA. P.U.O.T. | M | 148 | 78.3 | 11588.4
INCOACMA-20 | PANEL DE CONTROL, CONTROLADOR NETAXS™ DE ACCESO PARA 4 PUERTAS DE 350 X 300 X 120 (MM) MARCA HONEYWELL, MODELO NX4S1,O EQUIVALENTE EN CALIDAD, INCLUYE SUMINISTRO E INSTALACIÓN DEL MATERIAL, GABINETE METÁLICO, 1 ADAPTADOR DE COMUNICACIÓN RS232- RS485 PCI3, 1 TRANSFORMADOR 16.5VAC 50VA X-4, FUENTE DE ALIMENTACIÓN 12VDC 4A, CONEXIÓN, ETIQUETACIÓN CON ETIQUETAS AUTOADHERIBLES, ACARREOS VERTICALES Y HORIZONTALES, FLETES, MANO DE OBRA, HERRAMIENTA, PROGRAMACIÓN Y PRUEBAS DEL SISTEMA, LIMPIEZA DEL ÁREA. P.U.O.T. | PZA | 2 | 4358.24 | 8716.48
INCOACMA-21 | SOFTWARE WIN-PAK XE 4.0, (EDICIÓN EXPRES), MODELO: WP24DATI-KIT1, MARCA: HONEYWELL INCLUYE SUMINISTRO E INSTALACIÓN DEL SOFTWARE EN LA ESTACIÓN DE TRABAJO DE CCTV, PROGRAMACIÓN, PUESTA EN MARCHA Y PRUEBAS DE FUNCIONAMIENTO DEL SISTEMA P.U.O.T. | PZA | 1 | 3925.34 | 3925.34
INCOACMA-22 | LECTORA DE CONTROL DE ACCESO, FABRICADA EN PVC DE ALTO IMPACTO MONTAJE EN MURO, COMUNICACIÓN WIEGAND, HID PROXIMIDAD MARCA HONEYWELL, MODELO OP30-HON-R INCLUYE: SUMINISTRO, INSTALACIÓN DEL MATERIAL, ELEMENTOS DE FIJACIÓN, ETIQUETACIÓN, ACARREOS Y ELEVACIONES NECESARIAS HASTA EL LUGAR DE SU COLOCACIÓN, FLETES, MANO DE OBRA, HERRAMIENTA, PUESTA EN MARCHA Y PRUEBAS DE FUNCIONAMIENTO DEL SISTEMA P.U.O.T. | PZA | 6 | 1204.52 | 7227.12
INCOACMA-23 | CONTACTO MAGNÉTICO PARA PUERTAS Y VENTANAS, MODELO: 79392, MARCA: HONEYWELL HOME-RESIDEO. INCLUYE: SUMINISTRO, INSTALACIÓN DEL MATERIAL, ELEMENTOS DE FIJACIÓN, ETIQUETACIÓN, ACARREOS Y ELEVACIONES NECESARIAS HASTA EL LUGAR DE SU COLOCACIÓN, FLETES, MANO DE OBRA, HERRAMIENTA, PUESTA EN MARCHA Y PRUEBAS DE FUNCIONAMIENTO DEL SISTEMA P.U.O.T. | PZA | 3 | 390.2 | 1170.6
INCOACMA-24 | BOTÓN DE SALIDA PIEZO-ELÉCTRICO / CON TEMPORIZADOR / COLOR DE LED CONFIGURABLE/ IP65, EN PLACA DE ACERO INOXIDABLE, MODELO: EX-06E-0, MARCA: ROSSLARE SECURITY PRODUCTS, INCLUYE: SUMINISTRO, INSTALACIÓN DEL MATERIAL, ELEMENTOS DE FIJACIÓN, ETIQUETACIÓN, ACARREOS Y ELEVACIONES NECESARIAS HASTA EL LUGAR DE SU COLOCACIÓN, FLETES, MANO DE OBRA, HERRAMIENTA, PUESTA EN MARCHA Y PRUEBAS DE FUNCIONAMIENTO DEL SISTEMA P.U.O.T. | PZA | 2 | 2021.45 | 4042.9
INCOACMA-25 | CHAPA ELECTROMAGNÉTICA CON 1200 LBS DE FUERZA DE CONTACTO, ALIMENTACIÓN DE 24 VDC INCLUYENDO CONTRA Y ELECTROIMÁN, MARCA ENFORCER SECOLARM, MODELO E941SA120,SUPERVISIÓN DE CONTACTO MAGNÉTICO INTEGRADO FABRICACIÓN EN ACERO INOXIDABLE, LED INDICADOR DE ESTADO DE OPERACIÓN, ALIMENTACIÓN DE 24 VDC APROBADO POR U.L. Y F.M. PARA PUERTA METÁLICA O DE MADERA. INCLUYE: SUMINISTRO, INSTALACIÓN DEL MATERIAL, ELEMENTOS DE FIJACIÓN, ETIQUETACIÓN, ACARREOS Y ELEVACIONES NECESARIAS HASTA EL LUGAR DE SU COLOCACIÓN, FLETES, MANO DE OBRA, HERRAMIENTA, PUESTA EN MARCHA Y PRUEBAS DE FUNCIONAMIENTO DEL SISTEMA P.U.O.T. | PZA | 3 | 2812.93 | 8438.79
135117.19
I-14.11 | INSTALACIÓN SANITARIA MARFE
INSAMA-01 | SUMINISTRO E INSTALACIÓN DE TUBO DE P.V.C. DE 25 MM, Ø, TIPO SANITARIO CON EXTREMOS LISOS, PARA CEMENTAR, MARCA REXOLIT O DURALON Ó SIMILAR, INCLUYE; CARGO DIRECTO POR EL COSTO DE MANO DE OBRA Y MATERIALES REQUERIDOS, FLETE A OBRA, ACARREO, TRAZO, CORTE, FIJACIÓN, NIVELACIÓN Y PRUEBA, CEMENTO Y ESTOPA, LIMPIEZA Y RETIRO DE SOBRANTES FUERA DE OBRA, EQUIPO DE SEGURIDAD, INSTALACIONES ESPECÍFICAS, DEPRECIACIÓN Y DEMÁS CARGOS DERIVADOS DEL USO DE EQUIPO Y HERRAMIENTA, EN CUALQUIER NIVEL. | M | 186.37 | 48.25 | 8992.35
INSAMA-02 | SUMINISTRO E INSTALACIÓN DE TUBO DE P.V.C. DE 50 MM, Ø, TIPO SANITARIO CON EXTREMOS LISOS, PARA CEMENTAR, MARCA REXOLIT O DURALON Ó SIMILAR, INCLUYE; CARGO DIRECTO POR EL COSTO DE MANO DE OBRA Y MATERIALES REQUERIDOS, FLETE A OBRA, ACARREO, TRAZO, CORTE, FIJACIÓN, NIVELACIÓN Y PRUEBA, CEMENTO Y ESTOPA, LIMPIEZA Y RETIRO DE SOBRANTES FUERA DE OBRA, EQUIPO DE SEGURIDAD, INSTALACIONES ESPECÍFICAS, DEPRECIACIÓN Y DEMÁS CARGOS DERIVADOS DEL USO DE EQUIPO Y HERRAMIENTA, EN CUALQUIER NIVEL. | M | 160.85 | 79.75 | 12827.79
INSAMA-03 | SUMINISTRO E INSTALACIÓN DE TUBO DE P.V.C. DE 100 MM, Ø, TIPO SANITARIO CON EXTREMOS LISOS, PARA CEMENTAR, MARCA REXOLIT O DURALON Ó SIMILAR, INCLUYE; CARGO DIRECTO POR EL COSTO DE MANO DE OBRA Y MATERIALES REQUERIDOS, FLETE A OBRA, ACARREO, TRAZO, CORTE, FIJACIÓN, NIVELACIÓN Y PRUEBA, CEMENTO Y ESTOPA, LIMPIEZA Y RETIRO DE SOBRANTES FUERA DE OBRA, EQUIPO DE SEGURIDAD, INSTALACIONES ESPECÍFICAS, DEPRECIACIÓN Y DEMÁS CARGOS DERIVADOS DEL USO DE EQUIPO Y HERRAMIENTA, EN CUALQUIER NIVEL. | M | 278.24 | 175.6 | 48858.94
INSAMA-04 | SUMINISTRO E INSTALACIÓN DE TUBO DE P.V.C. DE 125 MM, Ø, TIPO SANITARIO CON EXTREMOS LISOS, PARA CEMENTAR, MARCA REXOLIT O DURALON Ó SIMILAR, INCLUYE; CARGO DIRECTO POR EL COSTO DE MANO DE OBRA Y MATERIALES REQUERIDOS, FLETE A OBRA, ACARREO, TRAZO, CORTE, FIJACIÓN, NIVELACIÓN Y PRUEBA, CEMENTO Y ESTOPA, LIMPIEZA Y RETIRO DE SOBRANTES FUERA DE OBRA, EQUIPO DE SEGURIDAD, INSTALACIONES ESPECÍFICAS, DEPRECIACIÓN Y DEMÁS CARGOS DERIVADOS DEL USO DE EQUIPO Y HERRAMIENTA, EN CUALQUIER NIVEL. | M | 40.71 | 189.22 | 7703.15
INSAMA-05 | SUMINISTRO E INSTALACIÓN DE TUBO DE P.V.C. DE 150 MM, Ø, TIPO SANITARIO CON EXTREMOS LISOS, PARA CEMENTAR, MARCA REXOLIT O DURALON Ó SIMILAR, INCLUYE; CARGO DIRECTO POR EL COSTO DE MANO DE OBRA Y MATERIALES REQUERIDOS, FLETE A OBRA, ACARREO, TRAZO, CORTE, FIJACIÓN, NIVELACIÓN Y PRUEBA, CEMENTO Y ESTOPA, LIMPIEZA Y RETIRO DE SOBRANTES FUERA DE OBRA, EQUIPO DE SEGURIDAD, INSTALACIONES ESPECÍFICAS, DEPRECIACIÓN Y DEMÁS CARGOS DERIVADOS DEL USO DE EQUIPO Y HERRAMIENTA, EN CUALQUIER NIVEL. | M | 173.53 | 191.25 | 33187.61
INSAMA-06 | SUMINISTRO E INSTALACIÓN DE CODO DE P.V.C. DE 90° X 25 MM Ø, TIPO SANITARIO, PARA CEMENTAR, MARCA REXOLIT Ó SIMILAR, INCLUYE; CARGO DIRECTO POR EL COSTO DE MANO DE OBRA Y MATERIALES REQUERIDOS, FLETE A OBRA, ACARREO, TRAZO, LIMPIEZA DE IMPUREZAS EN LA SUPERFICIE DE CONTACTO, FIJACIÓN Y PRUEBA, LIMPIEZA Y RETIRO DE SOBRANTES FUERA DE OBRA, EQUIPO DE SEGURIDAD, INSTALACIONES ESPECÍFICAS, DEPRECIACIÓN Y DEMÁS DERIVADOS DEL USO DE EQUIPO Y HERRAMIENTA, EN CUALQUIER NIVEL. | PZA | 96 | 31.25 | 3000
INSAMA-07 | SUMINISTRO E INSTALACIÓN DE CODO DE P.V.C. DE 90° X 50 MM Ø, TIPO SANITARIO, PARA CEMENTAR, MARCA REXOLIT Ó SIMILAR, INCLUYE; CARGO DIRECTO POR EL COSTO DE MANO DE OBRA Y MATERIALES REQUERIDOS, FLETE A OBRA, ACARREO, TRAZO, LIMPIEZA DE IMPUREZAS EN LA SUPERFICIE DE CONTACTO, FIJACIÓN Y PRUEBA, LIMPIEZA Y RETIRO DE SOBRANTES FUERA DE OBRA, EQUIPO DE SEGURIDAD, INSTALACIONES ESPECÍFICAS, DEPRECIACIÓN Y DEMÁS DERIVADOS DEL USO DE EQUIPO Y HERRAMIENTA, EN CUALQUIER NIVEL. | PZA | 82 | 46.35 | 3800.7
INSAMA-08 | SUMINISTRO E INSTALACIÓN DE CODO DE P.V.C. DE 45° X 25 MM Ø, TIPO SANITARIO, PARA CEMENTAR, MARCA REXOLIT Ó SIMILAR, INCLUYE; CARGO DIRECTO POR EL COSTO DE MANO DE OBRA Y MATERIALES REQUERIDOS, FLETE A OBRA, ACARREO, TRAZO, LIMPIEZA DE IMPUREZAS EN LA SUPERFICIE DE CONTACTO, FIJACIÓN Y PRUEBA, LIMPIEZA Y RETIRO DE SOBRANTES FUERA DE OBRA, EQUIPO DE SEGURIDAD, INSTALACIONES ESPECÍFICAS, DEPRECIACIÓN Y DEMÁS DERIVADOS DEL USO DE EQUIPO Y HERRAMIENTA, EN CUALQUIER NIVEL. | PZA | 14 | 31.25 | 437.5
INSAMA-09 | SUMINISTRO E INSTALACIÓN DE CODO DE P.V.C. DE 45° X 50 MM Ø, TIPO SANITARIO, PARA CEMENTAR, MARCA REXOLIT Ó SIMILAR, INCLUYE; CARGO DIRECTO POR EL COSTO DE MANO DE OBRA Y MATERIALES REQUERIDOS, FLETE A OBRA, ACARREO, TRAZO, LIMPIEZA DE IMPUREZAS EN LA SUPERFICIE DE CONTACTO, FIJACIÓN Y PRUEBA, LIMPIEZA Y RETIRO DE SOBRANTES FUERA DE OBRA, EQUIPO DE SEGURIDAD, INSTALACIONES ESPECÍFICAS, DEPRECIACIÓN Y DEMÁS DERIVADOS DEL USO DE EQUIPO Y HERRAMIENTA, EN CUALQUIER NIVEL. | PZA | 44 | 46.35 | 2039.4
INSAMA-10 | SUMINISTRO E INSTALACIÓN DE CODO DE P.V.C. DE 45° X 100 MM Ø, TIPO SANITARIO, PARA CEMENTAR, MARCA REXOLIT Ó SIMILAR, INCLUYE; CARGO DIRECTO POR EL COSTO DE MANO DE OBRA Y MATERIALES REQUERIDOS, FLETE A OBRA, ACARREO, TRAZO, LIMPIEZA DE IMPUREZAS EN LA SUPERFICIE DE CONTACTO, FIJACIÓN Y PRUEBA, LIMPIEZA Y RETIRO DE SOBRANTES FUERA DE OBRA, EQUIPO DE SEGURIDAD, INSTALACIONES ESPECÍFICAS, DEPRECIACIÓN Y DEMÁS DERIVADOS DEL USO DE EQUIPO Y HERRAMIENTA, EN CUALQUIER NIVEL. | PZA | 21 | 87.25 | 1832.25
INSAMA-11 | SUMINISTRO E INSTALACIÓN DE TEE DE P.V.C. DE 25 MM Ø, MARCA REXOLIT Ó SIMILAR, INCLUYE; CARGO DIRECTO POR EL COSTO DE MANO DE OBRA Y MATERIALES REQUERIDOS, FLETE A OBRA, ACARREO, TRAZO, LIMPIEZA DE IMPUREZAS EN LA SUPERFICIE DE CONTACTO, FIJACIÓN Y PRUEBA, LIMPIEZA Y RETIRO DE SOBRANTES FUERA DE OBRA, EQUIPO DE SEGURIDAD, INSTALACIONES ESPECÍFICAS, DEPRECIACIÓN Y DEMÁS CARGOS DERIVADOS DEL USO DE EQUIPO Y HERRAMIENTA, EN CUALQUIER NIVEL. | PZA | 1 | 42.36 | 42.36
INSAMA-12 | SUMINISTRO E INSTALACIÓN DE TEE DE P.V.C. DE 50 MM Ø, MARCA REXOLIT Ó SIMILAR, INCLUYE; CARGO DIRECTO POR EL COSTO DE MANO DE OBRA Y MATERIALES REQUERIDOS, FLETE A OBRA, ACARREO, TRAZO, LIMPIEZA DE IMPUREZAS EN LA SUPERFICIE DE CONTACTO, FIJACIÓN Y PRUEBA, LIMPIEZA Y RETIRO DE SOBRANTES FUERA DE OBRA, EQUIPO DE SEGURIDAD, INSTALACIONES ESPECÍFICAS, DEPRECIACIÓN Y DEMÁS CARGOS DERIVADOS DEL USO DE EQUIPO Y HERRAMIENTA, EN CUALQUIER NIVEL. | PZA | 7 | 59.25 | 414.75
INSAMA-13 | SUMINISTRO E INSTALACIÓN DE TEE DE P.V.C. , TIPO HIDRÁULICO, DE 50 MM Ø, MARCA REXOLIT Ó SIMILAR, INCLUYE; CARGO DIRECTO POR EL COSTO DE MANO DE OBRA Y MATERIALES REQUERIDOS, FLETE A OBRA, ACARREO, TRAZO, LIMPIEZA DE IMPUREZAS EN LA SUPERFICIE DE CONTACTO, FIJACIÓN Y PRUEBA, LIMPIEZA Y RETIRO DE SOBRANTES FUERA DE OBRA, EQUIPO DE SEGURIDAD, INSTALACIONES ESPECÍFICAS, DEPRECIACIÓN Y DEMÁS CARGOS DERIVADOS DEL USO DE EQUIPO Y HERRAMIENTA, EN CUALQUIER NIVEL. | PZA | 1 | 61.25 | 61.25
INSAMA-14 | SUMINISTRO E INSTALACIÓN DE TEE DE P.V.C. , TIPO HIDRÁULICO, DE 100 MM Ø, MARCA REXOLIT Ó SIMILAR, INCLUYE; CARGO DIRECTO POR EL COSTO DE MANO DE OBRA Y MATERIALES REQUERIDOS, FLETE A OBRA, ACARREO, TRAZO, LIMPIEZA DE IMPUREZAS EN LA SUPERFICIE DE CONTACTO, FIJACIÓN Y PRUEBA, LIMPIEZA Y RETIRO DE SOBRANTES FUERA DE OBRA, EQUIPO DE SEGURIDAD, INSTALACIONES ESPECÍFICAS, DEPRECIACIÓN Y DEMÁS CARGOS DERIVADOS DEL USO DE EQUIPO Y HERRAMIENTA, EN CUALQUIER NIVEL. | PZA | 1 | 99.25 | 99.25
INSAMA-15 | SUMINISTRO E INSTALACIÓN DE YEE SENCILLA DE P.V.C. DE 25 MM Ø, MARCA REXOLIT Ó SIMILAR, INCLUYE: CARGO DIRECTO POR EL COSTO DE MANO DE OBRA Y MATERIALES REQUERIDOS, FLETE A OBRA, ACARREO, TRAZO LIMPIEZA DE IMPUREZAS EN LA SUPERFICIE DE CONTACTO, FIJACIÓN Y PRUEBA, LIMPIEZA Y RETIRO DE SOBRANTES FUERA DE OBRA, EQUIPO DE SEGURIDAD, INSTALACIONES ESPECÍFICAS, DEPRECIACIÓN Y DEMÁS CARGOS DERIVADOS DEL USO DE EQUIPO Y HERRAMIENTA, EN CUALQUIER NIVEL. | PZA | 11 | 42.36 | 465.96
INSAMA-16 | SUMINISTRO E INSTALACIÓN DE YEE SENCILLA DE P.V.C. DE 50 MM Ø, MARCA REXOLIT Ó SIMILAR, INCLUYE: CARGO DIRECTO POR EL COSTO DE MANO DE OBRA Y MATERIALES REQUERIDOS, FLETE A OBRA, ACARREO, TRAZO LIMPIEZA DE IMPUREZAS EN LA SUPERFICIE DE CONTACTO, FIJACIÓN Y PRUEBA, LIMPIEZA Y RETIRO DE SOBRANTES FUERA DE OBRA, EQUIPO DE SEGURIDAD, INSTALACIONES ESPECÍFICAS, DEPRECIACIÓN Y DEMÁS CARGOS DERIVADOS DEL USO DE EQUIPO Y HERRAMIENTA, EN CUALQUIER NIVEL. | PZA | 23 | 59.25 | 1362.75
INSAMA-17 | SUMINISTRO E INSTALACIÓN DE YEE SENCILLA DE P.V.C. DE 102 MM Ø, MARCA REXOLIT Ó SIMILAR, INCLUYE: CARGO DIRECTO POR EL COSTO DE MANO DE OBRA Y MATERIALES REQUERIDOS, FLETE A OBRA, ACARREO, TRAZO LIMPIEZA DE IMPUREZAS EN LA SUPERFICIE DE CONTACTO, FIJACIÓN Y PRUEBA, LIMPIEZA Y RETIRO DE SOBRANTES FUERA DE OBRA, EQUIPO DE SEGURIDAD, INSTALACIONES ESPECÍFICAS, DEPRECIACIÓN Y DEMÁS CARGOS DERIVADOS DEL USO DE EQUIPO Y HERRAMIENTA, EN CUALQUIER NIVEL. | PZA | 26 | 99.25 | 2580.5
INSAMA-18 | SUMINISTRO E INSTALACIÓN DE YEE SENCILLA DE P.V.C. DE 102-50 MM Ø, MARCA REXOLIT Ó SIMILAR, INCLUYE: CARGO DIRECTO POR EL COSTO DE MANO DE OBRA Y MATERIALES REQUERIDOS, FLETE A OBRA, ACARREO, TRAZO LIMPIEZA DE IMPUREZAS EN LA SUPERFICIE DE CONTACTO, FIJACIÓN Y PRUEBA, LIMPIEZA Y RETIRO DE SOBRANTES FUERA DE OBRA, EQUIPO DE SEGURIDAD, INSTALACIONES ESPECÍFICAS, DEPRECIACIÓN Y DEMÁS CARGOS DERIVADOS DEL USO DE EQUIPO Y HERRAMIENTA, EN CUALQUIER NIVEL. | PZA | 44 | 99.25 | 4367
INSAMA-19 | SUMINISTRO E INSTALACIÓN DE TUBO DE P.V.C. DE 50 MM DE Ø, TIPO HIDRÁULICO CON EXTREMOS LISOS, PARA CEMENTAR, MARCA REXOLIT O DURALON Ó SIMILAR, INCLUYE; CARGO DIRECTO POR EL COSTO DE MANO DE OBRA Y MATERIALES REQUERIDOS, FLETE A OBRA, ACARREO, TRAZO, CORTE, FIJACIÓN, NIVELACIÓN Y PRUEBA, CEMENTO Y ESTOPA, LIMPIEZA Y RETIRO DE SOBRANTES FUERA DE OBRA, EQUIPO DE SEGURIDAD, INSTALACIONES ESPECÍFICAS, DEPRECIACIÓN Y DEMÁS CARGOS DERIVADOS DEL USO DE EQUIPO Y HERRAMIENTA, EN CUALQUIER NIVEL. | PZA | 2.5 | 385.25 | 963.13
INSAMA-20 | SUMINISTRO E INSTALACIÓN DE TUBO DE P.V.C. DE 100 MM DE Ø, TIPO HIDRÁULICO CON EXTREMOS LISOS, PARA CEMENTAR, MARCA REXOLIT O DURALON Ó SIMILAR, INCLUYE; CARGO DIRECTO POR EL COSTO DE MANO DE OBRA Y MATERIALES REQUERIDOS, FLETE A OBRA, ACARREO, TRAZO, CORTE, FIJACIÓN, NIVELACIÓN Y PRUEBA, CEMENTO Y ESTOPA, LIMPIEZA Y RETIRO DE SOBRANTES FUERA DE OBRA, EQUIPO DE SEGURIDAD, INSTALACIONES ESPECÍFICAS, DEPRECIACIÓN Y DEMÁS CARGOS DERIVADOS DEL USO DE EQUIPO Y HERRAMIENTA, EN CUALQUIER NIVEL. | PZA | 103.6 | 498.25 | 51618.7
INSAMA-21 | SUMINISTRO E INSTALACIÓN DE REDUCCIÓN CAMPANA DE P.V.C. PARA UNIR CON ANILLO DE HULE, MARCA REXOLIT Ó SIMILAR, INCLUYE; CARGO DIRECTO POR EL COSTO DE MANO DE OBRA Y MATERIALES REQUERIDOS, FLETE A OBRA Y MATERIALES REQUERIDOS, FLETE A OBRA, ACARREO, TRAZO, LIMPIEZA DE IMPUREZAS EN LA SUPERFICIE DE CONTACTO, FIJACIÓN Y PRUEBA DE LABORATORIO, LIMPIEZA Y RETIRO DE SOBRANTES FUERA DE OBRA, EQUIPO DE SEGURIDAD, INSTALACIONES ESPECIFICAS, DEPRECIACIÓN Y DEMÁS CARGOS DERIVADOS DEL USO DE EQUIPO Y HERRAMIENTA, EN CUALQUIER NIVEL. DE 102-51 MM. DE DIÁMETRO | PZA | 9 | 51.25 | 461.25
INSAMA-22 | SUMINISTRO E INSTALACIÓN DE REDUCCIÓN CAMPANA DE P.V.C. PARA UNIR CON ANILLO DE HULE, MARCA REXOLIT Ó SIMILAR, INCLUYE; CARGO DIRECTO POR EL COSTO DE MANO DE OBRA Y MATERIALES REQUERIDOS, FLETE A OBRA Y MATERIALES REQUERIDOS, FLETE A OBRA, ACARREO, TRAZO, LIMPIEZA DE IMPUREZAS EN LA SUPERFICIE DE CONTACTO, FIJACIÓN Y PRUEBA DE LABORATORIO, LIMPIEZA Y RETIRO DE SOBRANTES FUERA DE OBRA, EQUIPO DE SEGURIDAD, INSTALACIONES ESPECIFICAS, DEPRECIACIÓN Y DEMÁS CARGOS DERIVADOS DEL USO DE EQUIPO Y HERRAMIENTA, EN CUALQUIER NIVEL. DE 51-25 MM. DE DIÁMETRO | PZA | 9 | 51.25 | 461.25
INSAMA-23 | SUMINISTRO E INSTALACIÓN DE REDUCCIÓN CAMPANA DE P.V.C. PARA CEMENTAR, TIPO HIDRÁULICO, MARCA REXOLIT Ó SIMILAR, INCLUYE; CARGO DIRECTO POR EL COSTO DE MANO DE OBRA Y MATERIALES REQUERIDOS, FLETE A OBRA Y MATERIALES REQUERIDOS, FLETE A OBRA, ACARREO, TRAZO, LIMPIEZA DE IMPUREZAS EN LA SUPERFICIE DE CONTACTO, FIJACIÓN Y PRUEBA DE LABORATORIO, LIMPIEZA Y RETIRO DE SOBRANTES FUERA DE OBRA, EQUIPO DE SEGURIDAD, INSTALACIONES ESPECIFICAS, DEPRECIACIÓN Y DEMÁS CARGOS DERIVADOS DEL USO DE EQUIPO Y HERRAMIENTA, EN CUALQUIER NIVEL. DE 100-52 MM. DE DIÁMETRO | PZA | 1 | 51.25 | 51.25
INSAMA-24 | SUMINISTRO E INSTALACIÓN DE CODO DE P.V.C. TIPO SANITARIO, DE 100 MM, SALIDA POSTERIOR DE 50 MM, PARA CEMENTAR, MARCA REXOLIT Ó SIMILAR, INCLUYE; CARGO DIRECTO POR EL COSTO DE MANO DE OBRA Y MATERIALES REQUERIDOS, FLETE A OBRA, ACARREO, TRAZO, LIMPIEZA DE IMPUREZAS EN LA SUPERFICIE DE CONTACTO, FIJACIÓN Y PRUEBA, LIMPIEZA Y RETIRO DE SOBRANTES FUERA DE OBRA, EQUIPO DE SEGURIDAD, INSTALACIONES ESPECÍFICAS, DEPRECIACIÓN Y DEMÁS DERIVADOS DEL USO DE EQUIPO Y HERRAMIENTA, EN CUALQUIER NIVEL. | PZA | 2 | 46.25 | 92.5
INSAMA-25 | SUMINISTRO E INSTALACIÓN DE CODO DE P.V.C. TIPO SANITARIO, DE 100 MM, SALIDA LATERAL DE 50 MM, PARA CEMENTAR, MARCA REXOLIT Ó SIMILAR, INCLUYE; CARGO DIRECTO POR EL COSTO DE MANO DE OBRA Y MATERIALES REQUERIDOS, FLETE A OBRA, ACARREO, TRAZO, LIMPIEZA DE IMPUREZAS EN LA SUPERFICIE DE CONTACTO, FIJACIÓN Y PRUEBA, LIMPIEZA Y RETIRO DE SOBRANTES FUERA DE OBRA, EQUIPO DE SEGURIDAD, INSTALACIONES ESPECÍFICAS, DEPRECIACIÓN Y DEMÁS DERIVADOS DEL USO DE EQUIPO Y HERRAMIENTA, EN CUALQUIER NIVEL. | PZA | 20 | 40.25 | 805
INSAMA-26 | SUMINISTRO E INSTALACIÓN DE CODO DE P.V.C. TIPO HIDRÁULICO, DE 100 MM, PARA CEMENTAR, MARCA REXOLIT Ó SIMILAR, INCLUYE; CARGO DIRECTO POR EL COSTO DE MANO DE OBRA Y MATERIALES REQUERIDOS, FLETE A OBRA, ACARREO, TRAZO, LIMPIEZA DE IMPUREZAS EN LA SUPERFICIE DE CONTACTO, FIJACIÓN Y PRUEBA, LIMPIEZA Y RETIRO DE SOBRANTES FUERA DE OBRA, EQUIPO DE SEGURIDAD, INSTALACIONES ESPECÍFICAS, DEPRECIACIÓN Y DEMÁS DERIVADOS DEL USO DE EQUIPO Y HERRAMIENTA, EN CUALQUIER NIVEL. | PZA | 7 | 40.25 | 281.75
INSAMA-27 | SUMINISTRO E INSTALACIÓN DE CODO DE P.V.C. TIPO HIDRÁULICO, DE 50 MM, PARA CEMENTAR, MARCA REXOLIT Ó SIMILAR, INCLUYE; CARGO DIRECTO POR EL COSTO DE MANO DE OBRA Y MATERIALES REQUERIDOS, FLETE A OBRA, ACARREO, TRAZO, LIMPIEZA DE IMPUREZAS EN LA SUPERFICIE DE CONTACTO, FIJACIÓN Y PRUEBA, LIMPIEZA Y RETIRO DE SOBRANTES FUERA DE OBRA, EQUIPO DE SEGURIDAD, INSTALACIONES ESPECÍFICAS, DEPRECIACIÓN Y DEMÁS DERIVADOS DEL USO DE EQUIPO Y HERRAMIENTA, EN CUALQUIER NIVEL. | PZA | 8 | 35.25 | 282
INSAMA-28 | SUMINISTRO E INSTALACIÓN DE JUNTA PROHEL DE 102 MM Ø, INCLUYE; CARGO DIRECTO POR EL COSTO DE MANO DE OBRA Y MATERIALES REQUERIDOS, FLETE A OBRA, ACARREO, TRAZO, LIMPIEZA DE IMPUREZAS EN LA SUPERFICIE DE CONTACTO, FIJACIÓN Y PRUEBA, LIMPIEZA Y RETIRO DE SOBRANTES FUERA DE OBRA, EQUIPO DE SEGURIDAD, INSTALACIONES ESPECÍFICAS, DEPRECIACIÓN Y DEMÁS CARGOS DERIVADOS DEL USO DE EQUIPO Y HERRAMIENTA, EN CUALQUIER NIVEL. | PZA | 28 | 31.27 | 875.56
INSAMA-29 | SUMINISTRO E INSTALACIÓN DE ADAPTADOR DE P.V.C. DE 50 MM Ø, PARA CEMENTAR A ROSCA INTERIOR, MARCA REXOLIT Ó SIMILAR, INCLUYE; CARGO DIRECTO POR EL COSTO DE MANO DE OBRA Y MATERIALES REQUERIDOS, FLETE A OBRA Y MATERIALES REQUERIDOS, FLETE A OBRA, ACARREO, TRAZO, LIMPIEZA DE IMPUREZAS EN LA SUPERFICIE DE CONTACTO, FIJACIÓN Y PRUEBA, LIMPIEZA Y RETIRO DE SOBRANTES FUERA DE OBRA, EQUIPO DE SEGURIDAD, INSTALACIONES ESPECÍFICAS, DEPRECIACIÓN Y DEMÁS CARGOS DERIVADOS DEL USO DE EQUIPO Y HERRAMIENTA, EN CUALQUIER NIVEL. | PZA | 56 | 141.25 | 7910
INSAMA-30 | SUMINISTRO E INSTALACIÓN DE ADAPTADOR DE P.V.C. DE 100 MM Ø, PARA CEMENTAR A ROSCA INTERIOR, MARCA REXOLIT Ó SIMILAR, INCLUYE; CARGO DIRECTO POR EL COSTO DE MANO DE OBRA Y MATERIALES REQUERIDOS, FLETE A OBRA Y MATERIALES REQUERIDOS, FLETE A OBRA, ACARREO, TRAZO, LIMPIEZA DE IMPUREZAS EN LA SUPERFICIE DE CONTACTO, FIJACIÓN Y PRUEBA, LIMPIEZA Y RETIRO DE SOBRANTES FUERA DE OBRA, EQUIPO DE SEGURIDAD, INSTALACIONES ESPECÍFICAS, DEPRECIACIÓN Y DEMÁS CARGOS DERIVADOS DEL USO DE EQUIPO Y HERRAMIENTA, EN CUALQUIER NIVEL. | PZA | 2 | 179.25 | 358.5
INSAMA-31 | SUMINISTRO E INSTALACIÓN DE TAPON CAPA DE P.V.C. PARA CEMENTAR, 50 MM DE DIÁMETRO, MARCA REXOLIT Ó SIMILAR, INCLUYE; CARGO DIRECTO POR EL COSTO DE MANO DE OBRA Y MATERIALES REQUERIDOS, FLETE A OBRA Y MATERIALES REQUERIDOS, FLETE A OBRA, ACARREO, TRAZO, LIMPIEZA DE IMPUREZAS EN LA SUPERFICIE DE CONTACTO, FIJACIÓN Y PRUEBA, LIMPIEZA Y RETIRO DE SOBRANTES FUERA DE OBRA, EQUIPO DE SEGURIDAD, INSTALACIONES ESPECÍFICAS, DEPRECIACIÓN Y DEMÁS CARGOS DERIVADOS DEL USO DE EQUIPO Y HERRAMIENTA, EN CUALQUIER NIVEL. | PZA | 17 | 38.69 | 657.73
INSAMA-32 | SUMINISTRO E INSTALACIÓN DE VALVULA DE COMPUERTA DE P.V.C. PARA CEMENTAR, 50 MM DE DIÁMETRO, MARCA DICA Ó SIMILAR, INCLUYE; CARGO DIRECTO POR EL COSTO DE MANO DE OBRA Y MATERIALES REQUERIDOS, FLETE A OBRA Y MATERIALES REQUERIDOS, FLETE A OBRA, ACARREO, TRAZO, LIMPIEZA DE IMPUREZAS EN LA SUPERFICIE DE CONTACTO, FIJACIÓN Y PRUEBA, LIMPIEZA Y RETIRO DE SOBRANTES FUERA DE OBRA, EQUIPO DE SEGURIDAD, INSTALACIONES ESPECÍFICAS, DEPRECIACIÓN Y DEMÁS CARGOS DERIVADOS DEL USO DE EQUIPO Y HERRAMIENTA, EN CUALQUIER NIVEL. | PZA | 4 | 178.79 | 715.16
INSAMA-33 | SUMINISTRO E INSTALACIÓN DE VALVULA DE COMPUERTA DE P.V.C. PARA CEMENTAR, 100 MM DE DIÁMETRO, MARCA DICA Ó SIMILAR, INCLUYE; CARGO DIRECTO POR EL COSTO DE MANO DE OBRA Y MATERIALES REQUERIDOS, FLETE A OBRA Y MATERIALES REQUERIDOS, FLETE A OBRA, ACARREO, TRAZO, LIMPIEZA DE IMPUREZAS EN LA SUPERFICIE DE CONTACTO, FIJACIÓN Y PRUEBA, LIMPIEZA Y RETIRO DE SOBRANTES FUERA DE OBRA, EQUIPO DE SEGURIDAD, INSTALACIONES ESPECÍFICAS, DEPRECIACIÓN Y DEMÁS CARGOS DERIVADOS DEL USO DE EQUIPO Y HERRAMIENTA, EN CUALQUIER NIVEL. | PZA | 2 | 289.36 | 578.72
INSAMA-34 | SUMINISTRO E INSTALACIÓN DE VALVULA CHECK DE P.V.C. PARA CEMENTAR, 50 MM DE DIÁMETRO, MARCA DICA Ó SIMILAR, INCLUYE; CARGO DIRECTO POR EL COSTO DE MANO DE OBRA Y MATERIALES REQUERIDOS, FLETE A OBRA Y MATERIALES REQUERIDOS, FLETE A OBRA, ACARREO, TRAZO, LIMPIEZA DE IMPUREZAS EN LA SUPERFICIE DE CONTACTO, FIJACIÓN Y PRUEBA, LIMPIEZA Y RETIRO DE SOBRANTES FUERA DE OBRA, EQUIPO DE SEGURIDAD, INSTALACIONES ESPECÍFICAS, DEPRECIACIÓN Y DEMÁS CARGOS DERIVADOS DEL USO DE EQUIPO Y HERRAMIENTA, EN CUALQUIER NIVEL. | PZA | 4 | 719.06 | 2876.24
INSAMA-35 | SUMINISTRO E INSTALACIÓN DE VALVULA CHECK DE P.V.C. PARA CEMENTAR, 100 MM DE DIÁMETRO, MARCA DICA Ó SIMILAR, INCLUYE; CARGO DIRECTO POR EL COSTO DE MANO DE OBRA Y MATERIALES REQUERIDOS, FLETE A OBRA Y MATERIALES REQUERIDOS, FLETE A OBRA, ACARREO, TRAZO, LIMPIEZA DE IMPUREZAS EN LA SUPERFICIE DE CONTACTO, FIJACIÓN Y PRUEBA, LIMPIEZA Y RETIRO DE SOBRANTES FUERA DE OBRA, EQUIPO DE SEGURIDAD, INSTALACIONES ESPECÍFICAS, DEPRECIACIÓN Y DEMÁS CARGOS DERIVADOS DEL USO DE EQUIPO Y HERRAMIENTA, EN CUALQUIER NIVEL. | PZA | 2 | 1024.36 | 2048.72
INSAMA-36 | SUMINISTRO E INSTALACIÓN DE TUERCA UNION DE P.V.C. PARA CEMENTAR, 50 MM DE DIÁMETRO, MARCA DICA Ó SIMILAR, INCLUYE; CARGO DIRECTO POR EL COSTO DE MANO DE OBRA Y MATERIALES REQUERIDOS, FLETE A OBRA Y MATERIALES REQUERIDOS, FLETE A OBRA, ACARREO, TRAZO, LIMPIEZA DE IMPUREZAS EN LA SUPERFICIE DE CONTACTO, FIJACIÓN Y PRUEBA, LIMPIEZA Y RETIRO DE SOBRANTES FUERA DE OBRA, EQUIPO DE SEGURIDAD, INSTALACIONES ESPECÍFICAS, DEPRECIACIÓN Y DEMÁS CARGOS DERIVADOS DEL USO DE EQUIPO Y HERRAMIENTA, EN CUALQUIER NIVEL. | PZA | 4 | 203.58 | 814.32
INSAMA-37 | SUMINISTRO E INSTALACIÓN DE TUERCA UNION DE P.V.C. PARA CEMENTAR, 100 MM DE DIÁMETRO, MARCA DICA Ó SIMILAR, INCLUYE; CARGO DIRECTO POR EL COSTO DE MANO DE OBRA Y MATERIALES REQUERIDOS, FLETE A OBRA Y MATERIALES REQUERIDOS, FLETE A OBRA, ACARREO, TRAZO, LIMPIEZA DE IMPUREZAS EN LA SUPERFICIE DE CONTACTO, FIJACIÓN Y PRUEBA, LIMPIEZA Y RETIRO DE SOBRANTES FUERA DE OBRA, EQUIPO DE SEGURIDAD, INSTALACIONES ESPECÍFICAS, DEPRECIACIÓN Y DEMÁS CARGOS DERIVADOS DEL USO DE EQUIPO Y HERRAMIENTA, EN CUALQUIER NIVEL. | PZA | 2 | 401.55 | 803.1
INSAMA-38 | SUMINISTRO E INSTALACIÓN DE COPLE DE P.V.C. PARA CEMENTAR, 150 MM DE DIÁMETRO, MARCA REXOLIT Ó SIMILAR, INCLUYE; CARGO DIRECTO POR EL COSTO DE MANO DE OBRA Y MATERIALES REQUERIDOS, FLETE A OBRA Y MATERIALES REQUERIDOS, FLETE A OBRA, ACARREO, TRAZO, LIMPIEZA DE IMPUREZAS EN LA SUPERFICIE DE CONTACTO, FIJACIÓN Y PRUEBA, LIMPIEZA Y RETIRO DE SOBRANTES FUERA DE OBRA, EQUIPO DE SEGURIDAD, INSTALACIONES ESPECÍFICAS, DEPRECIACIÓN Y DEMÁS CARGOS DERIVADOS DEL USO DE EQUIPO Y HERRAMIENTA, EN CUALQUIER NIVEL. | PZA | 16 | 74.83 | 1197.28
INSAMA-39 | SUMINISTRO Y COLOCACIÓN DE COLADERA CUADRADA CON REJILLA CROMADA DE 10.4CM DE DIAMETRO MODELO 1342, REMOVIBLE DE FIERRO,Y PLATO DRENAJE PARA AZOTEA CON CONEXIÓN INFERIOR ROSCADA PARA TUBO DE 10CM, INCLUYE; CARGO DIRECTO POR EL COSTO DE MANO DE OBRA Y MATERIALES REQUERIDOS, FLETE A OBRA Y MATERIALES REQUERIDOS, FLETE A OBRA, ACARREO, TRAZO, LIMPIEZA DE IMPUREZAS EN LA SUPERFICIE DE CONTACTO, FIJACIÓN Y PRUEBA, LIMPIEZA Y RETIRO DE SOBRANTES FUERA DE OBRA, EQUIPO DE SEGURIDAD, INSTALACIONES ESPECÍFICAS, DEPRECIACIÓN Y DEMÁS CARGOS DERIVADOS DEL USO DE EQUIPO Y HERRAMIENTA, EN CUALQUIER NIVEL. | PZA | 21 | 428.36 | 8995.56
INSAMA-40 | SUMINISTRO Y COLOCACIÓN DE COLADERA CUADRADA CON REJILLA CROMADA DE 10.4CM DE DIAMETRO MODELO 24-CH, REMOVIBLE DE FIERRO,Y PLATO DRENAJE PARA AZOTEA CON CONEXIÓN INFERIOR ROSCADA PARA TUBO DE 10CM, INCLUYE; CARGO DIRECTO POR EL COSTO DE MANO DE OBRA Y MATERIALES REQUERIDOS, FLETE A OBRA Y MATERIALES REQUERIDOS, FLETE A OBRA, ACARREO, TRAZO, LIMPIEZA DE IMPUREZAS EN LA SUPERFICIE DE CONTACTO, FIJACIÓN Y PRUEBA, LIMPIEZA Y RETIRO DE SOBRANTES FUERA DE OBRA, EQUIPO DE SEGURIDAD, INSTALACIONES ESPECÍFICAS, DEPRECIACIÓN Y DEMÁS CARGOS DERIVADOS DEL USO DE EQUIPO Y HERRAMIENTA, EN CUALQUIER NIVEL. | PZA | 8 | 428.36 | 3426.88
INSAMA-41 | SUMINISTRO Y COLOCACIÓN DE COLADERA REDONDA CON CUPULA DE 15.24CM DE DIAMETRO MODELO 446-X, REMOVIBLE DE FIERRO,Y PLATO DRENAJE PARA AZOTEA CON CONEXIÓN INFERIOR ROSCADA PARA TUBO DE 10CM, INCLUYE; CARGO DIRECTO POR EL COSTO DE MANO DE OBRA Y MATERIALES REQUERIDOS, FLETE A OBRA Y MATERIALES REQUERIDOS, FLETE A OBRA, ACARREO, TRAZO, LIMPIEZA DE IMPUREZAS EN LA SUPERFICIE DE CONTACTO, FIJACIÓN Y PRUEBA, LIMPIEZA Y RETIRO DE SOBRANTES FUERA DE OBRA, EQUIPO DE SEGURIDAD, INSTALACIONES ESPECÍFICAS, DEPRECIACIÓN Y DEMÁS CARGOS DERIVADOS DEL USO DE EQUIPO Y HERRAMIENTA, EN CUALQUIER NIVEL. | PZA | 10 | 524.25 | 5242.5
INSAMA-42 | SUMINISTRO Y COLOCACIÓN DE LÁMINA DE PLOMO DE 3 MM DE ESPESOR, PARA COLADERA REDONDA DE 30X30 CM, INCLUYE; CARGO DIRECTO POR EL COSTO DE MANO DE OBRA Y MATERIALES REQUERIDOS, FLETE A OBRA Y MATERIALES REQUERIDOS, FLETE A OBRA, ACARREO, TRAZO, LIMPIEZA DE IMPUREZAS EN LA SUPERFICIE DE CONTACTO, FIJACIÓN Y PRUEBA, LIMPIEZA Y RETIRO DE SOBRANTES FUERA DE OBRA, EQUIPO DE SEGURIDAD, INSTALACIONES ESPECÍFICAS, DEPRECIACIÓN Y DEMÁS CARGOS DERIVADOS DEL USO DE EQUIPO Y HERRAMIENTA, EN CUALQUIER NIVEL. | PZA | 10 | 34.25 | 342.5
INSAMA-43 | ELABORACIÓN DE REGISTRO DE DIMENSIONES DE 0.60 X 0.40 CM DE HASTA 1.00 M DE PROFUNDIDAD, A BASE DE TABIQUE ROJO RECOCIDO, ASENTADO CON MORTERO CEMENTO ARENA 1:5 ACABADO INTERIOR PULIDO, CON PLANTILLA DE CONCRETO FC=100KG/CM2 DE 10 CM DE ESPESOR, EL TAMAÑO INTERIOR SERA DADO DE ACUERDO A LA PROFUNDIDAD DEL REGISTRO ,CON TAPA DE CONCRETO MARCO Y CONTRAMARCO INCLUYE: MATERIALES MANO DE OBRA HERRAMIENTA ACARREOS Y TODO LO NECESARIO PARA SU CORRECTA EJECUCIÓN.EXCAVACIÓN A MANO DE 0.00 A 3.00 M DE PROFUNDIDAD. | PZA | 11 | 4895.36 | 53848.96
INSAMA-44 | ELABORACIÓN DE REGISTRO DE DIMENSIONES DE 0.50 X 0.70 CM DE 1.00 M A 2.00 M DE PROFUNDIDAD, A BASE DE TABIQUE ROJO RECOCIDO, ASENTADO CON MORTERO CEMENTO ARENA 1:5 ACABADO INTERIOR PULIDO, CON PLANTILLA DE CONCRETO FC=100KG/CM2 DE 10 CM DE ESPESOR, EL TAMAÑO INTERIOR SERA DADO DE ACUERDO A LA PROFUNDIDAD DEL REGISTRO ,CON TAPA DE CONCRETO MARCO Y CONTRAMARCO INCLUYE: MATERIALES MANO DE OBRA HERRAMIENTA ACARREOS Y TODO LO NECESARIO PARA SU CORRECTA EJECUCIÓN.EXCAVACIÓN A MANO DE 0.00 A 3.00 M DE PROFUNDIDAD. | PZA | 6 | 7895.25 | 47371.5 | reistro 60x40 normal
INSAMA-45 | ELABORACIÓN DE REGISTRO DE DIMENSIONES DE 0.60 X 0.40 CM DE HASTA 1.00 M DE PROFUNDIDAD, A BASE DE TABIQUE ROJO RECOCIDO, ASENTADO CON MORTERO CEMENTO ARENA 1:5 ACABADO INTERIOR PULIDO, CON PLANTILLA DE CONCRETO FC=100KG/CM2 DE 10 CM DE ESPESOR, EL TAMAÑO INTERIOR SERA DADO DE ACUERDO A LA PROFUNDIDAD DEL REGISTRO ,CON TAPA DE CONCRETO CON COLADERA CON CESPOL, MARCO Y CONTRAMARCO INCLUYE: MATERIALES MANO DE OBRA HERRAMIENTA ACARREOS Y TODO LO NECESARIO PARA SU CORRECTA EJECUCIÓN.EXCAVACIÓN A MANO DE 0.00 A 3.00 M DE PROFUNDIDAD. | PZA | 1 | 4895.36 | 4895.36
INSAMA-46 | BOMBA DE SOLIDOS MARCA MYERS, MODELO MW50-21P, 0.5 HP, 230 V. AUTOMÁTICA. INCLUYE; CARGO DIRECTO POR EL COSTO DE MANO DE OBRA Y MATERIALES REQUERIDOS, FLETE A OBRA, ACARREO, TRAZO, CORTE, FIJACIÓN, NIVELACIÓN Y PRUEBA, CEMENTO Y ESTOPA, LIMPIEZA Y RETIRO DE SOBRANTES FUERA DE OBRA, EQUIPO DE SEGURIDAD, INSTALACIONES ESPECÍFICAS, DEPRECIACIÓN Y DEMÁS CARGOS DERIVADOS DEL USO DE EQUIPO Y HERRAMIENTA, EN CUALQUIER NIVEL. | PZA | 2 | 14942.25 | 29884.5
INSAMA-47 | SISTEMA DE BOMBEO DUPLEX PARA CÁRCAMO DOSIFICADOR, 2 BOMBAS SUMERGIBLES PARA AGUAS NEGRAS DE 0.5 HP, PASO DE SÓLIDOS EFÉRICO DE 2", 230 V, 1 F, UN TABLERO DE CONTROL ALTERNADOR, DOS PERAS DE NIVEL PARA AGUAS NEGRAS INCLUYE; CARGO DIRECTO POR EL COSTO DE MANO DE OBRA Y MATERIALES REQUERIDOS, FLETE A OBRA, ACARREO, TRAZO, CORTE, FIJACIÓN, NIVELACIÓN Y PRUEBA, CEMENTO Y ESTOPA, LIMPIEZA Y RETIRO DE SOBRANTES FUERA DE OBRA, EQUIPO DE SEGURIDAD, INSTALACIONES ESPECÍFICAS, DEPRECIACIÓN Y DEMÁS CARGOS DERIVADOS DEL USO DE EQUIPO Y HERRAMIENTA, EN CUALQUIER NIVEL. | PZA | 1 | 38524.25 | 38524.25
INSAMA-48 | SUMINISTRO DE TRAMPA DE ACEITE Y MATERIALES COMBUSTIBLES MARCA DELPHIN O CEMENTO ARENA 1:5 ACABADO INTERIOR PULIDO, CON PLANTILLA DE CONCRETO FC=100KG/CM2 DE 10 CM DE ESPESOR ,CON TAPA DE CONCRETO MARCO Y CONTRAMARCO INCLUYE: MATERIALES MANO DE OBRA HERRAMIENTA ACARREOS Y TODO LO NECESARIO PARA SU CORRECTA EJECUCIÓN.EXCAVACIÓN A MANO DE 0.00 A 3.00 M DE PROFUNDIDAD. | PZA | 1 | 4125.36 | 4125.36
INSAMA-49 | TABLERO DE CONTROL PARA BOMBEO DE CÁRCAMO SERIE 40-E, MARCA ATB O DE EQUIVALENTE CALIDAD PARA OPERACIÓN AUTOMATICA EN FORMA SIMULTANEA O ALTERNADAMENTE; PROTECCIÓN DE BAJO NIVEL, ELECTRONIVELES, PARA AOPERACIÓN A 220V, 3F, 3H, 60HZ. INCLUYE; CARGO DIRECTO POR EL COSTO DE MANO DE OBRA Y MATERIALES REQUERIDOS, FLETE A OBRA, ACARREO, TRAZO, CORTE, FIJACIÓN, NIVELACIÓN Y PRUEBA, CEMENTO Y ESTOPA, LIMPIEZA Y RETIRO DE SOBRANTES FUERA DE OBRA, EQUIPO DE SEGURIDAD, INSTALACIONES ESPECÍFICAS, DEPRECIACIÓN Y DEMÁS CARGOS DERIVADOS DEL USO DE EQUIPO Y HERRAMIENTA, EN CUALQUIER NIVEL. | PZA | 1 | 11258.25 | 11258.25
INSAMA-50 | SUMINISTRO DE POZO DE VISITA DE 1.20 M DE DIAMETRO Y PROF. DE 2.00 M O SIMILAR CON AUTOLIMPIEZA DE PROFUNDIDAD, A BASE DE TABIQUE ROJO RECOCIDO, ASENTADO CON MORTERO CEMENTO ARENA 1:5 ACABADO INTERIOR PULIDO, CON PLANTILLA DE CONCRETO FC=100KG/CM2 DE 10 CM DE ESPESOR, EL TAMAÑO INTERIOR SERA DADO DE ACUERDO A LA PROFUNDIDAD DEL REGISTRO ,CON TAPA DE CONCRETO MARCO Y CONTRAMARCO INCLUYE: MATERIALES MANO DE OBRA HERRAMIENTA ACARREOS Y TODO LO NECESARIO PARA SU CORRECTA EJECUCIÓN.EXCAVACIÓN A MANO DE 0.00 A 3.00 M DE PROFUNDIDAD. | PZA | 2 | 11381.45 | 22762.9
INSAMA-51 | SUMINISTRO DE POZO DE ABSORCIÓN DE 1.20 M DE DIAMETRO Y PROF. DE 2.00 M O SIMILAR CON AUTOLIMPIEZA DE PROFUNDIDAD, A BASE DE TABIQUE ROJO RECOCIDO, ASENTADO CON MORTERO CEMENTO ARENA 1:5 ACABADO INTERIOR PULIDO, CON PLANTILLA DE CONCRETO FC=100KG/CM2 DE 10 CM DE ESPESOR, EL TAMAÑO INTERIOR SERA DADO DE ACUERDO A LA PROFUNDIDAD DEL REGISTRO ,CON TAPA DE CONCRETO MARCO Y CONTRAMARCO INCLUYE: MATERIALES MANO DE OBRA HERRAMIENTA ACARREOS Y TODO LO NECESARIO PARA SU CORRECTA EJECUCIÓN.EXCAVACIÓN A MANO DE 0.00 A 3.00 M DE PROFUNDIDAD. | PZA | 1 | 11381.45 | 11381.45
INSAMA-52 | SUMINISTRO DE PLANTA DE TRATAMIENTO GRAF SBR KLARO O SIMILAR CON AUTOLIMPIEZA DE PROFUNDIDAD A BASE DE TABIQUE ROJO RECOCIDO, ASENTADO CON MORTERO CEMENTO ARENA 1:5 ACABADO INTERIOR PULIDO, CON PLANTILLA DE CONCRETO FC=100KG/CM2 DE 10 CM DE ESPESOR, EL TAMAÑO INTERIOR SERA DADO DE ACUERDO A LA PROFUNDIDAD DEL REGISTRO ,CON TAPA DE CONCRETO MARCO Y CONTRAMARCO INCLUYE: MATERIALES MANO DE OBRA HERRAMIENTA ACARREOS Y TODO LO NECESARIO PARA SU CORRECTA EJECUCION.EXCAVACIÓN A MANO DE 0.00 A 3.00 M DE PROFUNDIDAD. | PZA | 1 | 15000 | 15000
INSAMA-53 | ELABORACIÓN DE REGISTRO DE DIMENSIONES DE 0.60 X 0.90 CM DE HASTA 1.00 M DE PROFUNDIDAD, A BASE DE TABIQUE ROJO RECOCIDO, ASENTADO CON MORTERO CEMENTO ARENA 1:5 ACABADO INTERIOR PULIDO, CON PLANTILLA DE CONCRETO FC=100KG/CM2 DE 10 CM DE ESPESOR, EL TAMAÑO INTERIOR SERA DADO DE ACUERDO A LA PROFUNDIDAD DEL REGISTRO ,CON TAPA DE CONCRETO CON COLADERA CON CESPOL, MARCO Y CONTRAMARCO INCLUYE: MATERIALES MANO DE OBRA HERRAMIENTA ACARREOS Y TODO LO NECESARIO PARA SU CORRECTA EJECUCIÓN.EXCAVACIÓN A MANO DE 0.00 A 3.00 M DE PROFUNDIDAD. | PZA | 2 | 5894.25 | 11788.5
474774.14
I-14.12 | INSTALACIÓN HIDRAULICA MARFE
INHIMA-01 | TANQUE HIDRONEUMÁTICO PRESURIZADO, MODELO MS119-35, CAPACIDAD 119 GALONES, MARCA MYERS O EQUIVALENTE EN CALIDAD, INCLUYE; CARGO DIRECTO POR EL COSTO DE MANO DE OBRA Y MATERIALES REQUERIDOS, FLETE A OBRA Y MATERIALES REQUERIDOS, FLETE A OBRA, ACARREO, TRAZO, LIMPIEZA DE IMPUREZAS EN LA SUPERFICIE DE CONTACTO, FIJACIÓN Y PRUEBA, LIMPIEZA Y RETIRO DE SOBRANTES FUERA DE OBRA, EQUIPO DE SEGURIDAD, INSTALACIONES ESPECÍFICAS, DEPRECIACIÓN Y DEMÁS CARGOS DERIVADOS DEL USO DE EQUIPO Y HERRAMIENTA, EN CUALQUIER NIVEL. | PZA | 2 | 22705.7 | 45411.4
INHIMA-02 | BOMBA CENTRIFUGA MULTIETAPAS, MODELO T3.5XE40, MARCA ALTAMIRA O EQUIVALENTE EN CALIDAD. INCLUYE; CARGO DIRECTO POR EL COSTO DE MANO DE OBRA Y MATERIALES REQUERIDOS, FLETE A OBRA Y MATERIALES REQUERIDOS, FLETE A OBRA, ACARREO, TRAZO, LIMPIEZA DE IMPUREZAS EN LA SUPERFICIE DE CONTACTO, FIJACIÓN Y PRUEBA, LIMPIEZA Y RETIRO DE SOBRANTES FUERA DE OBRA, EQUIPO DE SEGURIDAD, INSTALACIONES ESPECÍFICAS, DEPRECIACIÓN Y DEMÁS CARGOS DERIVADOS DEL USO DE EQUIPO Y HERRAMIENTA, EN CUALQUIER NIVEL. | PZA | 2 | 14255.36 | 28510.72
INHIMA-03 | TUBERÍA DE COBRE TIPO M DE 51 MM DE DIÁMETRO, MARCA NACOBRE O EQUIVALENTE EN CALIDAD, INCLUYE; CARGO DIRECTO POR EL COSTO DE MANO DE OBRA Y MATERIALES REQUERIDOS, FLETE A OBRA Y MATERIALES REQUERIDOS, FLETE A OBRA, ACARREO, TRAZO, LIMPIEZA DE IMPUREZAS EN LA SUPERFICIE DE CONTACTO, FIJACIÓN Y PRUEBA, LIMPIEZA Y RETIRO DE SOBRANTES FUERA DE OBRA, EQUIPO DE SEGURIDAD, INSTALACIONES ESPECÍFICAS, DEPRECIACIÓN Y DEMÁS CARGOS DERIVADOS DEL USO DE EQUIPO Y HERRAMIENTA, EN CUALQUIER NIVEL. | M | 38.02 | 795.25 | 30235.41
INHIMA-04 | TUBERÍA DE COBRE TIPO M DE 38 MM DE DIÁMETRO, MARCA NACOBRE O EQUIVALENTE EN CALIDAD, INCLUYE; CARGO DIRECTO POR EL COSTO DE MANO DE OBRA Y MATERIALES REQUERIDOS, FLETE A OBRA Y MATERIALES REQUERIDOS, FLETE A OBRA, ACARREO, TRAZO, LIMPIEZA DE IMPUREZAS EN LA SUPERFICIE DE CONTACTO, FIJACIÓN Y PRUEBA, LIMPIEZA Y RETIRO DE SOBRANTES FUERA DE OBRA, EQUIPO DE SEGURIDAD, INSTALACIONES ESPECÍFICAS, DEPRECIACIÓN Y DEMÁS CARGOS DERIVADOS DEL USO DE EQUIPO Y HERRAMIENTA, EN CUALQUIER NIVEL. | M | 194.4 | 589.24 | 114548.26
INHIMA-05 | TUBERÍA DE COBRE TIPO M DE 32 MM DE DIÁMETRO, MARCA NACOBRE O EQUIVALENTE EN CALIDAD, INCLUYE; CARGO DIRECTO POR EL COSTO DE MANO DE OBRA Y MATERIALES REQUERIDOS, FLETE A OBRA Y MATERIALES REQUERIDOS, FLETE A OBRA, ACARREO, TRAZO, LIMPIEZA DE IMPUREZAS EN LA SUPERFICIE DE CONTACTO, FIJACIÓN Y PRUEBA, LIMPIEZA Y RETIRO DE SOBRANTES FUERA DE OBRA, EQUIPO DE SEGURIDAD, INSTALACIONES ESPECÍFICAS, DEPRECIACIÓN Y DEMÁS CARGOS DERIVADOS DEL USO DE EQUIPO Y HERRAMIENTA, EN CUALQUIER NIVEL. | M | 172 | 430.11 | 73978.92
INHIMA-06 | TUBERÍA DE COBRE TIPO M DE 25 MM DE DIÁMETRO, MARCA NACOBRE O EQUIVALENTE EN CALIDAD, INCLUYE; CARGO DIRECTO POR EL COSTO DE MANO DE OBRA Y MATERIALES REQUERIDOS, FLETE A OBRA Y MATERIALES REQUERIDOS, FLETE A OBRA, ACARREO, TRAZO, LIMPIEZA DE IMPUREZAS EN LA SUPERFICIE DE CONTACTO, FIJACIÓN Y PRUEBA, LIMPIEZA Y RETIRO DE SOBRANTES FUERA DE OBRA, EQUIPO DE SEGURIDAD, INSTALACIONES ESPECÍFICAS, DEPRECIACIÓN Y DEMÁS CARGOS DERIVADOS DEL USO DE EQUIPO Y HERRAMIENTA, EN CUALQUIER NIVEL. | M | 13 | 329.25 | 4280.25
INHIMA-07 | TUBERÍA DE COBRE TIPO M DE 19 MM DE DIÁMETRO, MARCA NACOBRE O EQUIVALENTE EN CALIDAD, INCLUYE; CARGO DIRECTO POR EL COSTO DE MANO DE OBRA Y MATERIALES REQUERIDOS, FLETE A OBRA Y MATERIALES REQUERIDOS, FLETE A OBRA, ACARREO, TRAZO, LIMPIEZA DE IMPUREZAS EN LA SUPERFICIE DE CONTACTO, FIJACIÓN Y PRUEBA, LIMPIEZA Y RETIRO DE SOBRANTES FUERA DE OBRA, EQUIPO DE SEGURIDAD, INSTALACIONES ESPECÍFICAS, DEPRECIACIÓN Y DEMÁS CARGOS DERIVADOS DEL USO DE EQUIPO Y HERRAMIENTA, EN CUALQUIER NIVEL. | M | 78.3 | 209.25 | 16384.28
INHIMA-08 | TUBERÍA DE COBRE TIPO M DE 13 MM DE DIÁMETRO, MARCA NACOBRE O EQUIVALENTE EN CALIDAD, INCLUYE; CARGO DIRECTO POR EL COSTO DE MANO DE OBRA Y MATERIALES REQUERIDOS, FLETE A OBRA Y MATERIALES REQUERIDOS, FLETE A OBRA, ACARREO, TRAZO, LIMPIEZA DE IMPUREZAS EN LA SUPERFICIE DE CONTACTO, FIJACIÓN Y PRUEBA, LIMPIEZA Y RETIRO DE SOBRANTES FUERA DE OBRA, EQUIPO DE SEGURIDAD, INSTALACIONES ESPECÍFICAS, DEPRECIACIÓN Y DEMÁS CARGOS DERIVADOS DEL USO DE EQUIPO Y HERRAMIENTA, EN CUALQUIER NIVEL. | M | 74.54 | 118.3 | 8818.08
INHIMA-09 | CODO DE COBRE DE 90 X 51 MM DE DIÁMETRO, MARCA NACOBRE O EQUIVALENTE EN CALIDAD. INCLUYE; CARGO DIRECTO POR EL COSTO DE MANO DE OBRA Y MATERIALES REQUERIDOS, FLETE A OBRA Y MATERIALES REQUERIDOS, FLETE A OBRA, ACARREO, TRAZO, LIMPIEZA DE IMPUREZAS EN LA SUPERFICIE DE CONTACTO, FIJACIÓN Y PRUEBA, LIMPIEZA Y RETIRO DE SOBRANTES FUERA DE OBRA, EQUIPO DE SEGURIDAD, INSTALACIONES ESPECÍFICAS, DEPRECIACIÓN Y DEMÁS CARGOS DERIVADOS DEL USO DE EQUIPO Y HERRAMIENTA, EN CUALQUIER NIVEL. | PZA | 12 | 712.47 | 8549.64
INHIMA-10 | CODO DE COBRE DE 90 X 38 MM DE DIÁMETRO, MARCA NACOBRE O EQUIVALENTE EN CALIDAD. INCLUYE; CARGO DIRECTO POR EL COSTO DE MANO DE OBRA Y MATERIALES REQUERIDOS, FLETE A OBRA Y MATERIALES REQUERIDOS, FLETE A OBRA, ACARREO, TRAZO, LIMPIEZA DE IMPUREZAS EN LA SUPERFICIE DE CONTACTO, FIJACIÓN Y PRUEBA, LIMPIEZA Y RETIRO DE SOBRANTES FUERA DE OBRA, EQUIPO DE SEGURIDAD, INSTALACIONES ESPECÍFICAS, DEPRECIACIÓN Y DEMÁS CARGOS DERIVADOS DEL USO DE EQUIPO Y HERRAMIENTA, EN CUALQUIER NIVEL. | PZA | 3 | 205.25 | 615.75
INHIMA-11 | CODO DE COBRE DE 90 X 32 MM DE DIÁMETRO, MARCA NACOBRE O EQUIVALENTE EN CALIDAD. INCLUYE; CARGO DIRECTO POR EL COSTO DE MANO DE OBRA Y MATERIALES REQUERIDOS, FLETE A OBRA Y MATERIALES REQUERIDOS, FLETE A OBRA, ACARREO, TRAZO, LIMPIEZA DE IMPUREZAS EN LA SUPERFICIE DE CONTACTO, FIJACIÓN Y PRUEBA, LIMPIEZA Y RETIRO DE SOBRANTES FUERA DE OBRA, EQUIPO DE SEGURIDAD, INSTALACIONES ESPECÍFICAS, DEPRECIACIÓN Y DEMÁS CARGOS DERIVADOS DEL USO DE EQUIPO Y HERRAMIENTA, EN CUALQUIER NIVEL. | PZA | 51 | 155.25 | 7917.75
INHIMA-12 | CODO DE COBRE DE 90 X 25 MM DE DIÁMETRO, MARCA NACOBRE O EQUIVALENTE EN CALIDAD. INCLUYE; CARGO DIRECTO POR EL COSTO DE MANO DE OBRA Y MATERIALES REQUERIDOS, FLETE A OBRA Y MATERIALES REQUERIDOS, FLETE A OBRA, ACARREO, TRAZO, LIMPIEZA DE IMPUREZAS EN LA SUPERFICIE DE CONTACTO, FIJACIÓN Y PRUEBA, LIMPIEZA Y RETIRO DE SOBRANTES FUERA DE OBRA, EQUIPO DE SEGURIDAD, INSTALACIONES ESPECÍFICAS, DEPRECIACIÓN Y DEMÁS CARGOS DERIVADOS DEL USO DE EQUIPO Y HERRAMIENTA, EN CUALQUIER NIVEL. | PZA | 2 | 110.59 | 221.18
INHIMA-13 | CODO DE COBRE DE 90 X 19 MM DE DIÁMETRO, MARCA NACOBRE O EQUIVALENTE EN CALIDAD. INCLUYE; CARGO DIRECTO POR EL COSTO DE MANO DE OBRA Y MATERIALES REQUERIDOS, FLETE A OBRA Y MATERIALES REQUERIDOS, FLETE A OBRA, ACARREO, TRAZO, LIMPIEZA DE IMPUREZAS EN LA SUPERFICIE DE CONTACTO, FIJACIÓN Y PRUEBA, LIMPIEZA Y RETIRO DE SOBRANTES FUERA DE OBRA, EQUIPO DE SEGURIDAD, INSTALACIONES ESPECÍFICAS, DEPRECIACIÓN Y DEMÁS CARGOS DERIVADOS DEL USO DE EQUIPO Y HERRAMIENTA, EN CUALQUIER NIVEL. | PZA | 4 | 78.25 | 313
INHIMA-14 | CODO DE COBRE DE 90 X 13 MM DE DIÁMETRO, MARCA NACOBRE O EQUIVALENTE EN CALIDAD. INCLUYE; CARGO DIRECTO POR EL COSTO DE MANO DE OBRA Y MATERIALES REQUERIDOS, FLETE A OBRA Y MATERIALES REQUERIDOS, FLETE A OBRA, ACARREO, TRAZO, LIMPIEZA DE IMPUREZAS EN LA SUPERFICIE DE CONTACTO, FIJACIÓN Y PRUEBA, LIMPIEZA Y RETIRO DE SOBRANTES FUERA DE OBRA, EQUIPO DE SEGURIDAD, INSTALACIONES ESPECÍFICAS, DEPRECIACIÓN Y DEMÁS CARGOS DERIVADOS DEL USO DE EQUIPO Y HERRAMIENTA, EN CUALQUIER NIVEL. | PZA | 37 | 55.69 | 2060.53
INHIMA-15 | TEE DE COBRE DE 51 MM DE DIÁMETRO, MARCA NACOBRE O EQUIVALENTE EN CALIDAD. INCLUYE; CARGO DIRECTO POR EL COSTO DE MANO DE OBRA Y MATERIALES REQUERIDOS, FLETE A OBRA Y MATERIALES REQUERIDOS, FLETE A OBRA, ACARREO, TRAZO, LIMPIEZA DE IMPUREZAS EN LA SUPERFICIE DE CONTACTO, FIJACIÓN Y PRUEBA, LIMPIEZA Y RETIRO DE SOBRANTES FUERA DE OBRA, EQUIPO DE SEGURIDAD, INSTALACIONES ESPECÍFICAS, DEPRECIACIÓN Y DEMÁS CARGOS DERIVADOS DEL USO DE EQUIPO Y HERRAMIENTA, EN CUALQUIER NIVEL. | PZA | 3 | 759.25 | 2277.75
INHIMA-16 | TEE DE COBRE DE 38 MM DE DIÁMETRO, MARCA NACOBRE O EQUIVALENTE EN CALIDAD. INCLUYE; CARGO DIRECTO POR EL COSTO DE MANO DE OBRA Y MATERIALES REQUERIDOS, FLETE A OBRA Y MATERIALES REQUERIDOS, FLETE A OBRA, ACARREO, TRAZO, LIMPIEZA DE IMPUREZAS EN LA SUPERFICIE DE CONTACTO, FIJACIÓN Y PRUEBA, LIMPIEZA Y RETIRO DE SOBRANTES FUERA DE OBRA, EQUIPO DE SEGURIDAD, INSTALACIONES ESPECÍFICAS, DEPRECIACIÓN Y DEMÁS CARGOS DERIVADOS DEL USO DE EQUIPO Y HERRAMIENTA, EN CUALQUIER NIVEL. | PZA | 4 | 589.24 | 2356.96
INHIMA-17 | TEE DE COBRE DE 32 MM DE DIÁMETRO, MARCA NACOBRE O EQUIVALENTE EN CALIDAD. INCLUYE; CARGO DIRECTO POR EL COSTO DE MANO DE OBRA Y MATERIALES REQUERIDOS, FLETE A OBRA Y MATERIALES REQUERIDOS, FLETE A OBRA, ACARREO, TRAZO, LIMPIEZA DE IMPUREZAS EN LA SUPERFICIE DE CONTACTO, FIJACIÓN Y PRUEBA, LIMPIEZA Y RETIRO DE SOBRANTES FUERA DE OBRA, EQUIPO DE SEGURIDAD, INSTALACIONES ESPECÍFICAS, DEPRECIACIÓN Y DEMÁS CARGOS DERIVADOS DEL USO DE EQUIPO Y HERRAMIENTA, EN CUALQUIER NIVEL. | PZA | 61 | 430.11 | 26236.71
INHIMA-18 | TEE DE COBRE DE 25 MM DE DIÁMETRO, MARCA NACOBRE O EQUIVALENTE EN CALIDAD. INCLUYE; CARGO DIRECTO POR EL COSTO DE MANO DE OBRA Y MATERIALES REQUERIDOS, FLETE A OBRA Y MATERIALES REQUERIDOS, FLETE A OBRA, ACARREO, TRAZO, LIMPIEZA DE IMPUREZAS EN LA SUPERFICIE DE CONTACTO, FIJACIÓN Y PRUEBA, LIMPIEZA Y RETIRO DE SOBRANTES FUERA DE OBRA, EQUIPO DE SEGURIDAD, INSTALACIONES ESPECÍFICAS, DEPRECIACIÓN Y DEMÁS CARGOS DERIVADOS DEL USO DE EQUIPO Y HERRAMIENTA, EN CUALQUIER NIVEL. | PZA | 4 | 329.25 | 1317
INHIMA-19 | TEE DE COBRE DE 13 MM DE DIÁMETRO, MARCA NACOBRE O EQUIVALENTE EN CALIDAD. INCLUYE; CARGO DIRECTO POR EL COSTO DE MANO DE OBRA Y MATERIALES REQUERIDOS, FLETE A OBRA Y MATERIALES REQUERIDOS, FLETE A OBRA, ACARREO, TRAZO, LIMPIEZA DE IMPUREZAS EN LA SUPERFICIE DE CONTACTO, FIJACIÓN Y PRUEBA, LIMPIEZA Y RETIRO DE SOBRANTES FUERA DE OBRA, EQUIPO DE SEGURIDAD, INSTALACIONES ESPECÍFICAS, DEPRECIACIÓN Y DEMÁS CARGOS DERIVADOS DEL USO DE EQUIPO Y HERRAMIENTA, EN CUALQUIER NIVEL. | PZA | 66 | 118.3 | 7807.8
INHIMA-20 | REDUCCIÓN DE COBRE DE 51 X 38 MM DE DIÁMETRO, MARCA NACOBRE O EQUIVALENTE EN CALIDAD. INCLUYE; CARGO DIRECTO POR EL COSTO DE MANO DE OBRA Y MATERIALES REQUERIDOS, FLETE A OBRA Y MATERIALES REQUERIDOS, FLETE A OBRA, ACARREO, TRAZO, LIMPIEZA DE IMPUREZAS EN LA SUPERFICIE DE CONTACTO, FIJACIÓN Y PRUEBA, LIMPIEZA Y RETIRO DE SOBRANTES FUERA DE OBRA, EQUIPO DE SEGURIDAD, INSTALACIONES ESPECÍFICAS, DEPRECIACIÓN Y DEMÁS CARGOS DERIVADOS DEL USO DE EQUIPO Y HERRAMIENTA, EN CUALQUIER NIVEL. | PZA | 3 | 759.25 | 2277.75
INHIMA-20 | REDUCCIÓN DE COBRE DE 51 X 32 MM DE DIÁMETRO, MARCA NACOBRE O EQUIVALENTE EN CALIDAD. INCLUYE; CARGO DIRECTO POR EL COSTO DE MANO DE OBRA Y MATERIALES REQUERIDOS, FLETE A OBRA Y MATERIALES REQUERIDOS, FLETE A OBRA, ACARREO, TRAZO, LIMPIEZA DE IMPUREZAS EN LA SUPERFICIE DE CONTACTO, FIJACIÓN Y PRUEBA, LIMPIEZA Y RETIRO DE SOBRANTES FUERA DE OBRA, EQUIPO DE SEGURIDAD, INSTALACIONES ESPECÍFICAS, DEPRECIACIÓN Y DEMÁS CARGOS DERIVADOS DEL USO DE EQUIPO Y HERRAMIENTA, EN CUALQUIER NIVEL. | PZA | 1 | 605.25 | 605.25
INHIMA-22 | REDUCCIÓN DE COBRE DE 38 X 32 MM DE DIÁMETRO, MARCA NACOBRE O EQUIVALENTE EN CALIDAD. INCLUYE; CARGO DIRECTO POR EL COSTO DE MANO DE OBRA Y MATERIALES REQUERIDOS, FLETE A OBRA Y MATERIALES REQUERIDOS, FLETE A OBRA, ACARREO, TRAZO, LIMPIEZA DE IMPUREZAS EN LA SUPERFICIE DE CONTACTO, FIJACIÓN Y PRUEBA, LIMPIEZA Y RETIRO DE SOBRANTES FUERA DE OBRA, EQUIPO DE SEGURIDAD, INSTALACIONES ESPECÍFICAS, DEPRECIACIÓN Y DEMÁS CARGOS DERIVADOS DEL USO DE EQUIPO Y HERRAMIENTA, EN CUALQUIER NIVEL. | PZA | 4 | 458.25 | 1833
INHIMA-23 | REDUCCIÓN DE COBRE DE 32 X 25 MM DE DIÁMETRO, MARCA NACOBRE O EQUIVALENTE EN CALIDAD. INCLUYE; CARGO DIRECTO POR EL COSTO DE MANO DE OBRA Y MATERIALES REQUERIDOS, FLETE A OBRA Y MATERIALES REQUERIDOS, FLETE A OBRA, ACARREO, TRAZO, LIMPIEZA DE IMPUREZAS EN LA SUPERFICIE DE CONTACTO, FIJACIÓN Y PRUEBA, LIMPIEZA Y RETIRO DE SOBRANTES FUERA DE OBRA, EQUIPO DE SEGURIDAD, INSTALACIONES ESPECÍFICAS, DEPRECIACIÓN Y DEMÁS CARGOS DERIVADOS DEL USO DE EQUIPO Y HERRAMIENTA, EN CUALQUIER NIVEL. | PZA | 2 | 325.25 | 650.5
INHIMA-24 | REDUCCIÓN DE COBRE DE 32 X 19 MM DE DIÁMETRO, MARCA NACOBRE O EQUIVALENTE EN CALIDAD. INCLUYE; CARGO DIRECTO POR EL COSTO DE MANO DE OBRA Y MATERIALES REQUERIDOS, FLETE A OBRA Y MATERIALES REQUERIDOS, FLETE A OBRA, ACARREO, TRAZO, LIMPIEZA DE IMPUREZAS EN LA SUPERFICIE DE CONTACTO, FIJACIÓN Y PRUEBA, LIMPIEZA Y RETIRO DE SOBRANTES FUERA DE OBRA, EQUIPO DE SEGURIDAD, INSTALACIONES ESPECÍFICAS, DEPRECIACIÓN Y DEMÁS CARGOS DERIVADOS DEL USO DE EQUIPO Y HERRAMIENTA, EN CUALQUIER NIVEL. | PZA | 5 | 285.25 | 1426.25
INHIMA-25 | REDUCCIÓN DE COBRE DE 32 X 13 MM DE DIÁMETRO, MARCA NACOBRE O EQUIVALENTE EN CALIDAD. INCLUYE; CARGO DIRECTO POR EL COSTO DE MANO DE OBRA Y MATERIALES REQUERIDOS, FLETE A OBRA Y MATERIALES REQUERIDOS, FLETE A OBRA, ACARREO, TRAZO, LIMPIEZA DE IMPUREZAS EN LA SUPERFICIE DE CONTACTO, FIJACIÓN Y PRUEBA, LIMPIEZA Y RETIRO DE SOBRANTES FUERA DE OBRA, EQUIPO DE SEGURIDAD, INSTALACIONES ESPECÍFICAS, DEPRECIACIÓN Y DEMÁS CARGOS DERIVADOS DEL USO DE EQUIPO Y HERRAMIENTA, EN CUALQUIER NIVEL. | PZA | 3 | 255.36 | 766.08
INHIMA-26 | REDUCCIÓN DE COBRE DE 25 X 19 MM DE DIÁMETRO, MARCA NACOBRE O EQUIVALENTE EN CALIDAD. INCLUYE; CARGO DIRECTO POR EL COSTO DE MANO DE OBRA Y MATERIALES REQUERIDOS, FLETE A OBRA Y MATERIALES REQUERIDOS, FLETE A OBRA, ACARREO, TRAZO, LIMPIEZA DE IMPUREZAS EN LA SUPERFICIE DE CONTACTO, FIJACIÓN Y PRUEBA, LIMPIEZA Y RETIRO DE SOBRANTES FUERA DE OBRA, EQUIPO DE SEGURIDAD, INSTALACIONES ESPECÍFICAS, DEPRECIACIÓN Y DEMÁS CARGOS DERIVADOS DEL USO DE EQUIPO Y HERRAMIENTA, EN CUALQUIER NIVEL. | PZA | 2 | 205.66 | 411.32
INHIMA-27 | REDUCCIÓN DE COBRE DE 19 X 13 MM DE DIÁMETRO, MARCA NACOBRE O EQUIVALENTE EN CALIDAD. INCLUYE; CARGO DIRECTO POR EL COSTO DE MANO DE OBRA Y MATERIALES REQUERIDOS, FLETE A OBRA Y MATERIALES REQUERIDOS, FLETE A OBRA, ACARREO, TRAZO, LIMPIEZA DE IMPUREZAS EN LA SUPERFICIE DE CONTACTO, FIJACIÓN Y PRUEBA, LIMPIEZA Y RETIRO DE SOBRANTES FUERA DE OBRA, EQUIPO DE SEGURIDAD, INSTALACIONES ESPECÍFICAS, DEPRECIACIÓN Y DEMÁS CARGOS DERIVADOS DEL USO DE EQUIPO Y HERRAMIENTA, EN CUALQUIER NIVEL. | PZA | 10 | 184.25 | 1842.5
INHIMA-28 | TEE REDUCIDA DE COBRE DE 51 X 51 X 38 MM DE DIÁMETRO, MARCA NACOBRE O EQUIVALENTE EN CALIDAD. INCLUYE; CARGO DIRECTO POR EL COSTO DE MANO DE OBRA Y MATERIALES REQUERIDOS, FLETE A OBRA Y MATERIALES REQUERIDOS, FLETE A OBRA, ACARREO, TRAZO, LIMPIEZA DE IMPUREZAS EN LA SUPERFICIE DE CONTACTO, FIJACIÓN Y PRUEBA, LIMPIEZA Y RETIRO DE SOBRANTES FUERA DE OBRA, EQUIPO DE SEGURIDAD, INSTALACIONES ESPECÍFICAS, DEPRECIACIÓN Y DEMÁS CARGOS DERIVADOS DEL USO DE EQUIPO Y HERRAMIENTA, EN CUALQUIER NIVEL. | PZA | 1 | 759.25 | 759.25
INHIMA-29 | TEE REDUCIDA DE COBRE DE 51 X 51 X 19 MM DE DIÁMETRO, MARCA NACOBRE O EQUIVALENTE EN CALIDAD. INCLUYE; CARGO DIRECTO POR EL COSTO DE MANO DE OBRA Y MATERIALES REQUERIDOS, FLETE A OBRA Y MATERIALES REQUERIDOS, FLETE A OBRA, ACARREO, TRAZO, LIMPIEZA DE IMPUREZAS EN LA SUPERFICIE DE CONTACTO, FIJACIÓN Y PRUEBA, LIMPIEZA Y RETIRO DE SOBRANTES FUERA DE OBRA, EQUIPO DE SEGURIDAD, INSTALACIONES ESPECÍFICAS, DEPRECIACIÓN Y DEMÁS CARGOS DERIVADOS DEL USO DE EQUIPO Y HERRAMIENTA, EN CUALQUIER NIVEL. | PZA | 1 | 685.25 | 685.25
INHIMA-30 | TEE REDUCIDA DE COBRE DE 38 X 38 X 32 MM DE DIÁMETRO, MARCA NACOBRE O EQUIVALENTE EN CALIDAD. INCLUYE; CARGO DIRECTO POR EL COSTO DE MANO DE OBRA Y MATERIALES REQUERIDOS, FLETE A OBRA Y MATERIALES REQUERIDOS, FLETE A OBRA, ACARREO, TRAZO, LIMPIEZA DE IMPUREZAS EN LA SUPERFICIE DE CONTACTO, FIJACIÓN Y PRUEBA, LIMPIEZA Y RETIRO DE SOBRANTES FUERA DE OBRA, EQUIPO DE SEGURIDAD, INSTALACIONES ESPECÍFICAS, DEPRECIACIÓN Y DEMÁS CARGOS DERIVADOS DEL USO DE EQUIPO Y HERRAMIENTA, EN CUALQUIER NIVEL. | PZA | 4 | 489.25 | 1957
INHIMA-31 | TEE REDUCIDA DE COBRE DE 38 X 38 X 19 MM DE DIÁMETRO, MARCA NACOBRE O EQUIVALENTE EN CALIDAD. INCLUYE; CARGO DIRECTO POR EL COSTO DE MANO DE OBRA Y MATERIALES REQUERIDOS, FLETE A OBRA Y MATERIALES REQUERIDOS, FLETE A OBRA, ACARREO, TRAZO, LIMPIEZA DE IMPUREZAS EN LA SUPERFICIE DE CONTACTO, FIJACIÓN Y PRUEBA, LIMPIEZA Y RETIRO DE SOBRANTES FUERA DE OBRA, EQUIPO DE SEGURIDAD, INSTALACIONES ESPECÍFICAS, DEPRECIACIÓN Y DEMÁS CARGOS DERIVADOS DEL USO DE EQUIPO Y HERRAMIENTA, EN CUALQUIER NIVEL. | PZA | 5 | 389.66 | 1948.3
INHIMA-32 | TEE REDUCIDA DE COBRE DE 38 X 38 X 13 MM DE DIÁMETRO, MARCA NACOBRE O EQUIVALENTE EN CALIDAD. INCLUYE; CARGO DIRECTO POR EL COSTO DE MANO DE OBRA Y MATERIALES REQUERIDOS, FLETE A OBRA Y MATERIALES REQUERIDOS, FLETE A OBRA, ACARREO, TRAZO, LIMPIEZA DE IMPUREZAS EN LA SUPERFICIE DE CONTACTO, FIJACIÓN Y PRUEBA, LIMPIEZA Y RETIRO DE SOBRANTES FUERA DE OBRA, EQUIPO DE SEGURIDAD, INSTALACIONES ESPECÍFICAS, DEPRECIACIÓN Y DEMÁS CARGOS DERIVADOS DEL USO DE EQUIPO Y HERRAMIENTA, EN CUALQUIER NIVEL. | PZA | 1 | 288.55 | 288.55
INHIMA-33 | TEE REDUCIDA DE COBRE DE 32 X 32 X 25 MM DE DIÁMETRO, MARCA NACOBRE O EQUIVALENTE EN CALIDAD. INCLUYE; CARGO DIRECTO POR EL COSTO DE MANO DE OBRA Y MATERIALES REQUERIDOS, FLETE A OBRA Y MATERIALES REQUERIDOS, FLETE A OBRA, ACARREO, TRAZO, LIMPIEZA DE IMPUREZAS EN LA SUPERFICIE DE CONTACTO, FIJACIÓN Y PRUEBA, LIMPIEZA Y RETIRO DE SOBRANTES FUERA DE OBRA, EQUIPO DE SEGURIDAD, INSTALACIONES ESPECÍFICAS, DEPRECIACIÓN Y DEMÁS CARGOS DERIVADOS DEL USO DE EQUIPO Y HERRAMIENTA, EN CUALQUIER NIVEL. | PZA | 6 | 199.25 | 1195.5
INHIMA-34 | TEE REDUCIDA DE COBRE DE 32 X 32 X 19 MM DE DIÁMETRO, MARCA NACOBRE O EQUIVALENTE EN CALIDAD. INCLUYE; CARGO DIRECTO POR EL COSTO DE MANO DE OBRA Y MATERIALES REQUERIDOS, FLETE A OBRA Y MATERIALES REQUERIDOS, FLETE A OBRA, ACARREO, TRAZO, LIMPIEZA DE IMPUREZAS EN LA SUPERFICIE DE CONTACTO, FIJACIÓN Y PRUEBA, LIMPIEZA Y RETIRO DE SOBRANTES FUERA DE OBRA, EQUIPO DE SEGURIDAD, INSTALACIONES ESPECÍFICAS, DEPRECIACIÓN Y DEMÁS CARGOS DERIVADOS DEL USO DE EQUIPO Y HERRAMIENTA, EN CUALQUIER NIVEL. | PZA | 1 | 188.25 | 188.25
INHIMA-35 | TEE REDUCIDA DE COBRE DE 32 X 32 X 13 MM DE DIÁMETRO, MARCA NACOBRE O EQUIVALENTE EN CALIDAD. INCLUYE; CARGO DIRECTO POR EL COSTO DE MANO DE OBRA Y MATERIALES REQUERIDOS, FLETE A OBRA Y MATERIALES REQUERIDOS, FLETE A OBRA, ACARREO, TRAZO, LIMPIEZA DE IMPUREZAS EN LA SUPERFICIE DE CONTACTO, FIJACIÓN Y PRUEBA, LIMPIEZA Y RETIRO DE SOBRANTES FUERA DE OBRA, EQUIPO DE SEGURIDAD, INSTALACIONES ESPECÍFICAS, DEPRECIACIÓN Y DEMÁS CARGOS DERIVADOS DEL USO DE EQUIPO Y HERRAMIENTA, EN CUALQUIER NIVEL. | PZA | 27 | 168.25 | 4542.75
INHIMA-36 | TEE REDUCIDA DE COBRE DE 19 X 19 X 13 MM DE DIÁMETRO, MARCA NACOBRE O EQUIVALENTE EN CALIDAD. INCLUYE; CARGO DIRECTO POR EL COSTO DE MANO DE OBRA Y MATERIALES REQUERIDOS, FLETE A OBRA Y MATERIALES REQUERIDOS, FLETE A OBRA, ACARREO, TRAZO, LIMPIEZA DE IMPUREZAS EN LA SUPERFICIE DE CONTACTO, FIJACIÓN Y PRUEBA, LIMPIEZA Y RETIRO DE SOBRANTES FUERA DE OBRA, EQUIPO DE SEGURIDAD, INSTALACIONES ESPECÍFICAS, DEPRECIACIÓN Y DEMÁS CARGOS DERIVADOS DEL USO DE EQUIPO Y HERRAMIENTA, EN CUALQUIER NIVEL. | PZA | 14 | 155.25 | 2173.5
INHIMA-37 | TAPÓN HEMBRA DE COBRE DE 38 MM, MARCA NACOBRE OTSCC O EQUIVALENTE EN CALIDAD. INCLUYE; CARGO DIRECTO POR EL COSTO DE MANO DE OBRA Y MATERIALES REQUERIDOS, FLETE A OBRA Y MATERIALES REQUERIDOS, FLETE A OBRA, ACARREO, TRAZO, LIMPIEZA DE IMPUREZAS EN LA SUPERFICIE DE CONTACTO, FIJACIÓN Y PRUEBA, LIMPIEZA Y RETIRO DE SOBRANTES FUERA DE OBRA, EQUIPO DE SEGURIDAD, INSTALACIONES ESPECÍFICAS, DEPRECIACIÓN Y DEMÁS CARGOS DERIVADOS DEL USO DE EQUIPO Y HERRAMIENTA, EN CUALQUIER NIVEL. | PZA | 1 | 90.83 | 90.83
INHIMA-38 | TAPÓN HEMBRA DE COBRE DE 32 MM, MARCA NACOBRE OTSCC O EQUIVALENTE EN CALIDAD. INCLUYE; CARGO DIRECTO POR EL COSTO DE MANO DE OBRA Y MATERIALES REQUERIDOS, FLETE A OBRA Y MATERIALES REQUERIDOS, FLETE A OBRA, ACARREO, TRAZO, LIMPIEZA DE IMPUREZAS EN LA SUPERFICIE DE CONTACTO, FIJACIÓN Y PRUEBA, LIMPIEZA Y RETIRO DE SOBRANTES FUERA DE OBRA, EQUIPO DE SEGURIDAD, INSTALACIONES ESPECÍFICAS, DEPRECIACIÓN Y DEMÁS CARGOS DERIVADOS DEL USO DE EQUIPO Y HERRAMIENTA, EN CUALQUIER NIVEL. | PZA | 25 | 82.36 | 2059
INHIMA-39 | TAPÓN HEMBRA DE COBRE DE 25 MM, MARCA NACOBRE OTSCC O EQUIVALENTE EN CALIDAD. INCLUYE; CARGO DIRECTO POR EL COSTO DE MANO DE OBRA Y MATERIALES REQUERIDOS, FLETE A OBRA Y MATERIALES REQUERIDOS, FLETE A OBRA, ACARREO, TRAZO, LIMPIEZA DE IMPUREZAS EN LA SUPERFICIE DE CONTACTO, FIJACIÓN Y PRUEBA, LIMPIEZA Y RETIRO DE SOBRANTES FUERA DE OBRA, EQUIPO DE SEGURIDAD, INSTALACIONES ESPECÍFICAS, DEPRECIACIÓN Y DEMÁS CARGOS DERIVADOS DEL USO DE EQUIPO Y HERRAMIENTA, EN CUALQUIER NIVEL. | PZA | 6 | 72.66 | 435.96
INHIMA-40 | TAPÓN HEMBRA DE COBRE DE 13 MM, MARCA NACOBRE OTSCC O EQUIVALENTE EN CALIDAD. INCLUYE; CARGO DIRECTO POR EL COSTO DE MANO DE OBRA Y MATERIALES REQUERIDOS, FLETE A OBRA Y MATERIALES REQUERIDOS, FLETE A OBRA, ACARREO, TRAZO, LIMPIEZA DE IMPUREZAS EN LA SUPERFICIE DE CONTACTO, FIJACIÓN Y PRUEBA, LIMPIEZA Y RETIRO DE SOBRANTES FUERA DE OBRA, EQUIPO DE SEGURIDAD, INSTALACIONES ESPECÍFICAS, DEPRECIACIÓN Y DEMÁS CARGOS DERIVADOS DEL USO DE EQUIPO Y HERRAMIENTA, EN CUALQUIER NIVEL. | PZA | 37 | 63.14 | 2336.18
INHIMA-41 | VÁLVULA DE COMPUERTA, DE 51 MM DE DIÁMETRO, MARCA URREA O EQUIVALENTE EN CALIDAD. INCLUYE; CARGO DIRECTO POR EL COSTO DE MANO DE OBRA Y MATERIALES REQUERIDOS, FLETE A OBRA Y MATERIALES REQUERIDOS, FLETE A OBRA, ACARREO, TRAZO, LIMPIEZA DE IMPUREZAS EN LA SUPERFICIE DE CONTACTO, FIJACIÓN Y PRUEBA, LIMPIEZA Y RETIRO DE SOBRANTES FUERA DE OBRA, EQUIPO DE SEGURIDAD, INSTALACIONES ESPECÍFICAS, DEPRECIACIÓN Y DEMÁS CARGOS DERIVADOS DEL USO DE EQUIPO Y HERRAMIENTA, EN CUALQUIER NIVEL. | PZA | 2 | 2475.59 | 4951.18
INHIMA-42 | VÁLVULA DE COMPUERTA, DE 38 MM DE DIÁMETRO, MARCA URREA O EQUIVALENTE EN CALIDAD. INCLUYE; CARGO DIRECTO POR EL COSTO DE MANO DE OBRA Y MATERIALES REQUERIDOS, FLETE A OBRA Y MATERIALES REQUERIDOS, FLETE A OBRA, ACARREO, TRAZO, LIMPIEZA DE IMPUREZAS EN LA SUPERFICIE DE CONTACTO, FIJACIÓN Y PRUEBA, LIMPIEZA Y RETIRO DE SOBRANTES FUERA DE OBRA, EQUIPO DE SEGURIDAD, INSTALACIONES ESPECÍFICAS, DEPRECIACIÓN Y DEMÁS CARGOS DERIVADOS DEL USO DE EQUIPO Y HERRAMIENTA, EN CUALQUIER NIVEL. | PZA | 5 | 1985.25 | 9926.25
INHIMA-43 | VÁLVULA DE COMPUERTA, DE 32 MM DE DIÁMETRO, MARCA URREA O EQUIVALENTE EN CALIDAD. INCLUYE; CARGO DIRECTO POR EL COSTO DE MANO DE OBRA Y MATERIALES REQUERIDOS, FLETE A OBRA Y MATERIALES REQUERIDOS, FLETE A OBRA, ACARREO, TRAZO, LIMPIEZA DE IMPUREZAS EN LA SUPERFICIE DE CONTACTO, FIJACIÓN Y PRUEBA, LIMPIEZA Y RETIRO DE SOBRANTES FUERA DE OBRA, EQUIPO DE SEGURIDAD, INSTALACIONES ESPECÍFICAS, DEPRECIACIÓN Y DEMÁS CARGOS DERIVADOS DEL USO DE EQUIPO Y HERRAMIENTA, EN CUALQUIER NIVEL. | PZA | 12 | 1589.25 | 19071
INHIMA-44 | VÁLVULA DE COMPUERTA, DE 25 MM DE DIÁMETRO, MARCA URREA O EQUIVALENTE EN CALIDAD. INCLUYE; CARGO DIRECTO POR EL COSTO DE MANO DE OBRA Y MATERIALES REQUERIDOS, FLETE A OBRA Y MATERIALES REQUERIDOS, FLETE A OBRA, ACARREO, TRAZO, LIMPIEZA DE IMPUREZAS EN LA SUPERFICIE DE CONTACTO, FIJACIÓN Y PRUEBA, LIMPIEZA Y RETIRO DE SOBRANTES FUERA DE OBRA, EQUIPO DE SEGURIDAD, INSTALACIONES ESPECÍFICAS, DEPRECIACIÓN Y DEMÁS CARGOS DERIVADOS DEL USO DE EQUIPO Y HERRAMIENTA, EN CUALQUIER NIVEL. | PZA | 1 | 1125.36 | 1125.36
INHIMA-45 | VÁLVULA DE COMPUERTA, DE 19 MM DE DIÁMETRO, MARCA URREA O EQUIVALENTE EN CALIDAD. INCLUYE; CARGO DIRECTO POR EL COSTO DE MANO DE OBRA Y MATERIALES REQUERIDOS, FLETE A OBRA Y MATERIALES REQUERIDOS, FLETE A OBRA, ACARREO, TRAZO, LIMPIEZA DE IMPUREZAS EN LA SUPERFICIE DE CONTACTO, FIJACIÓN Y PRUEBA, LIMPIEZA Y RETIRO DE SOBRANTES FUERA DE OBRA, EQUIPO DE SEGURIDAD, INSTALACIONES ESPECÍFICAS, DEPRECIACIÓN Y DEMÁS CARGOS DERIVADOS DEL USO DE EQUIPO Y HERRAMIENTA, EN CUALQUIER NIVEL. | PZA | 6 | 958.25 | 5749.5
INHIMA-46 | CONEXIÓN EN CRUZ, DE COBRE DE 32 MM DE DIÁMETRO, MARCA NACOBRE O EQUIVALENTE EN CALIDAD. INCLUYE; CARGO DIRECTO POR EL COSTO DE MANO DE OBRA Y MATERIALES REQUERIDOS, FLETE A OBRA Y MATERIALES REQUERIDOS, FLETE A OBRA, ACARREO, TRAZO, LIMPIEZA DE IMPUREZAS EN LA SUPERFICIE DE CONTACTO, FIJACIÓN Y PRUEBA, LIMPIEZA Y RETIRO DE SOBRANTES FUERA DE OBRA, EQUIPO DE SEGURIDAD, INSTALACIONES ESPECÍFICAS, DEPRECIACIÓN Y DEMÁS CARGOS DERIVADOS DEL USO DE EQUIPO Y HERRAMIENTA, EN CUALQUIER NIVEL. | PZA | 1 | 749.03 | 749.03
INHIMA-47 | LLAVE ANGULAR DE CONTROL DE 1/2"X1/2", MARCA RUGO O EQUIVALENTE EN CALIDAD. INCLUYE; CARGO DIRECTO POR EL COSTO DE MANO DE OBRA Y MATERIALES REQUERIDOS, FLETE A OBRA Y MATERIALES REQUERIDOS, FLETE A OBRA, ACARREO, TRAZO, LIMPIEZA DE IMPUREZAS EN LA SUPERFICIE DE CONTACTO, FIJACIÓN Y PRUEBA, LIMPIEZA Y RETIRO DE SOBRANTES FUERA DE OBRA, EQUIPO DE SEGURIDAD, INSTALACIONES ESPECÍFICAS, DEPRECIACIÓN Y DEMÁS CARGOS DERIVADOS DEL USO DE EQUIPO Y HERRAMIENTA, EN CUALQUIER NIVEL. | PZA | 35 | 221.85 | 7764.75
INHIMA-48 | MANGUERA DE ACERO INOXIDABLE TRENZADO, 1/2"X 7/8" X 50 CM, MARCA COFLEX, MODELO 1-AS-E50 O EQUIVALENTE EN CALIDAD. INCLUYE; CARGO DIRECTO POR EL COSTO DE MANO DE OBRA Y MATERIALES REQUERIDOS, FLETE A OBRA Y MATERIALES REQUERIDOS, FLETE A OBRA, ACARREO, TRAZO, LIMPIEZA DE IMPUREZAS EN LA SUPERFICIE DE CONTACTO, FIJACIÓN Y PRUEBA, LIMPIEZA Y RETIRO DE SOBRANTES FUERA DE OBRA, EQUIPO DE SEGURIDAD, INSTALACIONES ESPECÍFICAS, DEPRECIACIÓN Y DEMÁS CARGOS DERIVADOS DEL USO DE EQUIPO Y HERRAMIENTA, EN CUALQUIER NIVEL. | PZA | 35 | 152.69 | 5344.15
INHIMA-49 | VALVULA DE ACOPLAMIENTO RÁPIDO MARCA RAIN BIRD, MODELO 33-DLRC PARA DIÁMETRO 38 MM. INCLUYE; CARGO DIRECTO POR EL COSTO DE MANO DE OBRA Y MATERIALES REQUERIDOS, FLETE A OBRA Y MATERIALES REQUERIDOS, FLETE A OBRA, ACARREO, TRAZO, LIMPIEZA DE IMPUREZAS EN LA SUPERFICIE DE CONTACTO, FIJACIÓN Y PRUEBA, LIMPIEZA Y RETIRO DE SOBRANTES FUERA DE OBRA, EQUIPO DE SEGURIDAD, INSTALACIONES ESPECÍFICAS, DEPRECIACIÓN Y DEMÁS CARGOS DERIVADOS DEL USO DE EQUIPO Y HERRAMIENTA, EN CUALQUIER NIVEL. | PZA | 3 | 389.25 | 1167.75
INHIMA-50 | VÁLUVA FLOTADOR PARA CISTERNA CUERPO DE BRONCE DE 19MMØ CON VARILLA DE BRONCE Y FLOLTADOR DE 4"Ø, MARCA URREA O EQUIVALENTE EN CALIDAD. INCLUYE; CARGO DIRECTO POR EL COSTO DE MANO DE OBRA Y MATERIALES REQUERIDOS, FLETE A OBRA Y MATERIALES REQUERIDOS, FLETE A OBRA, ACARREO, TRAZO, LIMPIEZA DE IMPUREZAS EN LA SUPERFICIE DE CONTACTO, FIJACIÓN Y PRUEBA, LIMPIEZA Y RETIRO DE SOBRANTES FUERA DE OBRA, EQUIPO DE SEGURIDAD, INSTALACIONES ESPECÍFICAS, DEPRECIACIÓN Y DEMÁS CARGOS DERIVADOS DEL USO DE EQUIPO Y HERRAMIENTA, EN CUALQUIER NIVEL. | PZA | 1 | 591.31 | 591.31
INHIMA-51 | LLAVE DE NARIZ PARA TUBERIA DE COBRE DE 13 MM DE DIÁMETRO, MARCA URREA O EQUIVALENTE EN CALIDAD. INCLUYE; CARGO DIRECTO POR EL COSTO DE MANO DE OBRA Y MATERIALES REQUERIDOS, FLETE A OBRA Y MATERIALES REQUERIDOS, FLETE A OBRA, ACARREO, TRAZO, LIMPIEZA DE IMPUREZAS EN LA SUPERFICIE DE CONTACTO, FIJACIÓN Y PRUEBA, LIMPIEZA Y RETIRO DE SOBRANTES FUERA DE OBRA, EQUIPO DE SEGURIDAD, INSTALACIONES ESPECÍFICAS, DEPRECIACIÓN Y DEMÁS CARGOS DERIVADOS DEL USO DE EQUIPO Y HERRAMIENTA, EN CUALQUIER NIVEL. | PZA | 14 | 91.38 | 1279.32
INHIMA-52 | EQUIPO DE MEDICIÓN DE AGUA POTABLE. INCLUYE; CARGO DIRECTO POR EL COSTO DE MANO DE OBRA Y MATERIALES REQUERIDOS, FLETE A OBRA Y MATERIALES REQUERIDOS, FLETE A OBRA, ACARREO, TRAZO, LIMPIEZA DE IMPUREZAS EN LA SUPERFICIE DE CONTACTO, FIJACIÓN Y PRUEBA, LIMPIEZA Y RETIRO DE SOBRANTES FUERA DE OBRA, EQUIPO DE SEGURIDAD, INSTALACIONES ESPECÍFICAS, DEPRECIACIÓN Y DEMÁS CARGOS DERIVADOS DEL USO DE EQUIPO Y HERRAMIENTA, EN CUALQUIER NIVEL. | PZA | 1 | 2895.36 | 2895.36
470929.32
I-14.13 | INSTALACIÓN AIRE ACONDICIONADO MARFE
INACMA-01 | UNIDAD ACONDICIONADORA TIPO PAQUETE MARCA TRANE, MODELO THC-120H3R0A0 , SOLO FRÍO, CAPACIDAD DE 10 TR, PARA MANEJAR 3200 PCM, CAIDA DE PRESIÓN TOTAL DE 1.17" DE C.A., CONSUMO ELECTRICO DE 9.5 KW, MCA DE 49, MOP DE 60, OPERANDO A 220/3/60, FILTROS PLEAD DE 30% DE EFICIENCIA,OPERA CON REFRIGERANTE R-410A, INCLUYE: RECUBRIMIENTO PARA AMBIENTE MARINO POLIMERO E-COATED, TERMOSTATO DIGITAL PROGRAMABLE, MATERIAL, MANO DE OBRA, ANDAMIOS, EQUIPO DE SEGURIDAD Y HERRAMIENTA, FLETES, GARANTÍAS,PRUEBAS DE ARRANQUE Y FUNCIONALIDAD, LIMPIEZA DIARIA, MANUALES, INSTRUCTIVOS DE OPERACIÓN.(UP-01A) AUDITORIO | PZA | 1 | 293311.8 | 293311.8
INACMA-02 | UNIDAD ACONDICIONADORA TIPO PAQUETE MARCA TRANSLIMITE, MODELO RN-010-2-0-BB11-00 , CON BOMBA DE CALOR, CAPACIDAD DE 10 TR, PARA MANEJAR 2452 PCM, CAIDA DE PRESIÓN TOTAL DE 2.08" DE C.A., MCA DE 44, MOP DE 80, OPERANDO A 220/3/60, FILTROS PLEAD DE 30% DE EFICIENCIA,OPERA CON REFRIGERANTE R-410A, RE-HEAT 81 MBH, CONTROL A 24 VAC, INCLUYE: MODULADOR HOT GAS HEAT, TERMOSTATO DIGITAL PROGRAMABLE, RECUBRIMIENTO PARA AMBIENTE MARINO,POLIMERO E-COATED, MATERIAL, MANO DE OBRA, ANDAMIOS, EQUIPO DE SEGURIDAD Y HERRAMIENTA, FLETES, GARANTÍAS,PRUEBAS DE ARRANQUE Y FUNCIONALIDAD, LIMPIEZA DIARIA, MANUALES, INSTRUCTIVOS DE OPERACIÓN.(UP-02) EXPOSICIÓN TEMPORAL 1 | PZA | 1 | 1238235.99 | 1238235.99
INACMA-03 | UNIDAD ACONDICIONADORA TIPO PAQUETE MARCA TRANSLIMITE, MODELO RN-013-2-0-BB12-00 , CON BOMBA DE CALOR, CAPACIDAD DE 13 TR, PARA MANEJAR 3368 PCM, CAIDA DE PRESIÓN TOTAL DE 1.87" DE C.A., MCA DE 66, MOP DE 90, OPERANDO A 220/3/60, FILTROS PLEAD DE 30% DE EFICIENCIA,OPERA CON REFRIGERANTE R-410A, RE-HEAT 62.0 MBH, CONTROL A 24 VAC, INCLUYE: MODULADOR HOT GAS HEAT, TERMOSTATO DIGITAL PROGRAMABLE, RECUBRIMIENTO PARA AMBIENTE MARINO, POLIMERO E-COATED, MATERIAL, MANO DE OBRA, ANDAMIOS, EQUIPO DE SEGURIDAD Y HERRAMIENTA, FLETES, GARANTÍAS, PRUEBAS DE ARRANQUE Y FUNCIONALIDAD, LIMPIEZA DIARIA, MANUALES, INSTRUCTIVOS DE OPERACIÓN.(UP-03) EXPOSICIÓN PERMANENTE 3 | PZA | 1 | 1312255.25 | 1312255.25
INACMA-04 | UNIDAD ACONDICIONADORA TIPO PAQUETE MARCA TRANSLIMITE, MODELO RN-020-2-0-BB12-00 , CON BOMBA DE CALOR, CAPACIDAD DE 20 TR, PARA MANEJAR 4000 PCM, CAIDA DE PRESIÓN TOTAL DE 1.84" DE C.A., MCA DE 97, MOP DE 125, OPERANDO A 220/3/60, FILTROS PLEAD DE 30% DE EFICIENCIA,OPERA CON REFRIGERANTE R-410A, RE-HEAT 90.0 MBH, CONTROL A 24 VAC, INCLUYE: MODULADOR HOT GAS HEAT, TERMOSTATO DIGITAL PROGRAMABLE, RECUBRIMIENTO PARA AMBIENTE MARINO, POLIMERO E-COATED, MATERIAL, MANO DE OBRA, ANDAMIOS, EQUIPO DE SEGURIDAD Y HERRAMIENTA, FLETES, GARANTÍAS,PRUEBAS DE ARRANQUE Y FUNCIONALIDAD,LACIÓN LIMPIEZA DIARIA, MANUALES, INSTRUCTIVOS DE OPERACIÓN.(UP-04) EXPOSICIÓN PERMANENTE 2 | PZA | 1 | 1398258.35 | 1398258.35
INACMA-05 | UNIDAD ACONDICIONADORA TIPO PAQUETE MARCA TRANSLIMITE, MODELO RN-011-2-0-BB12-00 , CON BOMBA DE CALOR, CAPACIDAD DE 10.5 TR, PARA MANEJAR 2350 PCM, CAIDA DE PRESIÓN TOTAL DE 1.58" DE C.A., MCA DE 44, MOP DE 60, OPERANDO A 220/3/60, FILTROS PLEAD DE 30% DE EFICIENCIA,OPERA CON REFRIGERANTE R-410A, RE-HEAT 72.0 MBH, CONTROL A 24 VAC, INCLUYE: MODULADOR HOT GAS HEAT, TERMOSTATO DIGITAL PROGRAMABLE, RECUBRIMIENTO PARA AMBIENTE MARINO, POLIMERO E-COATED, MATERIAL, MANO DE OBRA, ANDAMIOS, EQUIPO DE SEGURIDAD Y HERRAMIENTA, FLETES, GARANTÍAS,PRUEBAS DE ARRANQUE Y FUNCIONALIDAD, LIMPIEZA DIARIA, MANUALES, INSTRUCTIVOS DE OPERACIÓN.(UP-05) EXPOSICIÓN PERMANENTE 1 | PZA | 1 | 1238235.99 | 1238235.99
INACMA-06 | SUMINISTRO E INSTALACIÓN DE HUMIDIFICADOR MARCA ARMSTRONG, MODELO D-1.5 , CON CAPACIDAD DE 7.6 LBS/HR, PARA DESHUMIDIFICAR 423 PCM, CONSUMO ELECTRICO DE 3 KW OPERANDO A 220/3/60, CONTROL A 24 VAC, INCLUYE: MANIFOLD DE 18" DE LARGO, TEMPERATURA DE DISEÑO 70°F, 59% HR, INCLUYE: MATERIAL, MANO DE OBRA, ANDAMIOS, EQUIPO DE SEGURIDAD Y HERRAMIENTA, FLETES, GARANTÍAS ,PRUEBAS DE ARRANQUE Y FUNCIONALIDAD, LIMPIEZA DIARIA, MANUALES, INSTRUCTIVOS DE OPERACIÓN.(H-2) EXPOSICIÓN TEMPORAL 1 | PZA | 1 | 283707 | 283707
INACMA-07 | SUMINISTRO E INSTALACIÓN DE HUMIDIFICADOR MARCA ARMSTRONG, MODELO D-1.5 , CON CAPACIDAD DE 18.3 LBS/HR, PARA DESHUMIDIFICAR 618 PCM, CONSUMO ELECTRICO DE 9 KW OPERANDO A 220/3/60, CONTROL A 24 VAC, TEMPERATURA DE DISEÑO 70°F, 59% HR, INCLUYE: MANIFOLD DE 18" DE LARGO, MATERIAL, MANO DE OBRA, ANDAMIOS, EQUIPO DE SEGURIDAD Y HERRAMIENTA, FLETES, GARANTÍAS ,PRUEBAS DE ARRANQUE Y FUNCIONALIDAD, LIMPIEZA DIARIA, MANUALES, INSTRUCTIVOS DE OPERACIÓN.(H-3) EXPOSICIÓN PERMANENTE 3 | PZA | 1 | 323707 | 323707
INACMA-08 | SUMINISTRO E INSTALACIÓN DE HUMIDIFICADOR MARCA ARMSTRONG, MODELO D-1.5 , CON CAPACIDAD DE 15.9 LBS/HR, PARA DESHUMIDIFICAR 853 PCM, CONSUMO ELECTRICO DE 9 KW OPERANDO A 220/3/60, CONTROL A 24 VAC, , TEMPERATURA DE DISEÑO 70°F, 60% HR, INCLUYE:MANIFOLD DE 18" DE LARGO, MATERIAL, MANO DE OBRA, ANDAMIOS, EQUIPO DE SEGURIDAD Y HERRAMIENTA, FLETES, GARANTÍAS ,PRUEBAS DE ARRANQUE Y FUNCIONALIDAD, LIMPIEZA DIARIA, MANUALES, INSTRUCTIVOS DE OPERACIÓN.(H-4) EXPOSICIÓN PERMANENTE 2 | PZA | 1 | 365253.25 | 365253.25
INACMA-09 | SUMINISTRO E INSTALACIÓN DE HUMIDIFICADOR MARCA ARMSTRONG, MODELO D-1.5 , CON CAPACIDAD DE 8.7 LBS/HR, PARA DESHUMIDIFICAR 467 PCM, CONSUMO ELECTRICO DE 3 KW OPERANDO A 220/3/60, CONTROL A 24 VAC, , TEMPERATURA DE DISEÑO 70°F, 60% HR, INCLUYE: MANIFOLD DE 18" DE LARGO, MATERIAL, MANO DE OBRA, ANDAMIOS, EQUIPO DE SEGURIDAD Y HERRAMIENTA, FLETES, GARANTÍAS ,PRUEBAS DE ARRANQUE Y FUNCIONALIDAD, LIMPIEZA DIARIA, MANUALES, INSTRUCTIVOS DE OPERACIÓN.(H-5) EXPOSICIÓN PERMANENTE 1 | PZA | 1 | 283707 | 283707
INACMA-10 | SUMINISTRO E INSTALACIÓN DE ROOF CURB, MODELO RNB-00050, DE 24" DE ALTO PARA COLOCAR LA UNIDAD PAQUETE | PZA | 4 | 5240.7 | 20962.8
INACMA-11 | SUMINISTRO E INSTALACIÓN DE ROOF CURB, MODELO RNB-00060, DE 24" DE ALTO PARA COLOCAR LA UNIDAD PAQUETE | PZA | 1 | 5658.26 | 5658.26
INACMA-12 | SUMINISTRO E INSTALACIÓN DE SENSOR DE TEMPERATURA Y HUMEDAD, PARA INSTALAR EN MURO | PZA | 5 | 8364.26 | 41821.3
INACMA-13 | LÁMINA GALVANIZADA MCA. GALVAK, CALIBRE # 26, PARA LA CONSTRUCCIÓN DE DUCTOS DE INYECCIÓN Y RETORNO DE AIRE, DE LOS SIGUIENTES CALIBRES, INCLUYE: SUMINISTRO E INSTALACIÓN, MATERIAL Y MANO DE OBRA, TRAZO,MEDICIÓN,CORTES, DOBLECES, ENGARGOLADO, ARMADO, DESPERDICIOS, PIJAS GALVANIZADAS DEL NO. 8 X 1/2", SELLADOR, CI-MASTIK, FLETES, ACARREOS, FIJACIÓN, ALINEACIÓN, NIVELACIÓN, MANIOBRAS, ALMACENAJE, ANDAMIOS, HERRAMIENTA, EQUIPO, LIMPIEZA. | KG | 47 | 52.35 | 2460.45
INACMA-14 | LÁMINA GALVANIZADA MCA. GALVAK, CALIBRE # 24, PARA LA CONSTRUCCIÓN DE DUCTOS DE INYECCIÓN Y RETORNO DE AIRE, DE LOS SIGUIENTES CALIBRES, INCLUYE: SUMINISTRO E INSTALACIÓN, MATERIAL Y MANO DE OBRA, TRAZO,MEDICIÓN,CORTES, DOBLECES, ENGARGOLADO, ARMADO, DESPERDICIOS, PIJAS GALVANIZADAS DEL NO. 8 X 1/2", SELLADOR, CI-MASTIK, FLETES, ACARREOS, FIJACIÓN, ALINEACIÓN, NIVELACIÓN, MANIOBRAS, ALMACENAJE, ANDAMIOS, HERRAMIENTA, EQUIPO, LIMPIEZA. | KG | 1424 | 57.32 | 81623.68
INACMA-15 | LÁMINA GALVANIZADA MCA. GALVAK, CALIBRE # 22, PARA LA CONSTRUCCIÓN DE DUCTOS DE INYECCIÓN Y RETORNO DE AIRE, DE LOS SIGUIENTES CALIBRES, INCLUYE: SUMINISTRO E INSTALACIÓN, MATERIAL Y MANO DE OBRA, TRAZO,MEDICIÓN,CORTES, DOBLECES, ENGARGOLADO, ARMADO, DESPERDICIOS, PIJAS GALVANIZADAS DEL NO. 8 X 1/2", SELLADOR, CI-MASTIK, FLETES, ACARREOS, FIJACIÓN, ALINEACIÓN, NIVELACIÓN, MANIOBRAS, ALMACENAJE, ANDAMIOS, HERRAMIENTA, EQUIPO, LIMPIEZA. | KG | 1747 | 61.16 | 106846.52
INACMA-16 | LÁMINA GALVANIZADA MCA. GALVAK, CALIBRE # 20, PARA LA CONSTRUCCIÓN DE DUCTOS DE INYECCIÓN Y RETORNO DE AIRE, DE LOS SIGUIENTES CALIBRES, INCLUYE: SUMINISTRO E INSTALACIÓN, MATERIAL Y MANO DE OBRA, TRAZO,MEDICIÓN,CORTES, DOBLECES, ENGARGOLADO, ARMADO, DESPERDICIOS, PIJAS GALVANIZADAS DEL NO. 8 X 1/2", SELLADOR, CI-MASTIK, FLETES, ACARREOS, FIJACIÓN, ALINEACIÓN, NIVELACIÓN, MANIOBRAS, ALMACENAJE, ANDAMIOS, HERRAMIENTA, EQUIPO, LIMPIEZA. | KG | 52 | 67.25 | 3497
INACMA-17 | AISLAMIENTO TÉRMICO A BASE DE FIBRA DE VIDRIO TIPO RF-3100 DE 1" DE ESPESOR, MARCA VITROFIBRAS O SIMILAR, SELLADO EN TODOS SUS TRASLAPES, INCLUYE: SUMINISTRO E INSTALACIÓN, COLOCACIÓN Y FIJACIÓN, MATERIALES Y MANO DE OBRA, MEDICIÓN, TRAZO,CORTES, DOBLECES, DESPERDICIOS, BARRERA DE VAPOR CON FOIL DE ALUMINIO, TRASLAPES DE 1", ADHESIVO PARA FIBRA DE VIDRIO MCA. GF, MOD. CM-270, SELLADO EN JUNTAS, CON CI MASTIK, ALINEACIÓN, FLETES, ACARREOS, ANDAMIOS, HERRAMIENTA, EQUIPO, LIMPIEZA. | M2 | 376 | 170.96 | 64280.96
INACMA-18 | SUMINISTRO E INSTALACIÓN DE PROTECCIÓN PARA AISLAMIENTO EN INTEMPERIE A BASE DE MEMBRANA DE FIBRA DE VIDRIO, SELLADOR FESTER BLANCK Y SOBREDUCTO DE LÁMINA GALVANIZADA CALIBRE 26, INCLUYE: COLOCACIÓN Y FIJACIÓN, MATERIALES Y MANO DE OBRA, MEDICIÓN, TRAZO,CORTES, DOBLECES | M2 | 212 | 118.04 | 25024.48
INACMA-19 | JUNTA FLEXIBLE A BASE DE LONA AHULADA, DEL N° 10, CON ANCHO DE 8" (0.20 MTS.), PARA DUCTOS Y EQUIPOS, CON MARCO DE SOLERA DE FO. NO. DE 1" X 1/8" DE ESP., PIJAS DE 13 MM A CADA 10 CM. CON UNIONES COSIDAS, INCLUYE: SUMINISTRO E INSTALACIÓN, MATERIALES Y MANO DE OBRA, CONEXIÓN A DUCTOS Y /O EQUIPOS, ALMACEN, ACARREOS, ADHESIVO MCA. GF, MOD. CM-270, HILO CAÑAMO Y/O DE PLÁSTICO, AGUJA, SELLADO DE UNIONES CON SELLADOR CI-MASTIK, CORTES, DESPERDICIOS, ALINEACIÓN, FLETES, MANIOBRAS, ALMACENAJE, ANDAMIOS, PRUEBAS DE SELLADO HERRAMIENTA, EQUIPO, LIMPIEZA. | PZA | 10 | 555.8 | 5558
INACMA-20 | SUMINISTRO E INSTALACIÓN DE REJILLA DE INYECCIÓN DE 14" X 10 ", MARCA INESS O SIMILAR, MODELO BSHV Y, CONSTRUIDA EN ACERO, DE LAS SIGUIENTES MEDIDAS, INCLUYE: CONTROL DE VOLUMEN, MATERIALES, MATERIALES Y MANO DE OBRA, TRAZO, COLOCACIÓN, FIJACIÓN, ALINEACIÓN, ALINEACIÓN, TORNILLERÍA GALVANIZADA, FLETES, ACARREOS, MANIOBRAS, ALMACENAJE, ANDAMIOS, HERRAMIENTAS, EQUIPO, LIMPIEZA. | PZA | 12 | 1525.25 | 18303
INACMA-21 | SUMINISTRO E INSTALACIÓN DE REJILLA DE INYECCIÓN DE 16" X 12 ", MARCA INESS O SIMILAR, MODELO BSHV Y, CONSTRUIDA EN ACERO, DE LAS SIGUIENTES MEDIDAS, INCLUYE: CONTROL DE VOLUMEN, MATERIALES, MATERIALES Y MANO DE OBRA, TRAZO, COLOCACIÓN, FIJACIÓN, ALINEACIÓN, ALINEACIÓN, TORNILLERÍA GALVANIZADA, FLETES, ACARREOS, MANIOBRAS, ALMACENAJE, ANDAMIOS, HERRAMIENTAS, EQUIPO, LIMPIEZA. | PZA | 17 | 1785.36 | 30351.12
INACMA-22 | SUMINISTRO E INSTALACIÓN DE DIFUSOR DE INYECCIÓN DE AIRE MARCA INESS O SIMILAR, DE 3 VIAS DE 8" Ø, MODELO PCI, TIPO PERFORADO, CON PLATO DE 24" X 24", CON CUELLO, CONSTRUIDO EN ACERO, CON CONTROL DE VOLUMEN, INCLUYE: CONTROL DE VOLUMEN, COLOCACIÓN Y FIJACIÓN, MATERIALES Y MANO DE OBRA, CONEXIÓN A DUCTO FLEXIBLE O A DUCTO DE LÁMINA, FIJACIÓN MEDIANTE PIJAS GALVANIZADAS DEL NO. 8X3/4", ALINEACIÓN, BALANCEO, FLETES, ACARREOS, MANIOBRAS, ALMACENAJE, ANDAMIOS, HERRAMIENTAS, EQUIPO, LIMPIEZA. | PZA | 2 | 1358.25 | 2716.5
INACMA-23 | SUMINISTRO E INSTALACIÓN DE DIFUSOR DE INYECCIÓN DE AIRE MARCA INESS O SIMILAR, DE 4 VIAS DE 12" Ø, MODELO PCI, TIPO PERFORADO, CON PLATO DE 24" X 24", CON CUELLO, CONSTRUIDO EN ACERO, CON CONTROL DE VOLUMEN, INCLUYE: CONTROL DE VOLUMEN, COLOCACIÓN Y FIJACIÓN, MATERIALES Y MANO DE OBRA, CONEXIÓN A DUCTO FLEXIBLE O A DUCTO DE LÁMINA, FIJACIÓN MEDIANTE PIJAS GALVANIZADAS DEL NO. 8X3/4", ALINEACIÓN, BALANCEO, FLETES, ACARREOS, MANIOBRAS, ALMACENAJE, ANDAMIOS, HERRAMIENTAS, EQUIPO, LIMPIEZA. | PZA | 9 | 1856.35 | 16707.15
INACMA-24 | REJILLA DE RETORNO DE 14" X 10", MARCA INESS O SIMILAR, MODELO GSH, CONSTRUIDA EN ACERO, INCLUYE: CONTROL DE VOLUMEN, SUMINISTRO E INSTALACIÓN, MATERIALES, MATERIALES Y MANO DE OBRA, TRAZO, COLOCACIÓN, FIJACIÓN, ALINEACIÓN, ALINEACIÓN, TORNILLERÍA GALVANIZADA, FLETES, ACARREOS, MANIOBRAS, ALMACENAJE, ANDAMIOS, HERRAMIENTAS, EQUIPO, LIMPIEZA. | PZA | 12 | 989.22 | 11870.64
INACMA-25 | REJILLA DE RETORNO DE 16" X 10", MARCA INESS O SIMILAR, MODELO GSH, CONSTRUIDA EN ACERO, INCLUYE: CONTROL DE VOLUMEN, SUMINISTRO E INSTALACIÓN, MATERIALES, MATERIALES Y MANO DE OBRA, TRAZO, COLOCACIÓN, FIJACIÓN, ALINEACIÓN, ALINEACIÓN, TORNILLERÍA GALVANIZADA, FLETES, ACARREOS, MANIOBRAS, ALMACENAJE, ANDAMIOS, HERRAMIENTAS, EQUIPO, LIMPIEZA. | PZA | 17 | 1125.36 | 19131.12
INACMA-26 | REJILLA DE RETORNO TIPO LINEAL MARCA INESS O SIMILAR, MODELO TC, CONSTRUIDA EN ACERO, DE 10" DE ALTO X 1.50 ML, INCLUYE: CONTROL DE VOLUMEN, SUMINISTRO E INSTALACIÓN, MATERIALES, MATERIALES Y MANO DE OBRA, TRAZO, COLOCACIÓN, FIJACIÓN, ALINEACIÓN, ALINEACIÓN, TORNILLERÍA GALVANIZADA, FLETES, ACARREOS, MANIOBRAS, ALMACENAJE, ANDAMIOS, HERRAMIENTAS, EQUIPO, LIMPIEZA. | PZA | 2 | 1052.35 | 2104.7
INACMA-27 | SUMINISTRO E INSTALACIÓN DE DUCTO FLEXIBLE DE 8" Ø, MARCA VERMONT, DE ALUMINIO CORRUGADO, CON REFUERZO DE ALAMBRE Y AISLAMIENTO DE FIBRA DE VIDRIO CON 1" DE ESPESOR, DE LAS SIGUIENTES DIMENSIONES, INCLUYE: SUMINISTRO E INSTALACIÓN, COLOCACIÓN Y FIJACIÓN, MATERIALES Y MANO DE OBRA, FLETES, CONEXIÓN A DIFUSORES, DUCTOS DE LÁ,IMA Y/O COMPUERTAS MARIPOSA DE CONTROL DE VOLUMEN DE AIRE, PIJAS DE 3/4"X8, CINCHOS DE PLÁSTICO, CINTA ADHESIVA PLATEADA MCA. VENTURI TAPE O SHULLTAPE, DESPERDICIOS, TRAZOS, MEDICIÓN, CORTES, ARMADO, MONTAJE, TORNILLERÍA GALVANIZADA, FLETES, ACARREOS, MANIOBRAS, ALMACENAJE, ANDAMIOS, HERRAMIENTAS, EQUIPO, LIMPIEZA. | ML | 2 | 310.59 | 621.18
INACMA-28 | SUMINISTRO E INSTALACIÓN DE DUCTO FLEXIBLE DE 12" Ø, MARCA VERMONT, DE ALUMINIO CORRUGADO, CON REFUERZO DE ALAMBRE Y AISLAMIENTO DE FIBRA DE VIDRIO CON 1" DE ESPESOR, DE LAS SIGUIENTES DIMENSIONES, INCLUYE: SUMINISTRO E INSTALACIÓN, COLOCACIÓN Y FIJACIÓN, MATERIALES Y MANO DE OBRA, FLETES, CONEXIÓN A DIFUSORES, DUCTOS DE LÁ,IMA Y/O COMPUERTAS MARIPOSA DE CONTROL DE VOLUMEN DE AIRE, PIJAS DE 3/4"X8, CINCHOS DE PLÁSTICO, CINTA ADHESIVA PLATEADA MCA. VENTURI TAPE O SHULLTAPE, DESPERDICIOS, TRAZOS, MEDICIÓN, CORTES, ARMADO, MONTAJE, TORNILLERÍA GALVANIZADA, FLETES, ACARREOS, MANIOBRAS, ALMACENAJE, ANDAMIOS, HERRAMIENTAS, EQUIPO, LIMPIEZA. | ML | 15 | 385.35 | 5780.25
INACMA-29 | SUMINISTRO E INSTALACIÓNDE BOTAGUAS DE 26" X 26", FABRICADO DE LÁMINA GALVANIZADA, CALIBRE 26, MARCA GALVAK, DE LAS SIGUIENTES DIMENSIONES, INCLUYE: MATERIALES Y MANO DE OBR, TRAZO, MEDICIÓN, CORTES, DOBLECES, ENGARGOLADO, ARMADO, DESPERDICIOS, PIJAS GALVANIZADAS DE N° 8 X 1/2", SELLADOR, CI-MASTIK, FLETES, ACARREOS, FIJACIÓN, ALINEACIÓN, NIVELACIÓN, MANIOBRAS, ALMACENAJE, ANDAMIOS, HERRAMIENTA, EQUIPO, LIMPIEZA. | PZA | 1 | 174.77 | 174.77
INACMA-30 | SUMINISTRO E INSTALACIÓNDE BOTAGUAS DE 28" X 28", FABRICADO DE LÁMINA GALVANIZADA, CALIBRE 26, MARCA GALVAK, DE LAS SIGUIENTES DIMENSIONES, INCLUYE: MATERIALES Y MANO DE OBR, TRAZO, MEDICIÓN, CORTES, DOBLECES, ENGARGOLADO, ARMADO, DESPERDICIOS, PIJAS GALVANIZADAS DE N° 8 X 1/2", SELLADOR, CI-MASTIK, FLETES, ACARREOS, FIJACIÓN, ALINEACIÓN, NIVELACIÓN, MANIOBRAS, ALMACENAJE, ANDAMIOS, HERRAMIENTA, EQUIPO, LIMPIEZA. | PZA | 2 | 198.35 | 396.7
INACMA-31 | SUMINISTRO E INSTALACIÓNDE BOTAGUAS DE 30" X 30", FABRICADO DE LÁMINA GALVANIZADA, CALIBRE 26, MARCA GALVAK, DE LAS SIGUIENTES DIMENSIONES, INCLUYE: MATERIALES Y MANO DE OBR, TRAZO, MEDICIÓN, CORTES, DOBLECES, ENGARGOLADO, ARMADO, DESPERDICIOS, PIJAS GALVANIZADAS DE N° 8 X 1/2", SELLADOR, CI-MASTIK, FLETES, ACARREOS, FIJACIÓN, ALINEACIÓN, NIVELACIÓN, MANIOBRAS, ALMACENAJE, ANDAMIOS, HERRAMIENTA, EQUIPO, LIMPIEZA. | PZA | 2 | 235.66 | 471.32
INACMA-32 | SUMINISTRO E INSTALACIÓNDE BOTAGUAS DE 32" X 32", FABRICADO DE LÁMINA GALVANIZADA, CALIBRE 26, MARCA GALVAK, DE LAS SIGUIENTES DIMENSIONES, INCLUYE: MATERIALES Y MANO DE OBR, TRAZO, MEDICIÓN, CORTES, DOBLECES, ENGARGOLADO, ARMADO, DESPERDICIOS, PIJAS GALVANIZADAS DE N° 8 X 1/2", SELLADOR, CI-MASTIK, FLETES, ACARREOS, FIJACIÓN, ALINEACIÓN, NIVELACIÓN, MANIOBRAS, ALMACENAJE, ANDAMIOS, HERRAMIENTA, EQUIPO, LIMPIEZA. | PZA | 1 | 365.35 | 365.35
INACMA-33 | SUMINISTRO E INSTALACIÓN DE DUCTO CIRCULAR ENGARGOLADO EN ESPIRAL, MARCA VERMONT TIPO SPIRORIB SRB DE 10" Ø, FABRICADO DE LÁMINA GALVANIZADA, CALIBRE 28, CON DOBLE DUCTO Y AISLAMIENTO DE POLIURETANO DE 1" DE ESPESOR, INCLUYE: MATERIALES, MANO DE OBRA, TRAZO, MEDICIÓN, CORTES, DOBLECES, DESPERDICIOS, PIJAS GALVANIZADAS DE N° 8 X 1/2", SELLADOR, CI-MASTIK, FLETES, ACARREOS, FIJACIÓN, ALINEACIÓN, NIVELACIÓN, MANIOBRAS, ALMACENAJE, ANDAMIOS, HERRAMIENTA, EQUIPO, LIMPIEZA. | ML | 22 | 307.96 | 6775.12
INACMA-34 | SUMINISTRO E INSTALACIÓN DE DUCTO CIRCULAR ENGARGOLADO EN ESPIRAL, MARCA VERMONT TIPO SPIRORIB SRB DE 12" Ø, FABRICADO DE LÁMINA GALVANIZADA, CALIBRE 28, CON DOBLE DUCTO Y AISLAMIENTO DE POLIURETANO DE 1" DE ESPESOR, INCLUYE: MATERIALES, MANO DE OBRA, TRAZO, MEDICIÓN, CORTES, DOBLECES, DESPERDICIOS, PIJAS GALVANIZADAS DE N° 8 X 1/2", SELLADOR, CI-MASTIK, FLETES, ACARREOS, FIJACIÓN, ALINEACIÓN, NIVELACIÓN, MANIOBRAS, ALMACENAJE, ANDAMIOS, HERRAMIENTA, EQUIPO, LIMPIEZA. | ML | 24 | 362.97 | 8711.28
INACMA-35 | SUMINISTRO E INSTALACIÓN DE DUCTO CIRCULAR ENGARGOLADO EN ESPIRAL, MARCA VERMONT TIPO SPIRORIB SRB DE 14" Ø, FABRICADO DE LÁMINA GALVANIZADA, CALIBRE 28, CON DOBLE DUCTO Y AISLAMIENTO DE POLIURETANO DE 1" DE ESPESOR, INCLUYE: MATERIALES, MANO DE OBRA, TRAZO, MEDICIÓN, CORTES, DOBLECES, DESPERDICIOS, PIJAS GALVANIZADAS DE N° 8 X 1/2", SELLADOR, CI-MASTIK, FLETES, ACARREOS, FIJACIÓN, ALINEACIÓN, NIVELACIÓN, MANIOBRAS, ALMACENAJE, ANDAMIOS, HERRAMIENTA, EQUIPO, LIMPIEZA. | ML | 32 | 420.25 | 13448
INACMA-36 | SUMINISTRO E INSTALACIÓN DE DUCTO CIRCULAR ENGARGOLADO EN ESPIRAL, MARCA VERMONT TIPO SPIRORIB SRB DE 16" Ø, FABRICADO DE LÁMINA GALVANIZADA, CALIBRE 28, CON DOBLE DUCTO Y AISLAMIENTO DE POLIURETANO DE 1" DE ESPESOR, INCLUYE: MATERIALES, MANO DE OBRA, TRAZO, MEDICIÓN, CORTES, DOBLECES, DESPERDICIOS, PIJAS GALVANIZADAS DE N° 8 X 1/2", SELLADOR, CI-MASTIK, FLETES, ACARREOS, FIJACIÓN, ALINEACIÓN, NIVELACIÓN, MANIOBRAS, ALMACENAJE, ANDAMIOS, HERRAMIENTA, EQUIPO, LIMPIEZA. | ML | 32 | 498.38 | 15948.16
INACMA-37 | SUMINISTRO E INSTALACIÓN DE DUCTO CIRCULAR ENGARGOLADO EN ESPIRAL, MARCA VERMONT TIPO SPIRORIB SRB DE 18" Ø, FABRICADO DE LÁMINA GALVANIZADA, CALIBRE 28, CON DOBLE DUCTO Y AISLAMIENTO DE POLIURETANO DE 1" DE ESPESOR, INCLUYE: MATERIALES, MANO DE OBRA, TRAZO, MEDICIÓN, CORTES, DOBLECES, DESPERDICIOS, PIJAS GALVANIZADAS DE N° 8 X 1/2", SELLADOR, CI-MASTIK, FLETES, ACARREOS, FIJACIÓN, ALINEACIÓN, NIVELACIÓN, MANIOBRAS, ALMACENAJE, ANDAMIOS, HERRAMIENTA, EQUIPO, LIMPIEZA. | ML | 47.5 | 555.25 | 26374.38
INACMA-38 | SUMINISTRO E INSTALACIÓN DE DUCTO CIRCULAR ENGARGOLADO EN ESPIRAL, MARCA VERMONT TIPO SPIRORIB SRB DE 20" Ø, FABRICADO DE LÁMINA GALVANIZADA, CALIBRE 28, CON DOBLE DUCTO Y AISLAMIENTO DE POLIURETANO DE 1" DE ESPESOR, INCLUYE: MATERIALES, MANO DE OBRA, TRAZO, MEDICIÓN, CORTES, DOBLECES, DESPERDICIOS, PIJAS GALVANIZADAS DE N° 8 X 1/2", SELLADOR, CI-MASTIK, FLETES, ACARREOS, FIJACIÓN, ALINEACIÓN, NIVELACIÓN, MANIOBRAS, ALMACENAJE, ANDAMIOS, HERRAMIENTA, EQUIPO, LIMPIEZA. | ML | 62 | 615.94 | 38188.28
INACMA-39 | SUMINISTRO E INSTALACIÓN DE DUCTO CIRCULAR ENGARGOLADO EN ESPIRAL, MARCA VERMONT TIPO SPIRORIB SRB DE 22" Ø, FABRICADO DE LÁMINA GALVANIZADA, CALIBRE 28, CON DOBLE DUCTO Y AISLAMIENTO DE POLIURETANO DE 1" DE ESPESOR, INCLUYE: MATERIALES, MANO DE OBRA, TRAZO, MEDICIÓN, CORTES, DOBLECES, DESPERDICIOS, PIJAS GALVANIZADAS DE N° 8 X 1/2", SELLADOR, CI-MASTIK, FLETES, ACARREOS, FIJACIÓN, ALINEACIÓN, NIVELACIÓN, MANIOBRAS, ALMACENAJE, ANDAMIOS, HERRAMIENTA, EQUIPO, LIMPIEZA. | ML | 38 | 698.25 | 26533.5
INACMA-40 | SUMINISTRO E INSTALACIÓN DE DUCTO CIRCULAR ENGARGOLADO EN ESPIRAL, MARCA VERMONT TIPO SPIRORIB SRB DE 24" Ø, FABRICADO DE LÁMINA GALVANIZADA, CALIBRE 28, CON DOBLE DUCTO Y AISLAMIENTO DE POLIURETANO DE 1" DE ESPESOR, INCLUYE: MATERIALES, MANO DE OBRA, TRAZO, MEDICIÓN, CORTES, DOBLECES, DESPERDICIOS, PIJAS GALVANIZADAS DE N° 8 X 1/2", SELLADOR, CI-MASTIK, FLETES, ACARREOS, FIJACIÓN, ALINEACIÓN, NIVELACIÓN, MANIOBRAS, ALMACENAJE, ANDAMIOS, HERRAMIENTA, EQUIPO, LIMPIEZA. | ML | 11.5 | 769.35 | 8847.53
INACMA-41 | SUMINISTRO E INSTALACIÓN DE CODO, MARCA VERMONT O SIMILAR DE 90°X 24"Ø, INCLUYE: MATERIAL, EQUIPO, HERRAMIENTA, MANO DE OBRA Y TODO LO NECESARIO PARA SU CORRECTA EJECUCION | PZA | 5 | 525.35 | 2626.75
INACMA-42 | SUMINISTRO E INSTALACIÓN DE CODO, MARCA VERMONT O SIMILAR DE 90°X 22"Ø, INCLUYE: MATERIAL, EQUIPO, HERRAMIENTA, MANO DE OBRA Y TODO LO NECESARIO PARA SU CORRECTA EJECUCION | PZA | 7 | 486.35 | 3404.45
INACMA-43 | SUMINISTRO E INSTALACIÓN DE CODO, MARCA VERMONT O SIMILAR DE 45°X 20"Ø, INCLUYE: MATERIAL, EQUIPO, HERRAMIENTA, MANO DE OBRA Y TODO LO NECESARIO PARA SU CORRECTA EJECUCION | PZA | 2 | 468.35 | 936.7
INACMA-44 | SUMINISTRO E INSTALACIÓN DE CODO, MARCA VERMONT O SIMILAR DE 90°X 20"Ø, INCLUYE: MATERIAL, EQUIPO, HERRAMIENTA, MANO DE OBRA Y TODO LO NECESARIO PARA SU CORRECTA EJECUCION | PZA | 6 | 472.35 | 2834.1
INACMA-45 | SUMINISTRO E INSTALACIÓN DE CODO, MARCA VERMONT O SIMILAR DE 90°X 18"Ø, INCLUYE: MATERIAL, EQUIPO, HERRAMIENTA, MANO DE OBRA Y TODO LO NECESARIO PARA SU CORRECTA EJECUCION | PZA | 3 | 398.25 | 1194.75
INACMA-46 | SUMINISTRO E INSTALACIÓN DE CASQUILLO CUADRADO, CLAVE CASC, MARCA VERMONT O SIMILAR DE 16"X 12", INCLUYE: MATERIAL, EQUIPO, HERRAMIENTA, MANO DE OBRA Y TODO LO NECESARIO PARA SU CORRECTA EJECUCION | PZA | 17 | 165.21 | 2808.57
INACMA-47 | SUMINISTRO E INSTALACIÓN DE CASQUILLO CUADRADO, CLAVE CASC, MARCA VERMONT O SIMILAR DE 16"X 10", INCLUYE: MATERIAL, EQUIPO, HERRAMIENTA, MANO DE OBRA Y TODO LO NECESARIO PARA SU CORRECTA EJECUCION | PZA | 17 | 126.58 | 2151.86
INACMA-48 | SUMINISTRO E INSTALACIÓN DE CASQUILLO CUADRADO, CLAVE CASC, MARCA VERMONT O SIMILAR DE 14"X 10", INCLUYE: MATERIAL, EQUIPO, HERRAMIENTA, MANO DE OBRA Y TODO LO NECESARIO PARA SU CORRECTA EJECUCION | PZA | 24 | 115.24 | 2765.76
INACMA-49 | SUMINISTRO E INSTALACIÓN DE REDUCCIÓN CONCENTRICA, MARCA VERMONT O SIMILAR DE 24"X 22"Ø, INCLUYE: MATERIAL, EQUIPO, HERRAMIENTA, MANO DE OBRA Y TODO LO NECESARIO PARA SU CORRECTA EJECUCION | PZA | 1 | 339.03 | 339.03
INACMA-50 | SUMINISTRO E INSTALACIÓN DE REDUCCIÓN CONCENTRICA, MARCA VERMONT O SIMILAR DE 22"X 20"Ø, INCLUYE: MATERIAL, EQUIPO, HERRAMIENTA, MANO DE OBRA Y TODO LO NECESARIO PARA SU CORRECTA EJECUCION | PZA | 3 | 301.67 | 905.01
INACMA-51 | SUMINISTRO E INSTALACIÓN DE REDUCCIÓN CONCENTRICA, MARCA VERMONT O SIMILAR DE 20"X 18"Ø, INCLUYE: MATERIAL, EQUIPO, HERRAMIENTA, MANO DE OBRA Y TODO LO NECESARIO PARA SU CORRECTA EJECUCION | PZA | 6 | 201.97 | 1211.82
INACMA-52 | SUMINISTRO E INSTALACIÓN DE REDUCCIÓN CONCENTRICA, MARCA VERMONT O SIMILAR DE 18"X 16"Ø, INCLUYE: MATERIAL, EQUIPO, HERRAMIENTA, MANO DE OBRA Y TODO LO NECESARIO PARA SU CORRECTA EJECUCION | PZA | 8 | 175.1 | 1400.8
INACMA-53 | SUMINISTRO E INSTALACIÓN DE REDUCCIÓN CONCENTRICA, MARCA VERMONT O SIMILAR DE 16"X 14"Ø, INCLUYE: MATERIAL, EQUIPO, HERRAMIENTA, MANO DE OBRA Y TODO LO NECESARIO PARA SU CORRECTA EJECUCION | PZA | 8 | 149.8 | 1198.4
INACMA-54 | SUMINISTRO E INSTALACIÓN DE REDUCCIÓN CONCENTRICA, MARCA VERMONT O SIMILAR DE 16"X 12"Ø, INCLUYE: MATERIAL, EQUIPO, HERRAMIENTA, MANO DE OBRA Y TODO LO NECESARIO PARA SU CORRECTA EJECUCION | PZA | 1 | 145.37 | 145.37
INACMA-55 | SUMINISTRO E INSTALACIÓN DE REDUCCIÓN CONCENTRICA, MARCA VERMONT O SIMILAR DE 14"X 12"Ø, INCLUYE: MATERIAL, EQUIPO, HERRAMIENTA, MANO DE OBRA Y TODO LO NECESARIO PARA SU CORRECTA EJECUCION | PZA | 6 | 125.76 | 754.56
INACMA-56 | SUMINISTRO E INSTALACIÓN DE REDUCCIÓN CONCENTRICA, MARCA VERMONT O SIMILAR DE 14"X 10"Ø, INCLUYE: MATERIAL, EQUIPO, HERRAMIENTA, MANO DE OBRA Y TODO LO NECESARIO PARA SU CORRECTA EJECUCION | PZA | 2 | 121.64 | 243.28
INACMA-57 | SUMINISTRO E INSTALACIÓN DE REDUCCIÓN CONCENTRICA, MARCA VERMONT O SIMILAR DE 12"X 10"Ø, INCLUYE: MATERIAL, EQUIPO, HERRAMIENTA, MANO DE OBRA Y TODO LO NECESARIO PARA SU CORRECTA EJECUCION | PZA | 4 | 103.18 | 412.72
INACMA-58 | SUMINISTRO E INSTALACIÓN DE TRANSFORMACIÓN DE DUCTO CUADRADO A REDONDO DE 28"X 10"@ 18"Ø, INCLUYE: MATERIAL, EQUIPO, HERRAMIENTA, MANO DE OBRA Y TODO LO NECESARIO PARA SU CORRECTA EJECUCION | PZA | 1 | 402.92 | 402.92
INACMA-59 | SUMINISTRO E INSTALACIÓN DE COPLE, MARCA VERMONT O SIMILAR DE 24"Ø, INCLUYE: MATERIAL, EQUIPO, HERRAMIENTA, MANO DE OBRA Y TODO LO NECESARIO PARA SU CORRECTA EJECUCION | PZA | 5 | 51.26 | 256.3
INACMA-60 | SUMINISTRO E INSTALACIÓN DE COPLE, MARCA VERMONT O SIMILAR DE 22"Ø, INCLUYE: MATERIAL, EQUIPO, HERRAMIENTA, MANO DE OBRA Y TODO LO NECESARIO PARA SU CORRECTA EJECUCION | PZA | 16 | 74.12 | 1185.92
INACMA-61 | SUMINISTRO E INSTALACIÓN DE COPLE, MARCA VERMONT O SIMILAR DE 20"Ø, INCLUYE: MATERIAL, EQUIPO, HERRAMIENTA, MANO DE OBRA Y TODO LO NECESARIO PARA SU CORRECTA EJECUCION | PZA | 26 | 57.16 | 1486.16
INACMA-62 | SUMINISTRO E INSTALACIÓN DE COPLE, MARCA VERMONT O SIMILAR DE 18"Ø, INCLUYE: MATERIAL, EQUIPO, HERRAMIENTA, MANO DE OBRA Y TODO LO NECESARIO PARA SU CORRECTA EJECUCION | PZA | 20 | 51.79 | 1035.8
INACMA-63 | SUMINISTRO E INSTALACIÓN DE COPLE, MARCA VERMONT O SIMILAR DE 16"Ø, INCLUYE: MATERIAL, EQUIPO, HERRAMIENTA, MANO DE OBRA Y TODO LO NECESARIO PARA SU CORRECTA EJECUCION | PZA | 13 | 45.55 | 592.15
INACMA-64 | SUMINISTRO E INSTALACIÓN DE COPLE, MARCA VERMONT O SIMILAR DE 14"Ø, INCLUYE: MATERIAL, EQUIPO, HERRAMIENTA, MANO DE OBRA Y TODO LO NECESARIO PARA SU CORRECTA EJECUCION | PZA | 13 | 40.22 | 522.86
INACMA-65 | SUMINISTRO E INSTALACIÓN DE COPLE, MARCA VERMONT O SIMILAR DE 12"Ø, INCLUYE: MATERIAL, EQUIPO, HERRAMIENTA, MANO DE OBRA Y TODO LO NECESARIO PARA SU CORRECTA EJECUCION | PZA | 10 | 34.83 | 348.3
INACMA-66 | SUMINISTRO E INSTALACIÓN DE COPLE, MARCA VERMONT O SIMILAR DE 10"Ø, INCLUYE: MATERIAL, EQUIPO, HERRAMIENTA, MANO DE OBRA Y TODO LO NECESARIO PARA SU CORRECTA EJECUCION | PZA | 10 | 28.59 | 285.9
INACMA-67 | SUMINISTRO E INSTALACIÓN DE TEE, MODELO ECO, MARCA VERMONT O SIMILAR DE 22"Ø, INCLUYE: MATERIAL, EQUIPO, HERRAMIENTA, MANO DE OBRA Y TODO LO NECESARIO PARA SU CORRECTA EJECUCION | PZA | 1 | 1291.04 | 1291.04
INACMA-68 | SUMINISTRO E INSTALACIÓN DE TUBO DE COBRE DE 2"Ø, INCLUYE: MATERIALES, MANO DE OBRA, TRAZO, MEDICIÓN, CORTES, DOBLECES, DESPERDICIOS, OLDADURA, FLETES, ACARREOS, FIJACIÓN, ALINEACIÓN, NIVELACIÓN, ALMACENAJE, ANDAMIOS, HERRAMIENTA, EQUIPO, LIMPIEZA. | M | 28.5 | 712.47 | 20305.4
INACMA-69 | SUMINISTRO E INSTALACIÓN DE TUBO DE COBRE DE 1"Ø, INCLUYE: MATERIALES, MANO DE OBRA, TRAZO, MEDICIÓN, CORTES, DOBLECES, DESPERDICIOS, OLDADURA, FLETES, ACARREOS, FIJACIÓN, ALINEACIÓN, NIVELACIÓN, ALMACENAJE, ANDAMIOS, HERRAMIENTA, EQUIPO, LIMPIEZA. | M | 10 | 265.36 | 2653.6
INACMA-70 | SUMINISTRO E INSTALACIÓN DE CODO DE COBRE DE 2"Ø, INCLUYE: MATERIALES, MANO DE OBRA, TRAZO, MEDICIÓN, CORTES, DOBLECES, DESPERDICIOS, OLDADURA, FLETES, ACARREOS, FIJACIÓN, ALINEACIÓN, NIVELACIÓN, ALMACENAJE, ANDAMIOS, HERRAMIENTA, EQUIPO, LIMPIEZA. | PZA | 25 | 143.55 | 3588.75
INACMA-71 | SUMINISTRO E INSTALACIÓN DE CODO DE COBRE DE 1"Ø, INCLUYE: MATERIALES, MANO DE OBRA, TRAZO, MEDICIÓN, CORTES, DOBLECES, DESPERDICIOS, OLDADURA, FLETES, ACARREOS, FIJACIÓN, ALINEACIÓN, NIVELACIÓN, ALMACENAJE, ANDAMIOS, HERRAMIENTA, EQUIPO, LIMPIEZA. | PZA | 16 | 110.59 | 1769.44
INACMA-72 | SUMINISTRO E INSTALACIÓN DE AISLAMIENTO TÉRMICO A BASE DE MEDIAS CAÑAS DE FIBRA DE VIDRIO VITROFORM DE 1" DE ESPESOR, MARCA VITROFIBRAS O SIMILAR, INCLUYE: LÁMINA DE ALUMINIO LISO CALIBRE 26RECUBRIMIENTO CONTRA INTEMPERIE A BASE DE COLOCACIÓN Y FIJACIÓN, MATERIALES Y MANO DE OBRA, MEDICIÓN, TRAZO,CORTES, DOBLECES, DESPERDICIOS, MENBRANA DE POLIESTER, CUBIERTA CON LÁMINA DE ALUMINIO CALIBRE 26, SUJETO CON REMACHES POP, ALINEACIÓN, FLETES, ACARREOS, ANDAMIOS, HERRAMIENTA, EQUIPO, LIMPIEZA. | M | 28.5 | 655.35 | 18677.48
INACMA-73 | SUMINISTRO E INSTALACIÓN DE SOPORTE PARA DUCTO A BASE DE ZETAS DE LÁMINA GALVANIZADA, CALIBRE 24, ANCLAS DE 1/4" Ø, PIJAS, TUERCAS Y ROLDANAS, INCLUYE: MATERIALES Y MANO DE OBRRA , 2 SOLERAS DE LÁMINA GALVANIZADA, CALIBRE 24 DE 1" DE ANCHO; INSTALACIÓN Y FIJACIÓN EN LOSA Y/O MURO A 2.0 MTS. MEDIANTE 2 ANCLAS COMPLETAS HILTI T-32 CON CARGA MORADA, 2 TUERCAS CABEZA HEXAGONAL DE 1/4" Y 2 ROLDANAS PLANAS DE 2 ROLDANAS PLANAS DE 1/4"; PIJAS DEL NO. 10 X 3/4", ALINEACIÓN, BALANCEO, FLETES, ACARREOS, MANIOBRAS, ALMACENAJE, ANDAMIOS, HERRAMIENTAS, EQUIPO, LIMPIEZA. | PZA | 220 | 395.36 | 86979.2
INACMA-74 | SUMINISTRO E INSTALACIÓN DE SOPORTE PARA DUCTO EN AZOTEA, A BASE DE FIERRO ANGULO DE 1 1/2"X1 1/2"X 1/8", PIJAS, DEL NO. 10 X 3/4" , INCLUYE: MATERIALES Y MANO DE OBRRA , 2 SOLERAS DE LÁMINA GALVANIZADA, CALIBRE 24 DE 1" DE ANCHO; INSTALACIÓN Y FIJACIÓN EN LOSA Y/O MURO A 2.0 MTS. MEDIANTE 2 ANCLAS COMPLETAS HILTI T-32 CON CARGA MORADA, 2 TUERCAS CABEZA HEXAGONAL DE 1/4" Y 2 ROLDANAS PLANAS DE 2 ROLDANAS PLANAS DE 1/4", ALINEACIÓN, BALANCEO, FLETES, ACARREOS, MANIOBRAS, ALMACENAJE, LIMPIEZA. | PZA | 20 | 485.23 | 9704.6
INACMA-75 | ARANQUE, PRUEBAS, AJUSTE Y BALANCEO DEL SISTEMA, INCLUYE: MANO DE OBRA, GARANTÍAS, MANUALES E INSTRUCTIVOS DE OPERACIÓN E INSTALACIÓN, CAPACITACIÓN, PRUEBAS DE ARRANQUE Y FUNCIONALIDAD, MANIOBRAS, NIVELACIÓN, ANDAMIOS, EQUIPO, HERRAMIENTAS, LIMPIEZA. | PZA | 1 | 2500 | 2500
INACMA-76 | SEÑALIZACIÓN DE EQUIPOS, INCLUYE: MATERIALES Y MANO DE OBRA, GARANTÍAS, EQUIPO, HERRAMIENTAS, LIMPIEZA. | PZA | 1 | 1565.36 | 1565.36
INACMA-77 | CUARTO PARA PROTECCIÓN DE HUMIDIFICADORES EN AZOTEA, DE 2.60X2.0X2.4 M DE ALTURA, A BASE DE SISTEMA EXTERIORA USG DUROK A DOS CARAS HASTA 2.40 M DE ALTURA, CANAL DE AMARRE GALVANIZADO 635 CE CALIBRE 22, POSTE ESTRUCTURAL 635 PE CAL 20@ 40.6 CM TODO EN MARCA USG, INCLUYE SUMINISTRO, COLOCACIÓN, TRAZO, CINTA DE FIBRA DE VIDRIO DE MALLA ABIERTA POLIMERIZADA, UNA CAPA DE BASE COAT EN TODA LA SUPERFICIE, REBORDES J Y L, ESQUINEROS, JUNTAS DE CONTROL, PREPARACIONES PARA RECIBIR INSTALACIONES, CANES DE MADERA EN VANO DE PUERTAS, TORNILLERÍA PARA TABLACEMENTO, TAPAS EN BOQUILLAS DE TABLACEMENTO EN MUROS, DESPERDICIOS, PLOMEO, CORTES, AJUSTES, MANO DE OBRA, HERRAMIENTA, ANDAMIOS, EQUIPO, LIMPIEZA. | PZA | 1 | 22552.36 | 22552.36
INACMA-78 | CABLE BELDEN PARA EL CONTROL DE TERMOSTATOS Y HUMIDOSTATOS, INCLUYE: MATERIALES Y MANO DE OBRA, GARANTÍAS, EQUIPO, HERRAMIENTAS, LIMPIEZA. | M | 1 | 1255.36 | 1255.36
INACMA-79 | CAPACITACIÓN DE PERSONAL TECNICO PARA LA CORRECTA OPERACIÓN DE LOS EQUIPO Y EL SISTEMA DE AIRE ACONDICIONADO. INCLUYE: FICHAS TÉCNICAS Y MATERIAL NECESARIO PARA LA CORRECTA OPERACIÓN DEL SISTEMA, IMPARTIDO POR PARTE DE LOS ESPECIALISTAS. P.U.O.T. | PZA | 1 | 3500 | 3500
7556017.96
I-14.14 | SISTEMA DE MINISPLITS
INSIMI-01 | UNIDAD EVAPORADORA MODELO 53FXC123A, MARCA CARRIER O EQUIVALENRE EN CALIDAD, CON UNA CAPACIDAD DE 12,000 BTU, CONSUMO TOTAL 5.5 AMPS, VOLTAJE 220/2F/60HZ. INCLUYE: MATERIALES, MANO DE OBRA, HERRAMIENTA, EQUIPO, ACARREOS HORIZONTALES Y/O VERTICALES AL SITIO DE LOS TRABAJOS, LIMPIEZA DEL ÁREA. P.U.O.T. | PZA | 7 | 6642.45 | 46497.15
INSIMI-02 | UNIDAD EVAPORADORA MODELO 40VIQ243A-E, MARCA CARRIER O EQUIVALENTE EN CALIDAD, CON UNA CAPACIDAD DE 24,000 BTU, CONSUMO TOTAL 1.5 AMPS, VOLTAJE 220/2F/60HZ. INCLUYE: MATERIALES, MANO DE OBRA, HERRAMIENTA, EQUIPO, ACARREOS HORIZONTALES Y/O VERTICALES AL SITIO DE LOS TRABAJOS, LIMPIEZA DEL ÁREA. P.U.O.T. | PZA | 6 | 18562.33 | 111373.98
INSIMI-03 | UNIDAD CONDENSADORA MODELO 38INQ243A-C, MARCA CARRIER O EQUIVALENTE EN CALIDAD, CONSUMO TOTAL 26.5 AMPS, VOLTAJE 220/2F/60HZ. (COMPLEMENTO DE EVAPORADORA 40VIQ243A-E) INCLUYE: MATERIALES, MANO DE OBRA, HERRAMIENTA, EQUIPO, ACARREOS HORIZONTALES Y/O VERTICALES AL SITIO DE LOS TRABAJOS, LIMPIEZA DEL ÁREA. P.U.O.T. | PZA | 6 | 18562.33 | 111373.98
INSIMI-04 | UNIDAD EVAPORADORA MODELO 40VIQ363A-E, MARCA CARRIER O EQUIVALENTE EN CALIDAD, CON UNA CAPACIDAD DE 36,000 BTU, CONSUMO TOTAL 1.5 AMPS, VOLTAJE 220/2F/60HZ. INCLUYE: MATERIALES, MANO DE OBRA, HERRAMIENTA, EQUIPO, ACARREOS HORIZONTALES Y/O VERTICALES AL SITIO DE LOS TRABAJOS, LIMPIEZA DEL ÁREA. P.U.O.T. | PZA | 4 | 24984.23 | 99936.92
INSIMI-05 | UNIDAD CONDENSADORA MODELO 38INQ363A-C, MARCA CARRIER O EQUIVALENTE EN CALIDAD, CONSUMO TOTAL 26.5 AMPS, VOLTAJE 220/2F/60HZ. (COMPLEMENTO DE EVAPORADORA 40VIQ363A-E) INCLUYE: MATERIALES, MANO DE OBRA, HERRAMIENTA, EQUIPO, ACARREOS HORIZONTALES Y/O VERTICALES AL SITIO DE LOS TRABAJOS, LIMPIEZA DEL ÁREA. P.U.O.T. | PZA | 4 | 24984.23 | 99936.92
INSIMI-06 | UNIDAD EVAPORADORA MODELO 40VIQ603A-E, MARCA CARRIER O EQUIVALENTE EN CALIDAD, CON UNA CAPACIDAD DE 60,000 BTU, CONSUMO TOTAL 1.5 AMPS, VOLTAJE 220/2F/60HZ. INCLUYE: MATERIALES, MANO DE OBRA, HERRAMIENTA, EQUIPO, ACARREOS HORIZONTALES Y/O VERTICALES AL SITIO DE LOS TRABAJOS, LIMPIEZA DEL ÁREA. P.U.O.T. | PZA | 7 | 35306.78 | 247147.46
INSIMI-07 | UNIDAD CONDENSADORA MODELO 38INQ603A-C, MARCA CARRIER O EQUIVALENTE EN CALIDAD, CONSUMO TOTAL 26.5 AMPS, VOLTAJE 220/2F/60HZ. (COMPLEMENTO DE EVAPORADORA 40VIQ603A-E) INCLUYE: MATERIALES, MANO DE OBRA, HERRAMIENTA, EQUIPO, ACARREOS HORIZONTALES Y/O VERTICALES AL SITIO DE LOS TRABAJOS, LIMPIEZA DEL ÁREA. P.U.O.T. | PZA | 7 | 35306.78 | 247147.46
INSIMI-08 | SUMINISTRO E INSTALACIÓN DE TUBO DE COBRE TIPO K DE 1/4"Ø, INCLUYE: MATERIALES, MANO DE OBRA, TRAZO, MEDICIÓN, CORTES, DOBLECES, DESPERDICIOS, OLDADURA, FLETES, ACARREOS, FIJACIÓN, ALINEACIÓN, NIVELACIÓN, ALMACENAJE, ANDAMIOS, HERRAMIENTA, EQUIPO, LIMPIEZA. | ML | 58 | 45.47 | 2637.26
INSIMI-09 | SUMINISTRO E INSTALACIÓN DE TUBO DE COBRE TIPO K DE 1/2"Ø, INCLUYE: MATERIALES, MANO DE OBRA, TRAZO, MEDICIÓN, CORTES, DOBLECES, DESPERDICIOS, OLDADURA, FLETES, ACARREOS, FIJACIÓN, ALINEACIÓN, NIVELACIÓN, ALMACENAJE, ANDAMIOS, HERRAMIENTA, EQUIPO, LIMPIEZA. | ML | 58 | 99.64 | 5779.12
INSIMI-10 | SUMINISTRO E INSTALACIÓN DE TUBO DE COBRE TIPO K DE 3/8"Ø, INCLUYE: MATERIALES, MANO DE OBRA, TRAZO, MEDICIÓN, CORTES, DOBLECES, DESPERDICIOS, OLDADURA, FLETES, ACARREOS, FIJACIÓN, ALINEACIÓN, NIVELACIÓN, ALMACENAJE, ANDAMIOS, HERRAMIENTA, EQUIPO, LIMPIEZA. | ML | 195 | 73.06 | 14246.7
INSIMI-11 | SUMINISTRO E INSTALACIÓN DE TUBO DE COBRE TIPO K DE 5/8"Ø, INCLUYE: MATERIALES, MANO DE OBRA, TRAZO, MEDICIÓN, CORTES, DOBLECES, DESPERDICIOS, OLDADURA, FLETES, ACARREOS, FIJACIÓN, ALINEACIÓN, NIVELACIÓN, ALMACENAJE, ANDAMIOS, HERRAMIENTA, EQUIPO, LIMPIEZA. | ML | 47 | 145.31 | 6829.57
INSIMI-12 | SUMINISTRO E INSTALACIÓN DE TUBO DE COBRE TIPO K DE 3/4"Ø, INCLUYE: MATERIALES, MANO DE OBRA, TRAZO, MEDICIÓN, CORTES, DOBLECES, DESPERDICIOS, OLDADURA, FLETES, ACARREOS, FIJACIÓN, ALINEACIÓN, NIVELACIÓN, ALMACENAJE, ANDAMIOS, HERRAMIENTA, EQUIPO, LIMPIEZA. | ML | 102 | 166.37 | 16969.74
INSIMI-13 | SUMINISTRO E INSTALACIÓN DE CODO DE COBRE DE 1/4"Ø, INCLUYE: MATERIALES, MANO DE OBRA, TRAZO, MEDICIÓN, CORTES, DOBLECES, DESPERDICIOS, OLDADURA, FLETES, ACARREOS, FIJACIÓN, ALINEACIÓN, NIVELACIÓN, ALMACENAJE, ANDAMIOS, HERRAMIENTA, EQUIPO, LIMPIEZA. | PZA | 48 | 28.71 | 1378.08
INSIMI-14 | SUMINISTRO E INSTALACIÓN DE CODO DE COBRE DE 1/2"Ø, INCLUYE: MATERIALES, MANO DE OBRA, TRAZO, MEDICIÓN, CORTES, DOBLECES, DESPERDICIOS, OLDADURA, FLETES, ACARREOS, FIJACIÓN, ALINEACIÓN, NIVELACIÓN, ALMACENAJE, ANDAMIOS, HERRAMIENTA, EQUIPO, LIMPIEZA. | PZA | 18 | 34.52 | 621.36
INSIMI-15 | SUMINISTRO E INSTALACIÓN DE CODO DE COBRE DE 3/8"Ø, INCLUYE: MATERIALES, MANO DE OBRA, TRAZO, MEDICIÓN, CORTES, DOBLECES, DESPERDICIOS, OLDADURA, FLETES, ACARREOS, FIJACIÓN, ALINEACIÓN, NIVELACIÓN, ALMACENAJE, ANDAMIOS, HERRAMIENTA, EQUIPO, LIMPIEZA. | PZA | 44 | 43.34 | 1906.96
INSIMI-16 | SUMINISTRO E INSTALACIÓN DE CODO DE COBRE DE 5/8"Ø, INCLUYE: MATERIALES, MANO DE OBRA, TRAZO, MEDICIÓN, CORTES, DOBLECES, DESPERDICIOS, OLDADURA, FLETES, ACARREOS, FIJACIÓN, ALINEACIÓN, NIVELACIÓN, ALMACENAJE, ANDAMIOS, HERRAMIENTA, EQUIPO, LIMPIEZA. | PZA | 12 | 34.3 | 411.6
INSIMI-17 | SUMINISTRO E INSTALACIÓN DE CODO DE COBRE DE 3/4"Ø, INCLUYE: MATERIALES, MANO DE OBRA, TRAZO, MEDICIÓN, CORTES, DOBLECES, DESPERDICIOS, OLDADURA, FLETES, ACARREOS, FIJACIÓN, ALINEACIÓN, NIVELACIÓN, ALMACENAJE, ANDAMIOS, HERRAMIENTA, EQUIPO, LIMPIEZA. | PZA | 32 | 36.97 | 1183.04
INSIMI-18 | SUMINISTRO E INSTALACIÓN DE COPLE DE COBRE DE 1/4"Ø, INCLUYE: MATERIALES, MANO DE OBRA, TRAZO, MEDICIÓN, CORTES, DOBLECES, DESPERDICIOS, OLDADURA, FLETES, ACARREOS, FIJACIÓN, ALINEACIÓN, NIVELACIÓN, ALMACENAJE, ANDAMIOS, HERRAMIENTA, EQUIPO, LIMPIEZA. | PZA | 20 | 28.71 | 574.2
INSIMI-19 | SUMINISTRO E INSTALACIÓN DE COPLE DE COBRE DE 1/2"Ø, INCLUYE: MATERIALES, MANO DE OBRA, TRAZO, MEDICIÓN, CORTES, DOBLECES, DESPERDICIOS, OLDADURA, FLETES, ACARREOS, FIJACIÓN, ALINEACIÓN, NIVELACIÓN, ALMACENAJE, ANDAMIOS, HERRAMIENTA, EQUIPO, LIMPIEZA. | PZA | 20 | 30.02 | 600.4
INSIMI-20 | SUMINISTRO E INSTALACIÓN DE COPLE DE COBRE DE 3/8"Ø, INCLUYE: MATERIALES, MANO DE OBRA, TRAZO, MEDICIÓN, CORTES, DOBLECES, DESPERDICIOS, OLDADURA, FLETES, ACARREOS, FIJACIÓN, ALINEACIÓN, NIVELACIÓN, ALMACENAJE, ANDAMIOS, HERRAMIENTA, EQUIPO, LIMPIEZA. | PZA | 50 | 28.89 | 1444.5
INSIMI-21 | SUMINISTRO E INSTALACIÓN DE COPLE DE COBRE DE 5/8"Ø, INCLUYE: MATERIALES, MANO DE OBRA, TRAZO, MEDICIÓN, CORTES, DOBLECES, DESPERDICIOS, OLDADURA, FLETES, ACARREOS, FIJACIÓN, ALINEACIÓN, NIVELACIÓN, ALMACENAJE, ANDAMIOS, HERRAMIENTA, EQUIPO, LIMPIEZA. | PZA | 16 | 32.63 | 522.08
INSIMI-22 | SUMINISTRO E INSTALACIÓN DE COPLE DE COBRE DE 3/4"Ø, INCLUYE: MATERIALES, MANO DE OBRA, TRAZO, MEDICIÓN, CORTES, DOBLECES, DESPERDICIOS, OLDADURA, FLETES, ACARREOS, FIJACIÓN, ALINEACIÓN, NIVELACIÓN, ALMACENAJE, ANDAMIOS, HERRAMIENTA, EQUIPO, LIMPIEZA. | PZA | 34 | 45.37 | 1542.58
INSIMI-23 | SUMINISTRO E INSTALACIÓN DE ENVOLTURA PARA TUBO, AISLAMIENTO DE POLIETILENO DE 1/4"Ø, AJUSTADO CON CINTA PARA ENVOLTURA DE TUBERÍAS; INCLUYE: MATERIALES, MANO DE OBRA, TRAZO, MEDICIÓN, CORTES, DOBLECES, DESPERDICIOS, OLDADURA, FLETES, ACARREOS, FIJACIÓN, ALINEACIÓN, NIVELACIÓN, ALMACENAJE, ANDAMIOS, HERRAMIENTA, EQUIPO, LIMPIEZA. | ML | 58 | 14.46 | 838.68
INSIMI-24 | SUMINISTRO E INSTALACIÓN DE ENVOLTURA PARA TUBO, AISLAMIENTO DE POLIETILENO DE 1/2"Ø, AJUSTADO CON CINTA PARA ENVOLTURA DE TUBERÍAS; INCLUYE: MATERIALES, MANO DE OBRA, TRAZO, MEDICIÓN, CORTES, DOBLECES, DESPERDICIOS, OLDADURA, FLETES, ACARREOS, FIJACIÓN, ALINEACIÓN, NIVELACIÓN, ALMACENAJE, ANDAMIOS, HERRAMIENTA, EQUIPO, LIMPIEZA. | ML | 58 | 17.08 | 990.64
INSIMI-25 | SUMINISTRO E INSTALACIÓN DE ENVOLTURA PARA TUBO, AISLAMIENTO DE POLIETILENO DE 3/8"Ø, AJUSTADO CON CINTA PARA ENVOLTURA DE TUBERÍAS; INCLUYE: MATERIALES, MANO DE OBRA, TRAZO, MEDICIÓN, CORTES, DOBLECES, DESPERDICIOS, OLDADURA, FLETES, ACARREOS, FIJACIÓN, ALINEACIÓN, NIVELACIÓN, ALMACENAJE, ANDAMIOS, HERRAMIENTA, EQUIPO, LIMPIEZA. | ML | 195 | 23.7 | 4621.5
INSIMI-26 | SUMINISTRO E INSTALACIÓN DE ENVOLTURA PARA TUBO, AISLAMIENTO DE POLIETILENO DE 5/8"Ø, AJUSTADO CON CINTA PARA ENVOLTURA DE TUBERÍAS; INCLUYE: MATERIALES, MANO DE OBRA, TRAZO, MEDICIÓN, CORTES, DOBLECES, DESPERDICIOS, OLDADURA, FLETES, ACARREOS, FIJACIÓN, ALINEACIÓN, NIVELACIÓN, ALMACENAJE, ANDAMIOS, HERRAMIENTA, EQUIPO, LIMPIEZA. | ML | 47 | 55.7 | 2617.9
INSIMI-27 | SUMINISTRO E INSTALACIÓN DE ENVOLTURA PARA TUBO, AISLAMIENTO DE POLIETILENO DE 3/4"Ø, AJUSTADO CON CINTA PARA ENVOLTURA DE TUBERÍAS; INCLUYE: MATERIALES, MANO DE OBRA, TRAZO, MEDICIÓN, CORTES, DOBLECES, DESPERDICIOS, OLDADURA, FLETES, ACARREOS, FIJACIÓN, ALINEACIÓN, NIVELACIÓN, ALMACENAJE, ANDAMIOS, HERRAMIENTA, EQUIPO, LIMPIEZA. | ML | 102 | 62.07 | 6331.14
INSIMI-28 | SUMINISTRO E INSTALACIÓN DE BASE PARA CONDENSADORA EN AZOTEA, A BASE DE FIERRO ANGULO DE 1 1/2"X1 1/2"X 1/8", PIJAS, DEL NO. 10 X 3/4" , INCLUYE: MATERIALES Y MANO DE OBRRA , 4 SOLERAS CALIBRE 24 DE 1" DE ANCHO; INSTALACIÓN Y FIJACIÓN EN LOSA Y/O MURO A 0.50 M DE ALTO MEDIANTE 4 ANCLAS COMPLETAS HILTI T-32 CON CARGA MORADA, 4 TUERCAS CABEZA HEXAGONAL DE 1/4" Y 4 ROLDANAS PLANAS DE 1/4", ACABADO CONN PRIMARIO ANTICORROSIVO, ALINEACIÓN, BALANCEO, FLETES, ACARREOS, MANIOBRAS, ALMACENAJE, LIMPIEZA. | PZA | 24 | 3625.36 | 87008.64
INSIMI-29 | ARANQUE, PRUEBAS, AJUSTE Y BALANCEO DEL SISTEMA, INCLUYE: MANO DE OBRA, GARANTÍAS, MANUALES E INSTRUCTIVOS DE OPERACIÓN E INSTALACIÓN, CAPACITACIÓN, PRUEBAS DE ARRANQUE Y FUNCIONALIDAD, MANIOBRAS, NIVELACIÓN, ANDAMIOS, EQUIPO, HERRAMIENTAS, LIMPIEZA. | PZA | 1 | 2500 | 2500
INSIMI-30 | CAPACITACIÓN DE PERSONAL TECNICO PARA LA CORRECTA OPERACIÓN DE LOS EQUIPO Y EL SISTEMA DE AIRE ACONDICIONADO. INCLUYE: FICHAS TÉCNICAS Y MATERIAL NECESARIO PARA LA CORRECTA OPERACIÓN DEL SISTEMA, IMPARTIDO POR PARTE DE LOS ESPECIALISTAS. P.U.O.T. | PZA | 1 | 3500 | 3500
1128469.56
I-14.15 | INSTALACIÓN VOZ Y DATOS MARFE
INVOYDA-01 | TUBO CONDUIT METÁLICO GALVANIZADO PARED DELGADA DE 21 MM (3/4") DE DIÁMETRO, MARCA JÚPITER O EQUIVALENTE EN CALIDAD, CONSIDERANDO GUÍA DE ALAMBRE GALVANIZADO CALIBRE 14. INCLUYE: SUMINISTRO E INSTALACIÓN DE LOS MATERIALES, FLETES, MANO DE OBRA, HERRAMIENTA, EQUIPO, DESPERDICIOS, CORTES, ANDAMIOS, ACARREOS HORIZONTALES Y/O VERTICALES AL SITIO DE LOS TRABAJOS, LIMPIEZA DEL ÁREA. P.U.O.T. | ML | 291 | 43.05 | 12527.55
INVOYDA-02 | TUBO CONDUIT METÁLICO GALVANIZADO PARED DELGADA DE 27 MM (1") DE DIÁMETRO, MARCA JÚPITER O EQUIVALENTE EN CALIDAD, CONSIDERANDO GUÍA DE ALAMBRE GALVANIZADO CALIBRE 14. INCLUYE: SUMINISTRO E INSTALACIÓN DE LOS MATERIALES, FLETES, MANO DE OBRA, HERRAMIENTA, EQUIPO, DESPERDICIOS, CORTES, ANDAMIOS, ACARREOS HORIZONTALES Y/O VERTICALES AL SITIO DE LOS TRABAJOS, LIMPIEZA DEL ÁREA. P.U.O.T. | ML | 6 | 61.25 | 367.5
INVOYDA-03 | TUBO CONDUIT METÁLICO GALVANIZADO PARED DELGADA DE 32 MM (1,1/4") DE DIÁMETRO MARCA JÚPITER O EQUIVALENTE EN CALIDAD, CONSIDERANDO GUÍA DE ALAMBRE GALVANIZADO CALIBRE 14. INCLUYE: SUMINISTRO E INSTALACIÓN DE LOS MATERIALES, FLETES, MANO DE OBRA, HERRAMIENTA, EQUIPO, DESPERDICIOS, CORTES, ANDAMIOS, ACARREOS HORIZONTALES Y/O VERTICALES AL SITIO DE LOS TRABAJOS, LIMPIEZA DEL ÁREA. P.U.O.T. | ML | 6 | 66.52 | 399.12
INVOYDA-04 | TUBO CONDUIT METÁLICO GALVANIZADO PARED DELGADA DE 53 MM (2") DE DIÁMETRO, MARCA JÚPITER O EQUIVALENTE EN CALIDAD, CONSIDERANDO GUÍA DE ALAMBRE GALVANIZADO CALIBRE 14. INCLUYE: SUMINISTRO E INSTALACIÓN DE LOS MATERIALES, FLETES, MANO DE OBRA, HERRAMIENTA, EQUIPO, DESPERDICIOS, CORTES, ANDAMIOS, ACARREOS HORIZONTALES Y/O VERTICALES AL SITIO DE LOS TRABAJOS, LIMPIEZA DEL ÁREA. P.U.O.T. | ML | 36 | 105.36 | 3792.96
INVOYDA-05 | COPLE PARA TUBO METÁLICO CONDUIT PARED DELGADA DE 21 MM (3/4") DE DIÁMETRO, MARCA JÚPITER O EQUIVALENTE EN CALIDAD, CONSIDERANDO GUÍA DE ALAMBRE GALVANIZADO CALIBRE 14. INCLUYE: SUMINISTRO E INSTALACIÓN DE LOS MATERIALES, FLETES, MANO DE OBRA, HERRAMIENTA, EQUIPO, DESPERDICIOS, CORTES, ANDAMIOS, ACARREOS HORIZONTALES Y/O VERTICALES AL SITIO DE LOS TRABAJOS, LIMPIEZA DEL ÁREA. P.U.O.T. | PZA | 97 | 14.35 | 1391.95
INVOYDA-06 | COPLE PARA TUBO METÁLICO CONDUIT PARED DELGADA DE 27 MM (1") DE DIÁMETRO, MARCA JÚPITER O EQUIVALENTE EN CALIDAD, CONSIDERANDO GUÍA DE ALAMBRE GALVANIZADO CALIBRE 14. INCLUYE: SUMINISTRO E INSTALACIÓN DE LOS MATERIALES, FLETES, MANO DE OBRA, HERRAMIENTA, EQUIPO, DESPERDICIOS, CORTES, ANDAMIOS, ACARREOS HORIZONTALES Y/O VERTICALES AL SITIO DE LOS TRABAJOS, LIMPIEZA DEL ÁREA. P.U.O.T. | PZA | 2 | 19.33 | 38.66
INVOYDA-07 | COPLE PARA TUBO METÁLICO CONDUIT PARED DELGADA DE PDG DE 32 MM (1,1/4") DE DIÁMETRO MARCA JÚPITER O EQUIVALENTE EN CALIDAD, CONSIDERANDO GUÍA DE ALAMBRE GALVANIZADO CALIBRE 14. INCLUYE: SUMINISTRO E INSTALACIÓN DE LOS MATERIALES, FLETES, MANO DE OBRA, HERRAMIENTA, EQUIPO, DESPERDICIOS, CORTES, ANDAMIOS, ACARREOS HORIZONTALES Y/O VERTICALES AL SITIO DE LOS TRABAJOS, LIMPIEZA DEL ÁREA. P.U.O.T. | PZA | 2 | 23.14 | 46.28
INVOYDA-08 | COPLE PARA TUBO METÁLICO CONDUIT PARED DELGADA DE DE 53 MM (2") DE DIÁMETRO, MARCA JÚPITER O EQUIVALENTE EN CALIDAD, CONSIDERANDO GUÍA DE ALAMBRE GALVANIZADO CALIBRE 14. INCLUYE: SUMINISTRO E INSTALACIÓN DE LOS MATERIALES, FLETES, MANO DE OBRA, HERRAMIENTA, EQUIPO, DESPERDICIOS, CORTES, ANDAMIOS, ACARREOS HORIZONTALES Y/O VERTICALES AL SITIO DE LOS TRABAJOS, LIMPIEZA DEL ÁREA. P.U.O.T. | PZA | 12 | 39.88 | 478.56
INVOYDA-09 | CODO PARA TUBO METÁLICO CONDUIT PARED DELGADA DE 21 MM (3/4") DE DIÁMETRO, MARCA JÚPITER O EQUIVALENTE EN CALIDAD, CONSIDERANDO GUÍA DE ALAMBRE GALVANIZADO CALIBRE 14. INCLUYE: SUMINISTRO E INSTALACIÓN DE LOS MATERIALES, FLETES, MANO DE OBRA, HERRAMIENTA, EQUIPO, DESPERDICIOS, CORTES, ANDAMIOS, ACARREOS HORIZONTALES Y/O VERTICALES AL SITIO DE LOS TRABAJOS, LIMPIEZA DEL ÁREA. P.U.O.T. | PZA | 30 | 31.69 | 950.7
INVOYDA-10 | CODO PARA TUBO METÁLICO CONDUIT PARED DELGADA DE 27 MM (1") DE DIÁMETRO, MARCA JÚPITER O EQUIVALENTE EN CALIDAD, CONSIDERANDO GUÍA DE ALAMBRE GALVANIZADO CALIBRE 14. INCLUYE: SUMINISTRO E INSTALACIÓN DE LOS MATERIALES, FLETES, MANO DE OBRA, HERRAMIENTA, EQUIPO, DESPERDICIOS, CORTES, ANDAMIOS, ACARREOS HORIZONTALES Y/O VERTICALES AL SITIO DE LOS TRABAJOS, LIMPIEZA DEL ÁREA. P.U.O.T. | PZA | 3 | 69.66 | 208.98
INVOYDA-10 | CODO PARA TUBO METÁLICO CONDUIT PARED DELGADA DE 53 MM (2") DE DIÁMETRO, MARCA JÚPITER O EQUIVALENTE EN CALIDAD, CONSIDERANDO GUÍA DE ALAMBRE GALVANIZADO CALIBRE 14. INCLUYE: SUMINISTRO E INSTALACIÓN DE LOS MATERIALES, FLETES, MANO DE OBRA, HERRAMIENTA, EQUIPO, DESPERDICIOS, CORTES, ANDAMIOS, ACARREOS HORIZONTALES Y/O VERTICALES AL SITIO DE LOS TRABAJOS, LIMPIEZA DEL ÁREA. P.U.O.T. | PZA | 3 | 201.16 | 603.48
INVOYDA-11 | CONECTOR RECTO, TIPO AMERICANO, CON TUERCA Y CONTRA TUERCA, PARA TUBO CONDUIT PARED DELGADA DE 21 MM(3/4") DE DIÁMETRO GALVANIZADOS, MARCA JÚPITER O EQUIVALENTE EN CALIDAD, CONSIDERANDO GUÍA DE ALAMBRE GALVANIZADO CALIBRE 14. INCLUYE: SUMINISTRO E INSTALACIÓN DE LOS MATERIALES, FLETES, MANO DE OBRA, HERRAMIENTA, EQUIPO, DESPERDICIOS, CORTES, ANDAMIOS, ACARREOS HORIZONTALES Y/O VERTICALES AL SITIO DE LOS TRABAJOS, LIMPIEZA DEL ÁREA. P.U.O.T. | PZA | 50 | 16.36 | 818
INVOYDA-12 | CONECTOR RECTO, TIPO AMERICANO, CON TUERCA Y CONTRA TUERCA, PARA TUBO CONDUIT PARED DELGADA DE 27 MM (1") DE DIÁMETRO,MARCA JÚPITER O EQUIVALENTE EN CALIDAD, CONSIDERANDO GUÍA DE ALAMBRE GALVANIZADO CALIBRE 14. INCLUYE: SUMINISTRO E INSTALACIÓN DE LOS MATERIALES, FLETES, MANO DE OBRA, HERRAMIENTA, EQUIPO, DESPERDICIOS, CORTES, ANDAMIOS, ACARREOS HORIZONTALES Y/O VERTICALES AL SITIO DE LOS TRABAJOS, LIMPIEZA DEL ÁREA. P.U.O.T. | PZA | 3 | 22.25 | 66.75
INVOYDA-13 | CONECTOR RECTO, TIPO AMERICANO, CON TUERCA Y CONTRA TUERCA, PARA TUBO CONDUIT PARED DELGADA DE 32 MM (1,1/4") DE DIÁMETRO MARCA JÚPITER O EQUIVALENTE EN CALIDAD, CONSIDERANDO GUÍA DE ALAMBRE GALVANIZADO CALIBRE 14. INCLUYE: SUMINISTRO E INSTALACIÓN DE LOS MATERIALES, FLETES, MANO DE OBRA, HERRAMIENTA, EQUIPO, DESPERDICIOS, CORTES, ANDAMIOS, ACARREOS HORIZONTALES Y/O VERTICALES AL SITIO DE LOS TRABAJOS, LIMPIEZA DEL ÁREA. P.U.O.T. | PZA | 1 | 19.36 | 19.36
INVOYDA-14 | CONECTOR RECTO, TIPO AMERICANO, CON TUERCA Y CONTRA TUERCA, PARA TUBO CONDUIT PARED DELGADA DE 53 MM (2") DE DIÁMETRO, MARCA JÚPITER O EQUIVALENTE EN CALIDAD, CONSIDERANDO GUÍA DE ALAMBRE GALVANIZADO CALIBRE 14. INCLUYE: SUMINISTRO E INSTALACIÓN DE LOS MATERIALES, FLETES, MANO DE OBRA, HERRAMIENTA, EQUIPO, DESPERDICIOS, CORTES, ANDAMIOS, ACARREOS HORIZONTALES Y/O VERTICALES AL SITIO DE LOS TRABAJOS, LIMPIEZA DEL ÁREA. P.U.O.T. | PZA | 2 | 43.36 | 86.72
INVOYDA-15 | CAJA CUADRADA DE LÁMINA GALVANIZADA, ESQUINA BORDEADA, DE 4X4" (10.16X10.16CM), TAPONES DE ORIFICIO LATERAL DE HASTA 1/2 PULG, PARA TUBERÍA DE FIERRO GALVANIZADA DE 21MM (3/4") MARCA RACO O EQUIVALENTE EN CALIDAD, INCLUYE:SUMINISTRO E INSTALACIÓN DE LOS MATERIALES, TORNILLERÍA, MANO DE OBRA, HERRAMIENTA, EQUIPO, DESPERDICIOS, CORTES, ANDAMIOS, ACARREOS HORIZONTALES Y/O VERTICALES AL SITIO DE LOS TRABAJOS, LIMPIEZA DEL ÁREA. P.U.O.T. | PZA | 50 | 159 | 7950
INVOYDA-16 | CAJA CUADRADA DE LÁMINA GALVANIZADA, ESQUINA BORDEADA, DE 4X4" (10.16X10.16CM), TAPONES DE ORIFICIO LATERAL DE HASTA 1/2 PULG, PARA TUBERÍA DE FIERRO GALVANIZADA DE 27 MM (1") MARCA RACO O EQUIVALENTE EN CALIDAD, INCLUYE: SUMINISTRO E INSTALACIÓN DE LOS MATERIALES, TORNILLERÍA, MANO DE OBRA, HERRAMIENTA, EQUIPO, DESPERDICIOS, CORTES, ANDAMIOS, ACARREOS HORIZONTALES Y/O VERTICALES AL SITIO DE LOS TRABAJOS, LIMPIEZA DEL ÁREA. P.U.O.T. | PZA | 3 | 159 | 477
INVOYDA-17 | CAJA CUADRADA DE LÁMINA GALVANIZADA, ESQUINA BORDEADA, DE 4X4" (10.16X10.16CM), TAPONES DE ORIFICIO LATERAL DE HASTA 1/2 PULG, PARA TUBERÍA DE FIERRO GALVANIZADA DE 32 MM (1,1/4") MARCA RACO O EQUIVALENTE EN CALIDAD, INCLUYE: SUMINISTRO E INSTALACIÓN DE LOS MATERIALES, TORNILLERÍA, MANO DE OBRA, HERRAMIENTA, EQUIPO, DESPERDICIOS, CORTES, ANDAMIOS, ACARREOS HORIZONTALES Y/O VERTICALES AL SITIO DE LOS TRABAJOS, LIMPIEZA DEL ÁREA. P.U.O.T. | PZA | 1 | 159 | 159
INVOYDA-18 | CAJA CUADRADA DE LÁMINA GALVANIZADA, ESQUINA BORDEADA, PARA TUBERÍA DE FIERRO GALVANIZADA DE 53 MM (1,1/4") MARCA RACO O EQUIVALENTE EN CALIDAD, INCLUYE: SUMINISTRO E INSTALACIÓN DE LOS MATERIALES, TORNILLERÍA, MANO DE OBRA, HERRAMIENTA, EQUIPO, DESPERDICIOS, CORTES, ANDAMIOS, ACARREOS HORIZONTALES Y/O VERTICALES AL SITIO DE LOS TRABAJOS, LIMPIEZA DEL ÁREA. P.U.O.T. | PZA | 2 | 159 | 318
INVOYDA-19 | TAPA PLANA CUADRADA DE LÁMINA GALVANIZADA DE DE 4X4" (10.16X10.16CM), MARCA RACO O EQUIVALENTE EN CALIDAD, INCLUYE: TORNILLERÍA, MATERIALES, MANO DE OBRA, HERRAMIENTA, EQUIPO, DESPERDICIOS, CORTES, ANDAMIOS, ACARREOS HORIZONTALES Y/O VERTICALES AL SITIO DE LOS TRABAJOS, LIMPIEZA DEL ÁREA. P.U.O.T. | PZA | 17 | 37.1 | 630.7
INVOYDA-20 | SOBRE TAPA PARA CAJA REGISTRO DE LÁMINA GALVANIZADA DE 4X4" (10.16X10.16CM), MARCA RACO O EQUIVALENTE EN CALIDAD, INCLUYE: TORNILLERÍA, MATERIALES, MANO DE OBRA, HERRAMIENTA, EQUIPO, DESPERDICIOS, CORTES, ANDAMIOS, ACARREOS HORIZONTALES Y/O VERTICALES AL SITIO DE LOS TRABAJOS, LIMPIEZA DEL ÁREA. P.U.O.T. | PZA | 42 | 21 | 882
INVOYDA-21 | REGISTRO TELEFÓNICO DE 30X30X13CMS. GALVANIZADO MARCA DAMEX, MODELO REG-TEL-GALV-303013, O EQUIVALENTE EN CALIDAD, INCLUYE: MATERIALES, MANO DE OBRA, HERRAMIENTA, EQUIPO, ANDAMIOS, ACARREOS HORIZONTALES Y/O VERTICALES AL SITIO DE LOS TRABAJOS, LIMPIEZA DEL ÁREA. P.U.O.T. | PZA | 2 | 702.67 | 1405.34
INVOYDA-22 | CHAROLA DE ALUMINIO TIPO ESCALERA TRAMO RECTO PERFIL ZETA, DE 6" NO. DE CATÁTOGO CH-06-09 MARCA CROSS LINE. INCLUYE O EQUIVALENTE EN CALIDAD, INCLUYE: SUMINISTRO E INSTALACIÓN DE LOS MATERIALES, MANO DE OBRA,DOS CONECTORES "AZ" CON TORNILLERÍA POR CADA 3.66M., HERRAMIENTA, EQUIPO, DESPERDICIOS, CORTES, ANDAMIOS, FLETES, ACARREOS HORIZONTALES Y/O VERTICALES, LIMPIEZA DEL ÁREA AL TERMINO DE LOS TRABAJOS. P.U.O.T. | ML | 281 | 301.17 | 84628.77
INVOYDA-23 | CURVA DE ALUMINIO HORIZONTAL A 90° DE RADIO , PARA CHAROLA DE 6" MCA. CROSS LINE, NO. DE CAT. VH-06R12-90°, O EQUIVALENTE EN CALIDAD, INCLUYE: SUMINISTRO E INSTALACIÓN DEL MATERIAL, MANO DE OBRA, HERRAMIENTA, DOS CONECTORES "AR" CON TORNILLERÍA POR PIEZA, EQUIPO, ANDAMIOS, FLETES, ACARREOS HORIZONTALES Y/O VERTICALES, LIMPIEZA DEL ÁREA AL TERMINO DE LOS TRABAJOS. P.U.O.T. | PZA | 8 | 397.8 | 3182.4
INVOYDA-24 | CURVA VERTICAL EXTERIOR A 90° DE ALUMINIO RADIO DE 12” PARA CHAROLA DE ALUMINIO TIPO ESCALERA DE 6” , MCA. CROSS LINE, NO. DE CATALOGO VE-06R12-90° O EQUIVALENTE EN CALIDAD, , INCLUYE SUMINISTRO E INSTALACIÓN DEL MATERIAL, MANO DE OBRA, HERRAMIENTA, DOS CONECTORES "AR" CON TORNILLERÍA POR PIEZA, EQUIPO, ANDAMIOS, FLETES, ACARREOS HORIZONTALES Y/O VERTICALES, LIMPIEZA DEL ÁREA AL TERMINO DE LOS TRABAJOS. P.U.O.T. | PZA | 6 | 498.25 | 2989.5
INVOYDA-25 | DERIVACIÓN "T" HORIZONTAL DE ALUMINIO A 90° DE RADIO 12" X 6" PARA CHAROLA DE ALUMINIO TIPO ESCALERA, MCA. CROSS LINE DE 6”, NO. DE CATÁLOGO TH-06R12. O EQUIVALENTE EN CALIDAD, INCLUYE: SUMINISTRO E INSTALACIÓN DEL MATERIAL, MANO DE OBRA, HERRAMIENTA, DOS CONECTORES "AR" CON TORNILLERÍA POR PIEZA, EQUIPO, ANDAMIOS, FLETES, ACARREOS HORIZONTALES Y/O VERTICALES, LIMPIEZA DEL ÁREA AL TERMINO DE LOS TRABAJOS. P.U.O.T. | PZA | 2 | 612.5 | 1225
INVOYDA-26 | DERIVACIÓN "T" VERTICAL DE ALUMINIO A 90° DE RADIO 12" X 6" PARA CHAROLA DE ALUMINIO TIPO ESCALERA, MCA. CROSS LINE DE 6”, NO. DE CATÁLOGO TV-06R12. O EQUIVALENTE EN CALIDAD, INCLUYE: SUMINISTRO E INSTALACIÓN DEL MATERIAL, MANO DE OBRA, HERRAMIENTA, DOS CONECTORES "AR" CON TORNILLERÍA POR PIEZA, EQUIPO, ANDAMIOS, FLETES, ACARREOS HORIZONTALES Y/O VERTICALES, LIMPIEZA DEL ÁREA AL TERMINO DE LOS TRABAJOS. P.U.O.T. | PZA | 1 | 687.5 | 687.5
INVOYDA-27 | SOPORTE COLUMPIO PARA CHAROLA DE 6" 151MM X 71MM, A BASE DE UNICANAL, DE ACERO CALIBRE 14, DE 41.3 MM DE PROFUNDIDAD POR 1.98 MM DE ESPESOR, MARCA CROSS LINE, NO. DE CAT. LU 2000, O EQUIVALENTE EN CALIDAD, COLOCADA A 1.8MTS, INCLUYE: SUMINISTRO E INSTALACIÓN DE LOS MATERIALES, ACCESORIOS (DOS VARILLA ROSCADAS DE 3/8" ,ELEMENTOS DE FIJACIÓN ( TAQUETES DE EXPANSIÓN DE 3/8"X1 3/4, TUERCAS HEXAGONALES DE ACERO AL CARBÓN DE CUERDA ESTÁNDAR CORRIDA SIN ACABADO Y ARANDELAS, MANO DE OBRA, FLETES, ACARREOS VERTICALES Y HORIZONTALES, DESPERDICIOS, HERRAMIENTA, MANO DE OBRA, EQUIPO, DESPERDICIOS, CORTES, ANDAMIOS, ACARREOS HORIZONTALES Y/O VERTICALES AL SITIO DE LOS TRABAJOS, LIMPIEZA DEL ÁREA AL TERMINO DE LOS TRABAJOS. P.U.O.T. | PZA | 201 | 184.01 | 36986.01
INVOYDA-28 | SOPORTE ABRAZADERA TIPO UÑA PARA TUBERÍA METÁLICA DE 21MM (3/4" ) DE DIÁMETRO, MOD ALE 3/4", MARCA CROSS LINE O EQUIVALENTE EN CALIDAD, INCLUYE: SUMINISTRO E INSTALACIÓN DE LOS MATERIALES, MANO DE OBRA, HERRAMIENTA, EQUIPO, DESPERDICIOS, CORTES, ANDAMIOS, ACARREOS HORIZONTALES Y/O VERTICALES AL SITIO DE LOS TRABAJOS, LIMPIEZA DEL ÁREA AL TERMINO DE LOS TRABAJOS. P.U.O.T. | PZA | 20 | 3.45 | 69
INVOYDA-29 | SOPORTE ABRAZADERA TIPO UÑA PARA TUBERÍA METÁLICA DE 27MM (1") DE DIÁMETRO, MOD. ALE 1" MARCA CROSS LINE O EQUIVALENTE EN CALIDAD, INCLUYE: SUMINISTRO E INSTALACIÓN DE LOS MATERIALES, MANO DE OBRA, HERRAMIENTA, EQUIPO, DESPERDICIOS, CORTES, ACARREOS HORIZONTALES Y/O VERTICALES AL SITIO DE LOS TRABAJOS, LIMPIEZA DEL ÁREA AL TERMINO DE LOS TRABAJOS. P.U.O.T. | PZA | 4 | 3.45 | 13.8
INVOYDA-30 | SOPORTE ABRAZADERA TIPO PERA PARA TUBERÍA DE 32 MM (1,1/4") DE DIÁMETRO, MOD AP269-3/4" MARCA CROSS LINE O EQUIVALENTE EN CALIDAD, INCLUYE: SUMINISTRO Y COLOCACIÓN DE LOS MATERIALES, ELEMENTOS DE FIJACIÓN A BASE DE TAQUETE DE EXPANSIÓN Y VARILLA ROSCADA DE ¼" DE HASTA 80 CM, INCLUYE TUERCAS DE ¼", MANO DE OBRA, HERRAMIENTA, EQUIPO, DESPERDICIOS, CORTES, ANDAMIOS, ACARREOS HORIZONTALES Y/O VERTICALES AL SITIO DE LOS TRABAJOS, LIMPIEZA DEL ÁREA AL TERMINO DE LOS TRABAJOS. P.U.O.T. | PZA | 3 | 24.36 | 73.08
INVOYDA-31 | SOPORTE ABRAZADERA TIPO PERA PARA TUBERÍA DE 53 MM (2") DE DIÁMETRO, MOD AP269-1,1/4" MARCA CROSS LINE O EQUIVALENTE EN CALIDAD, INCLUYE: SUMINISTRO Y COLOCACIÓN DE LOS MATERIALES, ELEMENTOS DE FIJACIÓN A BASE DE TAQUETE DE EXPANSIÓN Y VARILLA ROSCADA DE ¼" DE HASTA 80 CM, INCLUYE TUERCAS DE ¼", MANO DE OBRA, HERRAMIENTA, EQUIPO, DESPERDICIOS, CORTES, ANDAMIOS, ACARREOS HORIZONTALES Y/O VERTICALES AL SITIO DE LOS TRABAJOS, LIMPIEZA DEL ÁREA AL TERMINO DE LOS TRABAJOS. P.U.O.T. | PZA | 25 | 29.55 | 738.75
INVOYDA-32 | SOPORTEABRAZADERA TIPO PERA PARA TUBERÍA DE 21MM (3/4") DE DIÁMETRO, MOD AP269-3/4" MARCA CROSS LINE O EQUIVALENTE EN CALIDAD, INCLUYE: SUMINISTRO Y COLOCACIÓN DE LOS MATERIALES, ELEMENTOS DE FIJACIÓN A BASE DE TAQUETE DE EXPANSIÓN Y VARILLA ROSCADA DE ¼" DE HASTA 80 CM, INCLUYE TUERCAS DE ¼", MANO DE OBRA, HERRAMIENTA, EQUIPO, DESPERDICIOS, CORTES, ANDAMIOS, ACARREOS HORIZONTALES Y/O VERTICALES AL SITIO DE LOS TRABAJOS, LIMPIEZA DEL ÁREA AL TERMINO DE LOS TRABAJOS. P.U.O.T. | PZA | 211 | 10.42 | 2198.62
INVOYDA-33 | SOPORTE A BASE DE SOLERA DE 1/8"X1" DE ANCHO POR 100 A 120 CMS. DE ALTO. INCLUYE: SUMINISTRO Y COLOCACIÓN DE LOS MATERIALES, ELEMENTOS DE FIJACIÓN A BASE DE TAQUETE DE EXPANSIÓN, PIJAS, TORNILLOS Y TUERCAS Y ARANDELA. MANO DE OBRA, HERRAMIENTA, EQUIPO, DESPERDICIOS, CORTES, ANDAMIOS, ACARREOS HORIZONTALES Y/O VERTICALES AL SITIO DE LOS TRABAJOS, LIMPIEZA DEL ÁREA AL TERMINO DE LOS TRABAJOS. P.U.O.T. | PZA | 56 | 89.69 | 5022.64
INVOYDA-34 | CABLE DE FIBRA ÓPTICA "OM3" 6 HILOS MULTIMODO DE 50 MICRONES (50/125), INTERNA DE 6 HILOS. BELDEN NO. FI3D006R9O EQUIVALENTE EN CALIDAD, INCLUYE: SUMINISTRO, INSTALACIÓN DEL MATERIAL, CONEXIÓN EN AMBOS EXTREMOS, MISCELÁNEOS, ETIQUETACIÓN CON CINCHO DE BANDERA O ETIQUETA ADHESIVA EN CADA FIBRA Y AMBOS EXTREMOS, DESPERDICIOS, ANDAMIOS, ACARREOS VERTICALES Y HORIZONTALES, FLETES, MANO DE OBRA, HERRAMIENTA, LIMPIEZA GRUESA DIARIA DEL ÁREA DE TRABAJO, RETIRO DEL VOLUMEN GENERADO FUERA DE LA OBRA A TIRO LIBRE, P.U.O.T. | ML | 45 | 73.88 | 3324.6
INVOYDA-35 | CONECTOR TIPO SC MULTIMODO , PARA FIBRA ÓPTICA DE MARCA BELDEN MODELO, FT3SC900FS01 O EQUIVALENTE EN CALIDAD, INCLUYE: SUMINISTRO, INSTALACIÓN DEL MATERIAL, MANO DE OBRA, FLETES, ACARREOS VERTICALES Y HORIZONTALES, HERRAMIENTA, EQUIPO,LIMPIEZA DEL ÁREA. P.U.O.T. | PZA | 12 | 367.84 | 4414.08
INVOYDA-36 | CHAROLA PARA FIBRA ÓPTICA BELDEN AX105563 ALTA DENSIDAD P/4 CON 2 MÓDULOS DE 6 ADAPTADORES DE FO. SC DÚPLEX, MULTIMODO, MODELO SKU-FC3X06SDFS O EQUIVALENTE EN CALIDAD, INCLUYE: SUMINISTRO E INSTALACIÓN DE LOS MATERIALES, MANO DE OBRA, HERRAMIENTA, EQUIPO, ACARREOS HORIZONTALES Y/O VERTICALES AL SITIO DE LOS TRABAJOS, LIMPIEZA DEL ÁREA. P.U.O.T. | PZA | 2 | 9920.61 | 19841.22
INVOYDA-37 | CABLE DE PARCHEO DÚPLEX (JUMPER DE 2 HILOS) DE FIBRA ÓPTICA DE 62.5 MICRONES, ENSAMBLADO EN FÁBRICA DE 3.00MTS. DE LONGITUD CON TERMINACIÓN SC-SC EN AMBOS EXTREMOS, MARCA BELDEN NO. CAT. FP3SDSD003M O EQUIVALENTE EN CALIDAD,INCLUYE: MATERIALES, MANO DE OBRA, HERRAMIENTA, EQUIPO, DESPERDICIOS, CORTES, ANDAMIOS, ACARREOS HORIZONTALES Y/O VERTICALES AL SITIO DE LOS TRABAJOS, LIMPIEZA DEL ÁREA. P.U.O.T. | PZA | 6 | 686.01 | 4116.06
INVOYDA-38 | CABLE UTP, CATEGORÍA 4 PARES, 6A, TRANSFERENCIAS DE HASTA 10GB/S (10 BASE-T). MARCA BELDEN NO. DE CAT. 10GXS12-10GXS O EQUIVALENTE EN CALIDAD, INCLUYE: SUMINISTRO E INSTALACIÓN DEL MATERIAL, CONEXIÓN EN PANEL DE PARCHEO Y FACE PLATE, ELEMENTOS DE FIJACIÓN (CINTA VELCRO O CINCHOS DE NYLON), ETIQUETACIÓN CON CINCHOS DE BANDERA EN LA LLEGADA A RACKS Y LLEGADA A FACE PLATE, DESPERDICIOS, ANDAMIOS, ACARREOS VERTICALES Y HORIZONTALES, FLETES, MANO DE OBRA, HERRAMIENTA, LIMPIEZA GRUESA DIARIA DEL ÁREA DE TRABAJO, RETIRO DEL VOLUMEN GENERADO FUERA DE LA OBRA A TIRO LIBRE. LIMPIEZA DEL ÁREA. P.U.O.T. | ML | 2103.5 | 46.76 | 98359.66
INVOYDA-39 | MÓDULO JACK RJ-45 AZÚL, CAT. 6A., 10GX DE 22 A 26 AWG MOD. RV AAMJKUTB-S1MARCA BELDEN, O EQUIVALENTE EN CALIDAD, INCLUYE: SUMIONISTRO E INSTALACIÓN DE LOS MATERIALES, MANO DE OBRA, HERRAMIENTA, EQUIPO, ANDAMIOS, ACARREOS HORIZONTALES Y/O VERTICALES AL SITIO DE LOS TRABAJOS, LIMPIEZA DEL ÁREA AL TERMINO DE LOS TRABAJOS. P.U.O.T. | PZA | 69 | 337.36 | 23277.84
INVOYDA-40 | FACE PLATE, COLOR BLANCO, PARA UN MÓDULO JACK RJ-45, MARCA BELDEN NO. CAT. AX102660 O EQUIVALENTE EN CALIDAD, INCLUYE: SUMINISTRO, INSTALACIÓN, ETIQUETACIÓN CON ETIQUETA ADHESIVA IMPRESA EN COMPUTADORA, ELEMENTOS DE FIJACIÓN (PIJAS), MANO DE OBRA, HERRAMIENTA, EQUIPO, ANDAMIOS, ACARREOS HORIZONTALES Y/O VERTICALES AL SITIO DE LOS TRABAJOS, LIMPIEZA DEL ÁREA AL TERMINO DE LOS TRABAJOS. P.U.O.T. | PZA | 69 | 64.25 | 4433.25
INVOYDA-41 | FACE PLATE, COLOR BLANCO, DOS MÓDULO JACK RJ-45 DE 22 A 26 AWG MARCA BELDEN NO. CAT. AX102660 MOD. RV AAMJKUTB-S1, O EQUIVALENTE EN CALIDAD, INCLUYE: SUMINISTRO, INSTALACIÓN, ETIQUETACIÓN CON ETIQUETA ADHESIVA IMPRESA EN COMPUTADORA, ELEMENTOS DE FIJACIÓN (PIJAS), MANO DE OBRA, HERRAMIENTA, EQUIPO, ANDAMIOS, ACARREOS HORIZONTALES Y/O VERTICALES AL SITIO DE LOS TRABAJOS, LIMPIEZA DEL ÁREA AL TERMINO DE LOS TRABAJOS. P.U.O.T. | PZA | 69 | 64.25 | 4433.25
INVOYDA-42 | PANEL DE PARCHEO (PATCH PANEL) CON 24 PUERTOS O MÓDULOS (JACK) RJ-45, CON CUBRE POLVO, MARCA CAT 6-A BELDEN RVAPPF1U24BK, O EQUIVALENTE EN CALIDAD, INCLUYE: SUMINISTRO, INSTALACIÓN, ETIQUETACIÓN CON ETIQUETA ADHESIVA IMPRESA EN COMPUTADORA, ELEMENTOS DE FIJACIÓN (PIJAS), MANO DE OBRA, HERRAMIENTA, EQUIPO, ANDAMIOS, ACARREOS HORIZONTALES Y/O VERTICALES AL SITIO DE LOS TRABAJOS, LIMPIEZA DEL ÁREA AL TERMINO DE LOS TRABAJOS. P.U.O.T. | PZA | 4 | 9387.79 | 37551.16
INVOYDA-43 | RACK DE 7 PIES DE ALTURA POR 19" DE ANCHO POR 4" ABIERTO DE FONDO METÁLICO EN ALEACIÓN LIGERA DE ALUMINIO 6063-T2 DE 1/4" DE GROSOR, ACABADO DE PINTURA ELECTROSTÁTICA COLOR NEGRO PÓLVORA, CON ESPACIO UNIVERSAL DE PERFORACIONES EIA-310-D DEL # 12-24, AL FRENTE Y EN LA PARTE POSTERIOR, PARA MONTAJE DE PANELES Y CHAROLAS, MARCA BELDEN, MODELO XDR8419-310N 7' O EQUIVALENTE EN CALIDAD, INCLUYE: SUMINISTRO, ARMADO Y FIJACIÓN AL PISO CON TAQUETE METALICO EXPANSIVO TIPO Z, DE 1/2", MARCA XATO O ANCLO, Y A LOSA CON VARILLA ROSCADA GALVANIZADA DE 1/2", MARCA XATO, 2 TUERCAS HEXAGONALES DE 1/2", RONDANA PLANA DE 1/2",TAQUETE METALICO EXPANSIVO TIPO Z, DE 1/2", MARCA XATO O ANCLO, PERFORACIONES, FLETES, MISCELÁNEOS, TORNILLERÍA, HERRAMINETA, MANO DE OBRA, ACARREOS HORIZONTALES Y/O VERTICALES AL SITIO DE LOS TRABAJOS, LIMPIEZA DEL ÁREA AL TERMINO DE LOS TRABAJOS. P.U.O.T. | PZA | 3 | 4591.97 | 13775.91
INVOYDA-44 | ORGANIZADOR VERTICAL FRONTAL Y POSTERIOR DE MATERIAL DE CANAL EN ACERO LAMINADO EN FRÍO DE 14GA CON TAPA, MATERIAL DE CUBIERTA ACERO LAMINADO EN FRÍO DE 16GA, ACABADO DURABLE, MARCA BELDEN BHVHH10, MODELO ECO30BEL07 O EQUIVALENTE EN CALIDAD, INCLUYE: SUMINISTRO, INSTALACIÓN, CUBIERTA FRONTAL Y POSTERIOR, ELEMENTOS DE FIJACIÓN (TORNILLOS), MANO DE OBRA, HERRAMIENTA, EQUIPO, ACARREOS HORIZONTALES Y/O VERTICALES AL SITIO DE LOS TRABAJOS, LIMPIEZA DEL ÁREA AL TERMINO DE LOS TRABAJOS. P.U.O.T. | PZA | 6 | 7115.84 | 42695.04
INVOYDA-45 | ORGANIZADOR HORIZONTAL FRONTAL Y POSTERIOR DE MATERIAL DE CANAL EN ACERO LAMINADO EN FRÍO DE 14GA CON TAPA, MATERIAL DE CUBIERTA ACERO LAMINADO EN FRÍO DE 16GA, ACABADO DURABLE, 2U MARCA BELDEN O EQUIVALENTE EN CALIDAD, MODELO SKU-AX100795 INCLUYE: SUMINISTRO, INSTALACIÓN, CUBIERTA FRONTAL Y POSTERIOR, ELEMENTOS DE FIJACIÓN (TORNILLOS), MANO DE OBRA, HERRAMIENTA, EQUIPO, ACARREOS HORIZONTALES Y/O VERTICALES AL SITIO DE LOS TRABAJOS, LIMPIEZA DEL ÁREA AL TERMINO DE LOS TRABAJOS. P.U.O.T. | PZA | 15 | 1840.1 | 27601.5
INVOYDA-46 | BARRA DE MULTICONTACTOS PDU BELDEN 9BF1-061002 6U 5-15P 15A/120V. INCLUYE: SUMINISTRO, INSTALACIÓN, CUBIERTA FRONTAL Y POSTERIOR, ELEMENTOS DE FIJACIÓN (TORNILLOS), MANO DE OBRA, HERRAMIENTA, EQUIPO, ACARREOS HORIZONTALES Y/O VERTICALES AL SITIO DE LOS TRABAJOS, LIMPIEZA DEL ÁREA AL TERMINO DE LOS TRABAJOS. P.U.O.T. | PZA | 2 | 3342.97 | 6685.94
INVOYDA-47 | UPS 5P EATON, CAT. 5P2200RT DE 1950 VA /1920 W, 127 VCA. (2 UNIDADES DE RACK) INCLUYE: SUMINISTRO, INSTALACIÓN, CUBIERTA FRONTAL Y POSTERIOR, ELEMENTOS DE FIJACIÓN (TORNILLOS), MANO DE OBRA, HERRAMIENTA, EQUIPO, ACARREOS HORIZONTALES Y/O VERTICALES AL SITIO DE LOS TRABAJOS, LIMPIEZA DEL ÁREA AL TERMINO DE LOS TRABAJOS. P.U.O.T. | PZA | 2 | 25547.48 | 51094.96
INVOYDA-48 | SWITCH MCA. TP LINK CAT. TL-SG3424 ADMINISTRABLE CAPA 2 DE 24 PUERTOS GIGABIT RJ45 10/100/1000-4SFP VOLTAJE DE ENTRADA 100-240V (2 PZAS) INCLUYE: SUMINISTRO, INSTALACIÓN, CUBIERTA FRONTAL Y POSTERIOR, ELEMENTOS DE FIJACIÓN (TORNILLOS), MANO DE OBRA, HERRAMIENTA, EQUIPO, ACARREOS HORIZONTALES Y/O VERTICALES AL SITIO DE LOS TRABAJOS, LIMPIEZA DEL ÁREA AL TERMINO DE LOS TRABAJOS. P.U.O.T. | PZA | 4 | 8758.49 | 35033.96
INVOYDA-49 | CONMUTADOR IP MEJORADO SISTEMA HIBRIDO, COMPATIBLE CON EXTENSIONES IP Y SIP, MODELO MOD. KX-TDE600 (1 PZA) INCLUYE: SUMINISTRO, INSTALACIÓN, CUBIERTA FRONTAL Y POSTERIOR, ELEMENTOS DE FIJACIÓN (TORNILLOS), MANO DE OBRA, HERRAMIENTA, EQUIPO, ACARREOS HORIZONTALES Y/O VERTICALES AL SITIO DE LOS TRABAJOS, LIMPIEZA DEL ÁREA AL TERMINO DE LOS TRABAJOS. P.U.O.T. | PZA | 1 | 106296.8 | 106296.8
INVOYDA-50 | EQUIPO DE RED INALÁMBRICA (WI FI) PARA EXTERIORES, MARCA UBIQUITI NETWORKS, MODELO NSM2, INCLUYE: SOPORTE A LOSA Y/O MURO, MATERIALES, MANO DE OBRA, HERRAMIENTA, EQUIPO, DESPERDICIOS, CORTES, ANDAMIOS, ACARREOS HORIZONTALES Y/O VERTICALES AL SITIO DE LOS TRABAJOS, LIMPIEZA DEL ÁREA AL TERMINO DE LOS TRABAJOS. P.U.O.T. | PZA | 1 | 5017.84 | 5017.84
INVOYDA-51 | GABINETE PARA 6 FIBRAS, MARCA COMMSCOPE, IBDN NO. CAT. AX100041 CUBIERTA AX100045, 1 BANDA ADAPTADORA AX100094, 1 BANDA CIEGA AX100066, KRONE NO. CAT. RMG1-06-SCMML, SYSTIMAX SOLUTION NO. CAT. 600A2ASMBLD. INCLUYE: MATERIALES, MANO DE OBRA, HERRAMIENTA, EQUIPO, DESPERDICIOS, CORTES, ANDAMIOS, ACARREOS HORIZONTALES Y/O VERTICALES AL SITIO DE LOS TRABAJOS, LIMPIEZA DEL ÁREA AL TERMINO DE LOS TRABAJOS. P.U.O.T. | PZA | 3 | 6125.32 | 18375.96
INVOYDA-52 | REPISA PARA EQUIPO DE ACERO LAMINADO EN FRÍO DE 16GA. CON ACABADO DURABLE COBERTURA ELECTROSTÁTICA COLOR NEGRO DE 5.19" DE ALTURA POR 19" DE ANCHO POR 15" DE FONDO, MARCA CHATSWORTH CAT. 40074-700. INCLUYE: MATERIALES, MANO DE OBRA, HERRAMIENTA, EQUIPO, DESPERDICIOS, CORTES, ANDAMIOS, ACARREOS HORIZONTALES Y/O VERTICALES AL SITIO DE LOS TRABAJOS, LIMPIEZA DEL ÁREA AL TERMINO DE LOS TRABAJOS. P.U.O.T. | PZA | 3 | 3269.77 | 9809.31
INVOYDA-53 | BARRA DE CONEXIÓN MÚLTIPLES DE 6 CONTACTOS DÚPLEX POLARIZADOS DE 15 AMP CON SUPRESOR DE PICOS PARA MONTAR EN RACK DE 19", MARCA LEVITON NO CAT. 5500-190. INCLUYE: MATERIALES, MANO DE OBRA, HERRAMIENTA, EQUIPO, DESPERDICIOS, CORTES, ANDAMIOS, ACARREOS HORIZONTALES Y/O VERTICALES AL SITIO DE LOS TRABAJOS, LIMPIEZA DEL ÁREA AL TERMINO DE LOS TRABAJOS. P.U.O.T. | PZA | 3 | 2593.41 | 7780.23
INVOYDA-54 | PRUEBAS, CAPACITACIÓN Y CERTIFICACIÓN DEL SISTEMA DE CABLEADO ESTRUCTURADO (VOZ, DATOS Y TELEFÓNICA) POR EL FABRICANTE O PERSONAL CERTIFICADO POR LA MISMA, INCLUYE: REGISTRO DE LECTURA DE PRUEBAS Y SU ENTREGA; PROGRAMACIÓN, MANUALES, CAPACITACIÓN A PERSONAL OPERATIVO Y/O DESIGNADO POR LA SUPERVISIÓN, GARANTÍAS, MATERIALES, MANO DE OBRA, HERRAMIENTA, EQUIPO, DESPERDICIOS, CORTES, ANDAMIOS, ACARREOS HORIZONTALES Y/O VERTICALES AL SITIO DE LOS TRABAJOS, LIMPIEZA DEL ÁREA AL TERMINO DE LOS TRABAJOS. P.U.O.T. | PZA | 1 | 99699.39 | 99699.39
INVOYDA-55 | CONECTOR TIPO SC, PARA FIBRA ÓPTICA DE 62.5 MICRONES, CAT. 6A MARCA COMMSCOPE, INCLUYE: MATERIALES, MANO DE OBRA, HERRAMIENTA, EQUIPO, DESPERDICIOS, CORTES, ANDAMIOS, ACARREOS HORIZONTALES Y/O VERTICALES AL SITIO DE LOS TRABAJOS, LIMPIEZA DEL ÁREA. P.U.O.T. | PZA | 3 | 25.36 | 76.08
INVOYDA-56 | DISTRIBUIDOR DE FIBRA DE 1-UR, MARCA COMMSCOPE, INCLUYE: MATERIALES, MANO DE OBRA, HERRAMIENTA, EQUIPO, DESPERDICIOS, CORTES, ANDAMIOS, ACARREOS HORIZONTALES Y/O VERTICALES AL SITIO DE LOS TRABAJOS, LIMPIEZA DEL ÁREA. P.U.O.T. | PZA | 3 | 29.25 | 87.75
INVOYDA-57 | ADAPTADOR DE FIBRA SC-OM3 MULTIMODO, MARCA COMMSCOPE, INCLUYE: MATERIALES, MANO DE OBRA, HERRAMIENTA, EQUIPO, DESPERDICIOS, CORTES, ANDAMIOS, ACARREOS HORIZONTALES Y/O VERTICALES AL SITIO DE LOS TRABAJOS, LIMPIEZA DEL ÁREA. P.U.O.T. | PZA | 3 | 41.25 | 123.75
INVOYDA-58 | CONECTOR SC BRILLANT PREPULIDO, MARCA COMMSCOPE, INCLUYE: MATERIALES, MANO DE OBRA, HERRAMIENTA, EQUIPO, DESPERDICIOS, CORTES, ANDAMIOS, ACARREOS HORIZONTALES Y/O VERTICALES AL SITIO DE LOS TRABAJOS, LIMPIEZA DEL ÁREA. P.U.O.T. | PZA | 6 | 29.35 | 176.1
INVOYDA-59 | EXTENSIÓN (JUMPER) DE FIBRA ÓPTICA SC-SC, MARCA COMMSCOPE, INCLUYE: MATERIALES, MANO DE OBRA, HERRAMIENTA, EQUIPO, DESPERDICIOS, CORTES, ANDAMIOS, ACARREOS HORIZONTALES Y/O VERTICALES AL SITIO DE LOS TRABAJOS, LIMPIEZA DEL ÁREA. P.U.O.T. | PZA | 6 | 52.31 | 313.86
INVOYDA-60 | MÓDULO PARA FIBRA ÓPTICA SPF MULTIMODO, MARCA COMMSCOPE, INCLUYE: MATERIALES, MANO DE OBRA, HERRAMIENTA, EQUIPO, DESPERDICIOS, CORTES, ANDAMIOS, ACARREOS HORIZONTALES Y/O VERTICALES AL SITIO DE LOS TRABAJOS, LIMPIEZA DEL ÁREA. P.U.O.T. | PZA | 3 | 49.35 | 148.05
INVOYDA-61 | EQUIPO SEPARADOR DE FIBRA ÓPTICA EN CAMPO PARA 6 PARES, MARCA COMMSCOPE, INCLUYE: FUSIÓN, MATERIALES, MANO DE OBRA, HERRAMIENTA, EQUIPO, DESPERDICIOS, CORTES, ANDAMIOS, ACARREOS HORIZONTALES Y/O VERTICALES AL SITIO DE LOS TRABAJOS, LIMPIEZA DEL ÁREA. P.U.O.T. | PZA | 3 | 81.23 | 243.69
796220.92
I-14.16 | COMPLEMENTARIAS MARFE
COMARFE-01 | LIMPIEZA FINA Y GENERAL DE LA OBRA PARA ENTREGA INCLUYE: LIMPIEZA DE CARPINTERIAS, HERRERIAS, PISOS, MUROS, ARTICULOS DE LIMPIEZA, MATERIALES SOBRANTES, RETIRO DE BASURA AL LUGAR DE ACOPIO, MANO DE OBRA, HERRAMIENTA, EQUIPO Y TODO LO NECESARIO PARA SU CORRECTA EJECUCIÓN. | M2 | 8308.69 | 9.13 | 75858.34
COMARFE-02 | ACARREO EN CAMIÓN DE VOLTEO DE 7 M3 DEL MATERIAL PRODUCTO DE LA DEMOLICIÓN Y/O DESPERDICIOS DE OBRA, AL PRIMER KILÓMETRO O SUBSECUENTES. EL PRECIO INCLUYE: ACARREO A 100 MTS DE LA OBRA AL CAMIÓN, MANO DE OBRA, HERRAMIENTA Y EQUIPO | VIAJE | 25 | 721.84 | 18046
93904.34
I-15 | CUBIERTA MARFE
I-15.1 | ESTRUCTURA METALICA
4003046 | SUMINISTRO, HABILITADO Y MONTAJE DE ESTRUCTURA METALICA ASTM A36. INCLUYE: PRIMARIO EPOXICO DE ALTO PODER ANTICORROSIVO COLOR GRIS, ACABADO BRILLANTE MCA. COMEX O SIMILAR EN CALIDAD A DOS MANOS, ESMALTE ACRILICO BRILLANTE COLOR NEGRO MCA. COMEX O SIMILAR EN CALIDAD A DOS MANOS, FLETES Y ACARREOS HASTA EL LUGAR DE LA OBRA, CORTES, SOLDADURA,HERRAMIENTA, ANDAMIOS, EQUIPO Y TODAS LAS PRUEBAS DE CALIDAD REQUERIDAS COMO SOLDADORES, PRUEBAS DE ULTRASONIDO, RADIOGRÁFICA, PARTÍCULAS MAGNÉTICAS Y LIQUIDO PENETRANTE. A CUALQUIER ALTURA. | KG | 298492.72 | 68.77 | 20527344.35
4003066 | SUMINISTRO Y COLOCACION DE PERNO HEXAGONAL ESTRUCTURAL ASTM A-325 TIPO 1 GALVANIZADO DE 1/2" x 3-1/2". INCLUYE: TUERCA HEXAGONAL ESTRUCTURAL 2H ASTM A194, RONDANA PLANA ESTRUCTURAL F436, MATERIALES, EQUIPO, HERRAMIENTA Y TODO LO NECESARIO PARA SU CORRECTA COLOCACION. | PZA | 1120 | 52.36 | 58643.2
5045453 | SUMINISTRO Y COLOCACION DE LOSACERO "SECCION 4" CAL. 22, CON CONCRETO PREMEZCLADO F'c=250 KG/CM2 TIPO PROFESIONAL DE BAJA CONTRACCION, CON FIBRA DE POLIPROPILENO VIRGEN EN FORMA DE MULTIFILAMENTOS MARCA FIBERCOM A RAZON DE 600 GR/M3 Y CON IMPERMEABILIZANTE INTEGRAL MARCA FESTERGRAL DE FESTER A RAZON DE 4% DEL PESO DEL CEMENTO (16 KG DE FESTERGRAL/M3 DE CONCRETO) DE 5CM. DE ESPESOR SOBRE LA CRESTA DE LA LAMINA, REFORZADO CON MALLA 6-6 10/10 ACABADO VUELTA PLANA, INCLUYE: MATERIAL, MANO DE OBRA, HERRAMIENTA, EQUIPO, BOMBEO, ACARREOS, FLETES, ANDAMIOS, MANIOBRAS, DESPERDICIOS, CORTES CONSUMIBLES, LIMPIEZA Y RETIRO DE SOBRANTES AL LUGAR DE TIRO AUTORIZADO. | M2 | 2367.98 | 892.04 | 2112332.88
5045478 | SUMINISTRO Y COLOCACION DE PERNO NELSON TIPO S3L=19 MM (3/4") XL=81 MM (3 3/16"). INCLUYE: MATERIAL, MANO DE OBRA, HERRAMIENTA, EQUIPO, DESPERDICIOS, LIMPIEZA Y RETIRO DE SOBRANTES AL LUGAR DE TIRO AUTORIZADO | PZA | 2733 | 24.95 | 68188.35
22766508.78
I-15.2 | CAJON DE ELEVADOR DE SERVICIO
3004299-A | SUMINISTRO Y COLOCACION DE CONCRETO PREMEZCLADO BOMBEADO DE F'C=250 KG/CM2 R.N. TMA 19 MM REVENIMIENTO MÍNIMO DE 16±2 CM, COLADO SEGÚN LAS NORMAS DEL ACI. INCLUYE: ADITIVO SUPERFLUIDIZANTE Y/O REDUCTOR DE AGUA DE ALTO RANGO, VIBRADO, CURADO CON MEMBRANA, MATERIALES, EQUIPO, HERRAMIENTA, MANO DE OBRA Y TODO LO NECESARIO PARA SU CORRECTA EJECUCION. | M3 | 29.01 | 3513.28 | 101920.25
4003031 | CIMBRA APARENTE EN MUROS, CON TRIPLAY DE PINO DE 16 MM, INCLUYE: OBRA FALSA, CIMBRADO, DESCIMBRADO, CHAFLÁN, GOTERÓN Y FRENTES (OCHAVOS), A CUALQUIER ALTURA, INCLUYE CIMBRADO Y DESCIMBRADO, HERRAMIENTA, MATERIALES, EQUIPO, MANO DE OBRA Y TODO LO NESARARIO PARA SU CORRECTA EJECUCION. | M2 | 230.76 | 354.83 | 81880.57
4003038 | ACERO DE REFUERZO EN ESTRUCTURA #3 F'Y 4200 KG/CM2. INCLUYE: SUMINISTRO, HABILITADO, ARMADO, TRASLAPES, GANCHOS SILLETAS Y DESPERDICIOS, INCLUYE, HERRAMIENTA, MATERIALES, EQUIPO, MANO DE OBRA Y TODO LO NESARARIO PARA SU CORRECTA EJECUCION. | KG | 1940.92 | 34.67 | 67291.7
4003039 | ACERO DE REFUERZO EN ESTRUCTURA #4 F'Y 4200 KG/CM2. INCLUYE: SUMINISTRO, HABILITADO, ARMADO, TRASLAPES, GANCHOS SILLETAS Y DESPERDICIOS, INCLUYE, HERRAMIENTA, MATERIALES, EQUIPO, MANO DE OBRA Y TODO LO NESARARIO PARA SU CORRECTA EJECUCION. | KG | 498.96 | 34.67 | 17298.94
268391.46
I-15.3 | CAJONES DE ELEVADOR DE ESTACIONAMIENTO
3004299-A | SUMINISTRO Y COLOCACION DE CONCRETO PREMEZCLADO BOMBEADO DE F'C=250 KG/CM2 R.N. TMA 19 MM REVENIMIENTO MÍNIMO DE 16±2 CM, COLADO SEGÚN LAS NORMAS DEL ACI. INCLUYE: ADITIVO SUPERFLUIDIZANTE Y/O REDUCTOR DE AGUA DE ALTO RANGO, VIBRADO, CURADO CON MEMBRANA, MATERIALES, EQUIPO, HERRAMIENTA, MANO DE OBRA Y TODO LO NECESARIO PARA SU CORRECTA EJECUCION. | M3 | 50.9 | 3513.28 | 178825.95
4003031 | CIMBRA APARENTE EN MUROS, CON TRIPLAY DE PINO DE 16 MM, INCLUYE: OBRA FALSA, CIMBRADO, DESCIMBRADO, CHAFLÁN, GOTERÓN Y FRENTES (OCHAVOS), A CUALQUIER ALTURA, INCLUYE CIMBRADO Y DESCIMBRADO, HERRAMIENTA, MATERIALES, EQUIPO, MANO DE OBRA Y TODO LO NESARARIO PARA SU CORRECTA EJECUCION. | M2 | 1001.56 | 354.83 | 355383.53
4003038 | ACERO DE REFUERZO EN ESTRUCTURA #3 F'Y 4200 KG/CM2. INCLUYE: SUMINISTRO, HABILITADO, ARMADO, TRASLAPES, GANCHOS SILLETAS Y DESPERDICIOS, INCLUYE, HERRAMIENTA, MATERIALES, EQUIPO, MANO DE OBRA Y TODO LO NESARARIO PARA SU CORRECTA EJECUCION. | KG | 3267.24 | 34.67 | 113275.21
4003039 | ACERO DE REFUERZO EN ESTRUCTURA #4 F'Y 4200 KG/CM2. INCLUYE: SUMINISTRO, HABILITADO, ARMADO, TRASLAPES, GANCHOS SILLETAS Y DESPERDICIOS, INCLUYE, HERRAMIENTA, MATERIALES, EQUIPO, MANO DE OBRA Y TODO LO NESARARIO PARA SU CORRECTA EJECUCION. | KG | 329.28 | 34.67 | 11416.14
658900.83
I-15.4 | CAJON DE MONTACARGAS DE SERVICIO
3004299-A | SUMINISTRO Y COLOCACION DE CONCRETO PREMEZCLADO BOMBEADO DE F'C=250 KG/CM2 R.N. TMA 19 MM REVENIMIENTO MÍNIMO DE 16±2 CM, COLADO SEGÚN LAS NORMAS DEL ACI. INCLUYE: ADITIVO SUPERFLUIDIZANTE Y/O REDUCTOR DE AGUA DE ALTO RANGO, VIBRADO, CURADO CON MEMBRANA, MATERIALES, EQUIPO, HERRAMIENTA, MANO DE OBRA Y TODO LO NECESARIO PARA SU CORRECTA EJECUCION. | M3 | 55.82 | 3513.28 | 196111.29
4003031 | CIMBRA APARENTE EN MUROS, CON TRIPLAY DE PINO DE 16 MM, INCLUYE: OBRA FALSA, CIMBRADO, DESCIMBRADO, CHAFLÁN, GOTERÓN Y FRENTES (OCHAVOS), A CUALQUIER ALTURA, INCLUYE CIMBRADO Y DESCIMBRADO, HERRAMIENTA, MATERIALES, EQUIPO, MANO DE OBRA Y TODO LO NESARARIO PARA SU CORRECTA EJECUCION. | M2 | 429.5 | 354.83 | 152399.49
4003038 | ACERO DE REFUERZO EN ESTRUCTURA #3 F'Y 4200 KG/CM2. INCLUYE: SUMINISTRO, HABILITADO, ARMADO, TRASLAPES, GANCHOS SILLETAS Y DESPERDICIOS, INCLUYE, HERRAMIENTA, MATERIALES, EQUIPO, MANO DE OBRA Y TODO LO NESARARIO PARA SU CORRECTA EJECUCION. | KG | 3566.06 | 34.67 | 123635.3
4003039 | ACERO DE REFUERZO EN ESTRUCTURA #4 F'Y 4200 KG/CM2. INCLUYE: SUMINISTRO, HABILITADO, ARMADO, TRASLAPES, GANCHOS SILLETAS Y DESPERDICIOS, INCLUYE, HERRAMIENTA, MATERIALES, EQUIPO, MANO DE OBRA Y TODO LO NESARARIO PARA SU CORRECTA EJECUCION. | KG | 498.96 | 34.67 | 17298.94
489445.02
I-15.5 | ESCALERA DE SERVICIO
4003046 | SUMINISTRO, HABILITADO Y MONTAJE DE ESTRUCTURA METALICA ASTM A36. INCLUYE: PRIMARIO EPOXICO DE ALTO PODER ANTICORROSIVO COLOR GRIS, ACABADO BRILLANTE MCA. COMEX O SIMILAR EN CALIDAD A DOS MANOS, ESMALTE ACRILICO BRILLANTE COLOR NEGRO MCA. COMEX O SIMILAR EN CALIDAD A DOS MANOS, FLETES Y ACARREOS HASTA EL LUGAR DE LA OBRA, CORTES, SOLDADURA,HERRAMIENTA, ANDAMIOS, EQUIPO Y TODAS LAS PRUEBAS DE CALIDAD REQUERIDAS COMO SOLDADORES, PRUEBAS DE ULTRASONIDO, RADIOGRÁFICA, PARTÍCULAS MAGNÉTICAS Y LIQUIDO PENETRANTE. A CUALQUIER ALTURA. | KG | 2814.32 | 68.77 | 193540.79
5836421 | SUMINISTRO Y COLOCACION DE ESCALONES DE ACERO PREFABRICADOS, FABRICADOS CON REJILLA Y PLACA ANTIDERRAPANTE DENTADA DE SECCION 12-7/32" X 3'-5" (310 X 1041 MM) CON SOLERA DE 1-1/4" X 3/16". INCLUYE: HERRAJES, FLETES Y ACARREOS HASTA EL LUGAR DE LA OBRA, CORTES, SOLDADURA,HERRAMIENTA, EQUIPO, MANO DE OBRA Y TODO LO NECESARIO PARA SU CORRECTA EJECUCION. | PZA | 139 | 857.13 | 119141.07
312681.86
I-15.6 | ESTRUCTURA DE CUBIERTA
4013080 | SUMINISTRO Y COLOCACIÓN DE PLACAS DE ACERO DE 65X65 CMS DE 5/16" DE ESPESOR, CON 16 BARRENOS DE 1" PARA ANCLAJE EN ELEMTOS ESTRUCTURALES , INCLUYE CARTABONES DE ACERO DE 10 CMS X 1/4" , SOLDADURA DE ACUERDO A PROYECTO SIGUIENDO LA NORMA A.W.S. , PRUEBAS DE LÍQUIDOS PENETRANTES, LIMPIEZA DE LA SUPERFICIE, MANO DE OBRA, EQUIPO, HERRAMIENTA, FABRICACIÓN Y TODO LO NECESARIO PARA SU CORRECTA EJECUCIÓN. | SAL | 7 | 888.91 | 6222.37
4013081-B | SUMINISTRO, COLOCACIÓN Y MONTAJE POR MEDIOS MECÁNICOS DE COLUMNA METÁLICA K1 DE SECCIÓN CIRCULAR W 21"X 44 LB/FT. (65.80 KG./M), INCLUYE: PRIMARIO ANTICORROSIVO MARCA NAPKO DE 2.5 MILÉSIMAS DE ESPESOR, CORTES, DESPERDICIOS, HOLGURAS AJUSTARSE A LAS INDICACIONES (S.M.A.W), DESCALIBRES, SOLDADURA DE ACUERDO A PROYECTO SIGUIENDO LA NORMA A.W.S, PRUEBAS DE PULSO ULTRASÓNICO, LÍQUIDOS PENETRANTES, LIMPIEZA DE LA SUPERFICIE, MANO DE OBRA, EQUIPO, HERRAMIENTA, LA FABRICACIÓN , TRANSPONTE Y MONTAJE DE LOS PERFILES ESTARÁN REGIDOS POR LAS ESPECIFICACIONES DEL CÓDIGO STANDARD DE PRACTICASA DEL A.I.S.C. Y TODO LO NECESARIO PARA SU CORRECTA EJECUCIÓN. | SAL | 19 | 1141.54 | 21689.26
4013082 | SUMINISTRO, COLOCACIÓN Y MONTAJE POR MEDIOS MECÁNICOS DE COLUMNA METÁLICA HSS DE 5"X5" DE 28.52 KG/M INCLUYE: PRIMARIO ANTICORROSIVO MARCA NAPKO DE 2.5 MILÉSIMAS DE ESPESOR, CORTES, DESPERDICIOS, HOLGURAS AJUSTARSE A NORMA ASTM A 500 GRADO C, DESCALIBRES , SOLDADURA DE ACUERDO A PROYECTO SIGUIENDO LA NORMA A.W.S, PRUEBAS DE PULSO ULTRASÓNICO, LÍQUIDOS PENETRANTES, LIMPIEZA DE LA SUPERFICIE, MANO DE OBRA, EQUIPO, HERRAMIENTA, LA FABRICACIÓN Y TODO LO NECESARIO PARA SU CORRECTA EJECUCIÓN. | SAL | 19 | 1126.74 | 21408.06
4013083 | SUMINISTRO, COLOCACIÓN Y MONTAJE POR MEDIOS MECÁNICOS DE TRABE PERIMETRAL DE LA CUBIERTA A BASE DE POLÍN MONTEN EN CAJA DE FABRICACIÓN ESPECIAL MEDIDAS 30"X5" , PESO 34.57 KG/M INCLUYE: PRIMARIO ANTICORROSIVO MARCA NAPKO DE 2.5 MILÉSIMAS DE ESPESOR, CORTES, DESPERDICIOS, HOLGURAS AJUSTARSE A NORMA ASTM A 500 GRADO C, DESCALIBRES , SOLDADURA DE ACUERDO A PROYECTO SIGUIENDO LA NORMA A.W.S, PRUEBAS DE PULSO ULTRASÓNICO, LÍQUIDOS PENETRANTES, LIMPIEZA DE LA SUPERFICIE, MANO DE OBRA, EQUIPO, HERRAMIENTA, LA FABRICACIÓN Y TODO LO NECESARIO PARA SU CORRECTA EJECUCIÓN. | PZA | 2 | 1972.41 | 3944.82
4013084 | SUMINISTRO, COLOCACIÓN Y MONTAJE POR MEDIOS MECÁNICOS DE TRABES INTERMEDIAS DE LA CUBIERTA A BASE DE POLÍN MONTEN EN CAJA DE FABRICACIÓN ESPECIAL MEDIDAS 20"X5" PESO 23.05 KG/M INCLUYE: PRIMARIO ANTICORROSIVO MARCA NAPKO DE 2.5 MILÉSIMAS DE ESPESOR, CORTES, DESPERDICIOS, HOLGURAS AJUSTARSE A NORMA ASTM A 500 GRADO C, DESCALIBRES , SOLDADURA DE ACUERDO A PROYECTO SIGUIENDO LA NORMA A.W.S, PRUEBAS DE PULSO ULTRASÓNICO, LÍQUIDOS PENETRANTES, LIMPIEZA DE LA SUPERFICIE, MANO DE OBRA, EQUIPO, HERRAMIENTA, LA FABRICACIÓN Y TODO LO NECESARIO PARA SU CORRECTA EJECUCIÓN. | PZA | 10 | 3294.42 | 32944.2
86208.71
I-15.7 | ESTRUCTURA DE CUBIERTA
ESCUMA-01 | SUMINISTRO Y COLOCACIÓN DE PLACAS DE ACERO DE 65X65 CMS DE 5/16" DE ESPESOR, CON 16 BARRENOS DE 1" PARA ANCLAJE EN ELEMTOS ESTRUCTURALES , INCLUYE CARTABONES DE ACERO DE 10 CMS X 1/4" , SOLDADURA DE ACUERDO A PROYECTO SIGUIENDO LA NORMA A.W.S. , PRUEBAS DE LÍQUIDOS PENETRANTES, LIMPIEZA DE LA SUPERFICIE, MANO DE OBRA, EQUIPO, HERRAMIENTA, FABRICACIÓN Y TODO LO NECESARIO PARA SU CORRECTA EJECUCIÓN. | PZA | 24 | 1161.89 | 27885.36
ESCUMA-02 | SUMINISTRO, COLOCACIÓN Y MONTAJE POR MEDIOS MECÁNICOS DE COLUMNA METÁLICA K1 DE SECCIÓN CIRCULAR W 21"X 44 LB/FT. (65.80 KG./M), INCLUYE: PRIMARIO ANTICORROSIVO MARCA NAPKO DE 2.5 MILÉSIMAS DE ESPESOR, CORTES, DESPERDICIOS, HOLGURAS AJUSTARSE A LAS INDICACIONES (S.M.A.W), DESCALIBRES, SOLDADURA DE ACUERDO A PROYECTO SIGUIENDO LA NORMA A.W.S, PRUEBAS DE PULSO ULTRASÓNICO, LÍQUIDOS PENETRANTES, LIMPIEZA DE LA SUPERFICIE, MANO DE OBRA, EQUIPO, HERRAMIENTA, LA FABRICACIÓN , TRANSPONTE Y MONTAJE DE LOS PERFILES ESTARÁN REGIDOS POR LAS ESPECIFICACIONES DEL CÓDIGO STANDARD DE PRACTICASA DEL A.I.S.C. Y TODO LO NECESARIO PARA SU CORRECTA EJECUCIÓN. | KG | 3750.6 | 68.77 | 257928.76
ESCUMA-03 | SUMINISTRO, COLOCACIÓN Y MONTAJE POR MEDIOS MECÁNICOS DE COLUMNA METÁLICA HSS DE 5"X5" DE 28.52 KG/M INCLUYE: PRIMARIO ANTICORROSIVO MARCA NAPKO DE 2.5 MILÉSIMAS DE ESPESOR, CORTES, DESPERDICIOS, HOLGURAS AJUSTARSE A NORMA ASTM A 500 GRADO C, DESCALIBRES , SOLDADURA DE ACUERDO A PROYECTO SIGUIENDO LA NORMA A.W.S, PRUEBAS DE PULSO ULTRASÓNICO, LÍQUIDOS PENETRANTES, LIMPIEZA DE LA SUPERFICIE, MANO DE OBRA, EQUIPO, HERRAMIENTA, LA FABRICACIÓN Y TODO LO NECESARIO PARA SU CORRECTA EJECUCIÓN. | KG | 513.36 | 68.77 | 35303.77
ESCUMA-04 | SUMINISTRO, COLOCACIÓN Y MONTAJE POR MEDIOS MECÁNICOS DE TRABE PERIMETRAL DE LA CUBIERTA A BASE DE POLÍN MONTEN EN CAJA DE FABRICACIÓN ESPECIAL MEDIDAS 30"X5" , PESO 34.57 KG/M INCLUYE: PRIMARIO ANTICORROSIVO MARCA NAPKO DE 2.5 MILÉSIMAS DE ESPESOR, CORTES, DESPERDICIOS, HOLGURAS AJUSTARSE A NORMA ASTM A 500 GRADO C, DESCALIBRES , SOLDADURA DE ACUERDO A PROYECTO SIGUIENDO LA NORMA A.W.S, PRUEBAS DE PULSO ULTRASÓNICO, LÍQUIDOS PENETRANTES, LIMPIEZA DE LA SUPERFICIE, MANO DE OBRA, EQUIPO, HERRAMIENTA, LA FABRICACIÓN Y TODO LO NECESARIO PARA SU CORRECTA EJECUCIÓN. | KG | 10301 | 68.77 | 708399.77
ESCUMA-05 | SUMINISTRO, COLOCACIÓN Y MONTAJE POR MEDIOS MECÁNICOS DE TRABES INTERMEDIAS DE LA CUBIERTA A BASE DE POLÍN MONTEN EN CAJA DE FABRICACIÓN ESPECIAL MEDIDAS 20"X5" PESO 23.05 KG/M INCLUYE: PRIMARIO ANTICORROSIVO MARCA NAPKO DE 2.5 MILÉSIMAS DE ESPESOR, CORTES, DESPERDICIOS, HOLGURAS AJUSTARSE A NORMA ASTM A 500 GRADO C, DESCALIBRES , SOLDADURA DE ACUERDO A PROYECTO SIGUIENDO LA NORMA A.W.S, PRUEBAS DE PULSO ULTRASÓNICO, LÍQUIDOS PENETRANTES, LIMPIEZA DE LA SUPERFICIE, MANO DE OBRA, EQUIPO, HERRAMIENTA, LA FABRICACIÓN Y TODO LO NECESARIO PARA SU CORRECTA EJECUCIÓN. | KG | 16636.1 | 68.77 | 1144064.6
2173582.26
I-15.8 | HERRERÍA Y CANCELERIA
HECAMA-01 | SUMINISTRO, COLOCACIÓN Y MONTAJE POR MEDIOS MECÁNICOS DE PARTESOLES DE DIFERENTES MEDIDAS SEGÚN PLANO MFR-A 19 , A BASE DE LAMINA LISA PINTADA CAL. 18, INCLUYE: APLICACION DE PRIMARIO ANTICORROSIVO , CORTES, DESPERDICIOS, SOLDADURA EN TRABES INTERMEDIAS, LIMPIEZA DE LA SUPERFICIE, MANO DE OBRA, EQUIPO, HERRAMIENTA, LA FABRICACIÓN Y TODO LO NECESARIO PARA SU CORRECTA EJECUCIÓN. | M2 | 283.7 | 239.65 | 67988.71
HECAMA-02 | SUMINISTRO, COLOCACIÓN Y MONTAJE POR MEDIOS MECÁNICOS DE ANGULO DE 2"X2" X 1/4" , EN PIEZAS DE 20 CMS PARA NIVELACIÓN Y COLOCACIÓN DE PARTESOLES DE LÁMINA DE LA CUBIERTA (6 PIEZAS POR PARTESOL, TOTAL DE PARTESOLES 64 PZAS DE DIFERENTES MEDIDAS ) LA COLOCACIÓN DEL ÁNGULO SERÁ A 70°SEGUN PLANO MFR-A19, INCLUYE: APLICACION DE PRIMARIO ANTICORROSIVO , CORTES, DESPERDICIOS, SOLDADURA EN TRABES INTERMEDIAS, LIMPIEZA DE LA SUPERFICIE, MANO DE OBRA, EQUIPO, HERRAMIENTA, LA FABRICACIÓN Y TODO LO NECESARIO PARA SU CORRECTA EJECUCIÓN. | KG | 186.45 | 68.77 | 12822.17
HECAMA-03 | SUMINISTRO, COLOCACIÓN Y MONTAJE POR MEDIOS MECÁNICOS DE CRISTAL TEMPLADO DE EN CUBIERTA , ANGULO DE 2"X2" X 1/4" , EN PIEZAS DE 20 CMS PARA NIVELACIÓN Y COLOCACIÓN DE PARTESOLES DE LÁMINA DE LA CUBIERTA (6 PIEZAS POR PARTESOL, TOTAL DE PARTESOLES 64 PZAS DE DIFERENTES MEDIDAS ) LA COLOCACIÓN DEL ÁNGULO SERÁ A 70°SEGUN PLANO MFR-A19, INCLUYE: APLICACION DE PRIMARIO ANTICORROSIVO , CORTES, DESPERDICIOS, SOLDADURA EN TRABES INTERMEDIAS, LIMPIEZA DE LA SUPERFICIE, MANO DE OBRA, EQUIPO, HERRAMIENTA, LA FABRICACIÓN Y TODO LO NECESARIO PARA SU CORRECTA EJECUCIÓN. | KG | 186.45 | 68.77 | 12822.17
93633.05
I-15.9 | INSTALACIÓN PLUVIAL
IP-01 | SUMINISTRO Y COLOCACIÓN DE CANALÓN DE LÁMINA GALVANIZADA CAL. 22 CON UN DESARROLLO DE 1.00 M, CON REFUERZOS DE ANGULO DE FIERRO, INCLUYE: MATERIALES, ACARREOS, CORTES, SOLDADURA, MANO DE OBRA, EQUIPO Y HERRAMIENTA. | ML | 100 | 244.09 | 24409
IP-02 | SUMINISTRO Y COLOCACIÓN DE CAJA COLECTORA, DE 35X50 CM. DE LÁMINA GALVANIZADA Y PINTADA COLOR BLANCO EXTERIOR/GRIS FONDO INTERIOR CAL 18, PARA CONECTARSE A BAJADA DE AGUAS PLUVIALES DE 20 X20 CM, INCLUYE: SUMINISTRO DE MATERIALES, FIJACIÓN, SELLO,MANO DE OBRA , EQUIPO Y HERRAMIENTA. | ML | 6 | 552.36 | 3314.16
IP-03 | BAJADA DE AGUAS PLUVIALES , INCLUYE: SUMINISTRO COLOCACIÓN E INSTALACION DE LOS MATERIALES PUESTOS EN SITIO , TUBO DE PVC DE 4", COPLES, CODOS, ANCLAS, ABRAZADERAS , ELEVACIONES, MANO DE OBRA Y TODO LO NECESARIO PARA SU CORRECTA EJECUCIÓN. | ML | 54 | 288.9 | 15600.6
43323.76
I-15.10 | ACABADOS CUBIERTA
ACCUMA-01 | SUMINISTRO Y APLICACION DE PINTURA DE ESMALTE ALKIDÁLICO PARA ESTRUCTURA COLOR CAFE S.M.A. MARCA SHERWIN WILLIAMS O SIMILAR INCLUYE: LIMPIEZA MECÁNICA Y/O QUÍMICA CON UN DESENGRASANTE Y DESOXIDANTE PARA ELIMINAR RESIDUOS DE SOLDADURA, GRASA, POLVO Y OXIDACIÓN PARA DEJAR UNA SUPERFICIE LIMPIA, ACARREO, ELEVACIÓN DE MATERIALES, MATERIALES, MANO DE OBRA, HERRAMIENTA, EQUIPO Y TODO LO NECESARIO PARA SU CORRECTA EJECUCIÓN. | M2 | 260.75 | 136.36 | 35555.87
ACCUMA-02 | SUMINISTRO Y APLICACION DE PINTURA DE ESMALTE ALKIDÁLICO PARA PARTESOLES METÁLICOS , COLOR BLANCO S.M.A. MARCA SHERWIN WILLIAMS O SIMILAR INCLUYE: LIMPIEZA MECÁNICA Y/O QUÍMICA CON UN DESENGRASANTE Y DESOXIDANTE PARA ELIMINAR RESIDUOS DE SOLDADURA, GRASA, POLVO Y OXIDACIÓN PARA DEJAR UNA SUPERFICIE LIMPIA, ACARREO, ELEVACIÓN DE MATERIALES, MATERIALES, MANO DE OBRA, HERRAMIENTA, EQUIPO Y TODO LO NECESARIO PARA SU CORRECTA EJECUCIÓN. | M2 | 451.08 | 136.36 | 61509.27
97065.14
I-16 | MERCADOS
I-16.1 | ARQUERÍAS DE FACHADA EN MERCADO
ARFAME-01 | EXCAVACIÓN MENOR CON HERRAMIENTA MANUAL EN MATERIAL II, A UNA PROFUNDIDAD DE 0.00 A 1.20 M, LOS VOLÚMENES DE LA EXCAVACIÓN SERÁN MEDIDOS EN BANCO. INCLUYE: ACARREOS DEL MATERIAL PRODUCTO DE LA EXCAVACIÓN HASTA EL LUGAR DE CARGA DEL CAMIÓN (INDICADO EN LA VISITA DE OBRA) Y A TIRO LIBRE FUERA DE LAS INSTALACIONES DEL MUSEO, ACARREOS VERTICALES Y HORIZONTALES DEL MATERIAL, TRAZO, PROTECCIÓN DEL PERÍMETRO DE LAS EXCAVACIONES DURANTE SU PROCESO EL TIEMPO NECESARIO, SEÑALIZACIÓN, RETIRO DE CAÍDOS DURANTE EL PROCESO DE EXCAVACIÓN, AFINE DE TALUDES Y FONDO DE EXCAVACIÓN, TENDIDOS, TRASPALEOS, ACARREOS VERTICALES Y HORIZONTALES DEL MATERIAL SOBRANTE HASTA EL LUGAR DE CARGA DEL CAMIÓN, MANO DE OBRA, EQUIPO Y HERRAMIENTA. | M3 | 32.05 | 200.49 | 6425.7
ARFAME-01 | PLANTILLA DE CONCRETO DE 10 CM DE ESPESOR DE F'C=100 KG/CM², RESISTENCIA NORMAL, T.M.A. DE 3/4" , HECHO EN OBRA CON REVOLVEDORA. INCLUYE: ACARREOS DENTRO DE LA OBRA HASTA EL LUGAR DE SU COLOCACIÓN, MATERIALES, DESPERDICIOS, LIMPIEZA DURANTE Y AL TÉRMINO DE LA OBRA, MANO DE OBRA, HERRAMIENTA Y EQUIPO. | M2 | 15.2 | 305.95 | 4650.44
ARFAME-02 | CIMBRA AHOGADA EN DADOS DE CIMENTACIÓN DE 70 CM X 50 CM X 80 CM DE PROFUNDIDAD PARA SUJECIÓN A SUELO DE FACHADA DE MERCADO, ACABADO COMÚN. INCLUYE: SUMINISTRO DE MATERIALES, ACARREOS, CORTES, TRASLAPES, DESPERDICIOS, HABILITADO, COLADO, VIBRADO, RELLENO, LIMPIEZA, MANO DE OBRA, EQUIPO Y HERRAMIENTA. | M2 | 24.5 | 159.41 | 3905.55
ARFAME-03 | DADO DE CIMENTACIÓN DE 70 CM X 50 CM X 80 CM DE PROFUNDIDAD PARA LA SUJECIÓN A SUELO DE FACHADA DE MERCADO, ARMADA CON 6 VARS #6, 2 VARS #8, 2 VARS #3, ESTRIBOS #3 @20 CM, VACIADO DE CONCRETO F'C=250 KG/CM2, COLOCACIONES DE 6 ANCLAJES DE 30 CM C/U CON REDONDO LISO DE 3/4" (19MM) EN ACERO A36 CON ROSCA ESTANDAR CON 10 HILOS/PULGADA. INCLUYE: SUMINISTRO DE MATERIALES, ACARREOS, CORTES, TRASLAPES, DESPERDICIOS, HABILITADO, CIMBRADO ACABADO COMÚN, COLADO, VIBRADO, DESCIMBRADO, RELLENO, LIMPIEZA, MANO DE OBRA, EQUIPO Y HERRAMIENTA. | PZA | 38 | 3057.54 | 116186.52
ARFAME-04 | SUMINISTRO Y COLOCACIÓN DE PLACA BASE EN ACERO A-36 DE 1" (25 MM) DE 40 CM X 30 CM SOBRE DADO DE CIMENTACIÓN, SE HARÁN 6 BARRENOS DE 7/8" (22MM) Y SE FIJARÁ A LAS ANCLAS PREVIAMENTE COLOCADAS EN EL DADO (REDONDO DE 3/4") CON TUERCA HEXAGONAL TANTO DE TORQUE COMO DE NIVELACIÓN AMBOS LADOS DE PLACA, APLICACIÓN DE GROUT AUTONIVELANTE ENTRE PLACA Y DADO. INCLUYE: SUMINISTRO DE MATERIALES, ACARREOS, CORTES, TRASLAPES, AMARRES, MANO DE OBRA, EQUIPO Y HERRAMIENTA. | PZA | 38 | 1125.36 | 42763.68
ARFAME-05 | COLUMNA METÁLICA AL INTERIOR DE LAS COLUMNAS PARA ARCOS A BASE DE VIGA IPR DE 8" X 6" X 2 1/2" EN ACERO A36 CON REFUERZO DE PLACA DE 1/4" A AMBOS LADOS DEL ALMA, APLICACIÓN DE RECUBRIMIENTO ANTIFUEGO FIREQUIM, SOBRE COLUMNAS. INCLUYE: SUMINISTRO DE MATERIALES, ACARREOS, CORTES, TRASLAPES, AMARRES, MANO DE OBRA, EQUIPO Y HERRAMIENTA. | ML | 259.28 | 786.2 | 203845.94
ARFAME-06 | RECUBRIMIENTO DE COLUMNA METÁLICA A BASE DE DUROCK RF (RESISTENCIA AL FUEGO POR 60 MINUTOS BAJO CERTIFICACIÓN UL) A UNA CARA DE 13 MM DE ESPESOR, Y UN ESPESOR DEL MURO DE 9 CM, CANAL DE LÁMINA GALVANIZADA CAL.22 Y POSTE 635 CAL 26 @ 61 CM MARCA USG. INCLUYE: SUMINISTRO DEL MATERIALES, MANO DE OBRA, PREPARACIÓN DE LA SUPERFICIE, CORTES, FIJACIÓN, BOQUILLAS, DESPERDICIOS, ACARREOS. | M2 | 2072.07 | 533.84 | 1106153.85
ARFAME-07 | SUMINISTRO Y COLOCACIÓN DE MÁRMOL TRAVENTINO ACABADO PULÍDO DE 60 X 60 CM. ASENTADO CON PEGAZULEJO INTERCERAMIC, APLICACIÓN DE BOQUILLA SIN ARENA INTERCERAMIC. INCLUYE: SUMINISTRO DE MATERIALES, MANO DE OBRA, HERRAMIENTAS, PREPARACIÓN DE LA SUPERFICIE, ACARREOS VERTICALES Y HORIZONTALES, RECORTES. | M2 | 2072.07 | 1192.26 | 2470446.18
ARFAME-08 | TRABE SOPORTANTE METÁLICA TRANSVERSAL AL INTERIOR DE ARCADAS A BASE DE VIGA IPR DE 8" X 6" X 2 1/2" EN ACERO A36, APLICACIÓN DE RECUBRIMIENTO ANTIFUEGO FIREQUIM SOBRE TRABE. INCLUYE: SUMINISTRO DE MATERIALES, ACARREOS, CORTES, TRASLAPES, AMARRES, MANO DE OBRA, EQUIPO Y HERRAMIENTA. | M | 186.46 | 786.2 | 146594.85
4100972.71
|  |  |  | SUBTOTAL | 128566968.53
|  |  |  | IVA 16% | 20570714.96
|  |  |  | TOTAL | 149137683.49
( PESOS 83/100 M.N.)
| REVISÓ |  |  | Vo. Bo.
253364084.38
126682042.19
253364084.38
126682042.19
ING. JUAN MANUEL LENSKIN GARZA |  |  |  | ING. LEOPOLDO RODRIGUEZ SARMIENTO
DIRECTOR DE COSTOS Y PRECIOS UNITARIOS |  |  |  | SUBSECRETARIO DE OBRAS PÚBLICAS Y CONSTRUCCIÓN
AUTORIZÓ
ARQ. EDUARDO LÓPEZ ARIAS
SECRETARIO DE OBRAS PÚBLICAS, DESARROLLO URBANO
Y MEDIO AMBIENTE

## MUSEO FERROCARRIL 2a ETAPA CAPE (hidden)
MUNICIPIO DE REYNOSA, TAMAULIPAS
SECRETARIA DE OBRAS PUBLICAS
DESARROLLO URBANO Y MEDIO AMBIENTE
CATALOGO DE CONCEPTOS INTERNO
Clave | D e s c r i p c i ó n | Unidad | Cantidad | P. Unitario | Importe
I | CONSTRUCCION DE MUSEO DEL FERROCARRIL (SEGUNDA ETAPA) EN CALLE FERROCARRIL REVOLUCION PONIENTE ENTRE JUAREZ Y PORFIRIO DIAZ DE LA ZONA CENTRO EN EL MUNICIPIO DE REYNOSA, TAMAULIPAS.
I-1 | OBRA ELECTRICA EXTERIOR
I-1.1 | OBRA CIVIL EN MEDIA TENSION
1155231 | SUMINISTRO E INSTALACION DE BOVEDA PARA TRANSFORMADOR TRIFASICO SUMERGIBLE DE 225 KVA BTTH225, INCLUYE, CARGA Y DESCARGA EN PUNTO DE TRABAJO, TRAZO, CORTE, DEMOLICION, EXCAVACION, RETIRO DE MATERIAL EXCEDENTE PRODUCTO DE LA EXCAVACION, NIVELACION, IDENTIFICACION DE No DE REGISTRO, GRAVA EN CARCAMO, RESANADO, PINTAR TAPA METALICA (FRANJAS DE PRECAUCION - COLOR AMARILLO CROMO Y NEGRO) CON ESMALTE ALQUIDALICO ANTICORROSIVO LIBRE DE PLOMO Y TODO LO NECESARIO PARA SU CORRECTA INSTALACION. | PZA | 4 | 98073.6 | 392294.4
1155232 | SUMINISTRO E INSTALACION DE REGISTRO DE MEDIA TENSION TIPO 4 DE TAPA CUADRADA RMTB4-TC, INCLUYE, CARGA Y DESCARGA EN PUNTO DE TRABAJO, TRAZO, CORTE, DEMOLICION, EXCAVACION, RETIRO DE MATERIAL EXCEDENTE PRODUCTO DE LA EXCAVACION, NIVELACION, IDENTIFICACION DE No DE REGISTRO, GRAVA EN CARCAMO, RESANADO, PINTAR TAPA METALICA (FRANJAS DE PRECAUCION - COLOR AMARILLO CROMO Y NEGRO) CON ESMALTE ALQUIDALICO ANTICORROSIVO LIBRE DE PLOMO Y TODO LO NECESARIO PARA SU CORRECTA INSTALACION . | PZA | 1 | 28176.28 | 28176.28
1155233 | SUMINISTRO E INSTALACION DE REGISTRO DE MEDIA TENSION EN BANQUETA TIPO 4 RMTB4, INCLUYE, CARGA Y DESCARGA EN PUNTO DE TRABAJO, TRAZO, CORTE, DEMOLICION, EXCAVACION, RETIRO DE MATERIAL EXCEDENTE PRODUCTO DE LA EXCAVACION, NIVELACION, GRAVA EN CARCAMO, IDENTIFICACION DE No DE REGISTRO Y TODO LO NECESARIO PARA SU CORRECTA INSTALACION. | PZA | 5 | 23031.39 | 115156.95
1155234 | BANCO DE DUCTOS PRIMARIO DE 4 VIAS CON DUCTO TIPO PADC DE 3" EN BANQUETA A CIELO ABIERTO P4B- 3", INCLUYE, TRAZO, CORTE, DEMOLICION, EXCAVACION, NIVELACION, COLOCACION DE CINTA DE PRECAUCION, RELLENO, COMPACTADO, GUIADO, SELLADO, RETIRO DE MATERIAL EXCEDENTE PRODUCTO DE LA EXCAVACION Y TODO LO NECESARIO PARA SU CORRECTA INSTALACION. | ML | 210 | 143.02 | 30034.2
1155235 | BANCO DE DUCTOS PRIMARIO DE 4 VIAS CON DUCTO TIPO PADC DE 3" EN ARROYO A CIELO ABIERTO P4A- 3", INCLUYE, TRAZO, CORTE, DEMOLICION, EXCAVACION, NIVELACION, COLOCACION DE CINTA DE PRECAUCION, RELLENO, COMPACTADO, GUIADO, SELLADO, RETIRO DE MATERIAL EXCEDENTE PRODUCTO DE LA EXCAVACION Y TODO LO NECESARIO PARA SU CORRECTA INSTALACION. | ML | 40 | 144.64 | 5785.6
7156243 | SUMINISTRO E INSTALACION DE BAJADA PARA TRANSICION DE MEDIA TENSION CON TUBO CONDUIT DE 4" DE PARED GRUESA PARA SERVICIO PARTICULAR, INCLUYE, TRAZO, EXCAVACION, NIVELACION, RELLENO, COMPACTADO, GUIADO, SELLADO, RETIRO DE MATERIAL EXCEDENTE PRODUCTO DE LA EXCAVACION, CODO CONDUIT DE 4", FIJACION A PARED DE EDIFICIO, BOTA TERMOCONTRACTIL DE 3 SALIDAS PARA CALIBRE 1/0AWG, Y TODO LO NECESARIO PARA SU CORRECTA INSTALACION. | PZA | 4 | 9423.46 | 37693.84
1155236 | SUMINISTRO E INSTALACION DE SOPORTERIA PARA BOVEDA DE TRANSFORMADOR TRIFASICO SUMERGIBLE DE 225 KVA BTTH225, INCLUYE, TRASLADO, TRAZO, NIVELACION, CORREDERAS, MENSULAS DE 35 CM, NEOPRENOS, TAQUETES EXPANSORES TIPO ANCLO, CINCHOS Y TODO LO NECESARIO PARA SU CORRECTA INSTALACION. | PZA | 4 | 4569.45 | 18277.8
1155237 | SUMINISTRO E INSTALACION DE SOPORTERIA PARA REGISTRO DE MEDIA TENSION TIPO 4 DE TAPA CUADRADA RMTB4-TC, INCLUYE, CARGA Y DESCARGA EN PUNTO DE TRABAJO, TRAZO, NIVELACION, CORREDERAS, MENSULAS DE 35 CM, NEOPRENOS, TAQUETES EXPANSORES TIPO ANCLO, CINCHOS Y TODO LO NECESARIO PARA SU CORRECTA INSTALACION. | PZA | 1 | 3443.39 | 3443.39
7156245-A | SUMINISTRO E INSTALACION DE SOPORTERIA PARA REGISTRO DE MEDIA TENSION EN BANQUETA TIPO 4 RMTB4, INCLUYE, CARGA Y DESCARGA EN PUNTO DE TRABAJO, TRAZO, NIVELACION, CORREDERAS, MENSULAS DE 35 CM, NEOPRENOS, TAQUETES EXPANSORES TIPO NACLO Y TODO LO NECESARIO PARA SU CORRECTA INSTALACION. | PZA | 3 | 3121.65 | 9364.95
640227.41
I-1.2 | OBRA ELECTROMECANICA DE MEDIA TENSION SUBTERRANEA
1155251 | SUMINISTRO E EINSTALACION DE BUS DERIVADOR DE 4 VIAS (4-200) DE 15KV, INCLUYE, NIVELACION, FIJACION CON TAQUETE EXPANSIVO TIPO ANCLO DE 3/8", ATERRIZAMIENTO AL SISTEMA DE TIERRA, Y TODO LO NECESARIO PARA SU CORRECTA INSTALACION. | PZA | 9 | 6231.25 | 56081.25
1155252 | SUMINISTRO E INSTALACION DE TRANSFORMADOR SUMERGIBLE TRIFASICO DE 150 KVA 13200YT/7620- 220Y/127 DE OPERACIÓN EN ANILLO CON INTERRUPTOR EN BAJA TENSION , INCLUYE, CARGA Y DESCARGA EN PUNTO DE TRABAJO, NIVELACION, IDENTIFICACION DEL EQUIPO, ATERRIZAMIENTO AL SISTEMA DE TIERRA Y TODO LO NECESARIO PARA SU CORRECTA INSTALACION, ESPECIFICACION CFE K0000-22. | PZA | 1 | 486935.21 | 486935.21
1155253 | SUMINISTRO E INSTALACION DE INDICADOR DE FALLA SUBTERRANEO PARA 200 AMP 15KV, INCLUYE, TRASLADO, Y TODO LO NECESARIO PARA SU CORRECTA INSTALACION. | PZA | 21 | 3958.22 | 83122.62
1155254 | SUMINISTRO E INSTALACION DE CODO PORTAFUSIBLE DE 1/0 - 200 AMP - 15KV CFE 55000-99, PARA ACOMETIDA DE SERVICIO PARTICULAR, INCLUYE, TRASLADO, ELABORACION DE ACCESORIO, ADAPTADOR DE TIERRA 1/0 AWG 15KV, IDENTIFICACION DE CODO PORTAFUSIBLE, FUSIBLE DE LA CAPACIDAD ADECUADA Y TODO LO NECESARIO PARA SU CORRECTA INSTALACION. | PZA | 12 | 16925.34 | 203104.08
7156247 | SUMINISTRO E INSTALACION DE CODO OCC 200 AMP - 15KV CFE 55000-99, INCLUYE, TRASLADO, ELABORACION DE ACCESORIO, ADAPTADOR DE TIERRA CAL 1/0 AWG 15KV, ATERRIZAMIENTO DE ACCESORIO, IDENTIFICACION DE CODO OSC Y TODO LO NECESARIO PARA SU CORRECTA INSTALACION. | PZA | 27 | 1641.39 | 44317.53
7156248 | SUMINISTRO E INSTALACION DE BOQUILLA TIPO INSERTO DE 200 AMP - 15KV CFE 55000-99, INCLUYE, TRASLADO, ATERRIZAMIENTO DE ACCESORIO, Y TODO LO NECESARIO PARA SU CORRECTA INSTALACION. | PZA | 6 | 1065.06 | 6390.36
1155255 | SUMINISTRO E INSTALACION DE TAPON AISLADO DE 200 AMP - 15KV CFE 55000-99, INCLUYE, TRASLADO, ATERRIZAMIENTO DE ACCESORIO, Y TODO LO NECESARIO PARA SU CORRECTA INSTALACION. | PZA | 6 | 998.35 | 5990.1
7156249 | SUMINISTRO E INSTALACION DE CODO TIPO APARTARRAYO DE 200 AMP - 15KV CFE 55000-99, INCLUYE, TRASLADO, ATERRIZAMIENTO DE ACCESORIO, Y TODO LO NECESARIO PARA SU CORRECTA INSTALACION. | PZA | 6 | 3352.02 | 20112.12
7156251 | SUMINSTRO E INSTALACION DE TERMINAL TIPO EXTERIOR CONTRACTIL EN FRIO PARA CALIBRE 1/0 AWG DE 15KV, INCLUYE, TRASLADO, ATERRIZAMIENTO AL SISTEMA DE TIERRA Y TODO LO NECESARIO PARA SU CORRECTA INSTALACION. | PZA | 6 | 2514.55 | 15087.3
7156252 | SUMINSTRO E INSTALACION DE CABLE TIPO AL XLP CAL. 1/0 AWG 15KV 100% R.A. ESPECIFICACION CFE-E1000- 16, INCLUYE, TRASLADO, LIMPIEZA Y RATONEADO DE DUCTOS, CABECEADO DE PUNTA DE CAPUCHON TERMOCONTRACTIL, IDENTIFICACION DE FASES EN CADA REGISTRO Y BOVEDAS, PEINADO, ACOMODO EN SOPORTERIA Y TODO LO NECESARIO PARA SU CORRECTA INSTALACION. | ML | 1170 | 219.42 | 256721.4
7156253 | SUMINISTRO E INSTALACION DE CABLE DE COBRE DESNUDO SEMIDURO DE CAL. 2 AWG ESPECIFICACION CFE E0000-32, COMO NEUTRO CORRIDO DIRECTAMENTE ENTERRADO, INCLUYE, TRASLADO, NIVELACION, CINHADO EN LA TRAYECTORIA DEL BANCO DE DUCTOS Y TODO LO NECESARIO PARA SU CORRECTA INSTALACION. | KG | 122 | 297.04 | 36238.88
1155256 | SUMINISTRO E INSTALACION DE SISTEMA DE TIERRA EN MEDIA TENSION, INCLUYE, ELECTRODO DE TIERRA SEGÚN ESPECIFICACION CFE- 56100-16, TRASLADO, CONEXIÓN EXOTERMICA CON SOLDADURA TIPO CADWELD Y TODO LO NECESARIO PARA SU CORRECTA INSTALACION. | PZA | 7 | 603.21 | 4222.47
1218323.32
I-1.3 | OBRA CIVIL DE BAJA TENSION SUBTERRANEA
1155351 | SUMINISTRO E INSTALACION DE REGISTRO DE BAJA TENSION EN BANQUETA TIPO RBTB2, INCLUYE, CARGA Y DESCARGA EN PUNTO DE TRABAJO, TRAZO, CORTE, DEMOLICION, EXCAVACION, RETIRO DE MATERIAL EXCEDENTE PRODUCTO DE LA EXCAVACION, NIVELACION, IDENTIFICACION DE No DE REGISTRO, GRAVA EN CARCAMO, RESANADO Y TODO LO NECESARIO PARA SU CORRECTA INSTALACION. | PZA | 9 | 3877.46 | 34897.14
1155352 | BANCO DE DUCTOS SECUNDARIO DE 2 VIAS CON DUCTO TIPO PADC DE 3" EN ARROYO S2A-3", INCLUYE, TRAZO, CORTE, DEMOLICION, EXCAVACION, NIVELACION, COLOCACION DE CINTA DE PRECAUCION, RELLENO, COMPACTADO, GUIADO, SELLADO, RETIRO DE MATERIAL EXCEDENTE RODUCTO DE LA EXCAVACION Y TODO LO NECESARIO PARA SU CORRECTA INSTALACION. | ML | 30 | 97.78 | 2933.4
1155353 | BANCO DE DUCTOS SECUNDARIO DE 1 VIA CON DUCTO TIPO PADC DE 3" EN BANQUETA S1B-3", INCLUYE, TRAZO, CORTE, DEMOLICION, EXCAVACION, NIVELACION, COLOCACION DE CINTA DE PRECAUCION, RELLENO, COMPACTADO, GUIADO, SELLADO, RETIRO DE MATERIAL EXCEDENTE PRODUCTO DE LA EXCAVACION Y TODO LO NECESARIO PARA SU CORRECTA INSTALACION. | ML | 150 | 57.05 | 8557.5
1155354 | SUMINISTRO E INSTALACION DE BAJADA PARA TRANSICION DE BAJA TENSION CON TUBO CONDUIT DE 3" DE PARED GRUESA PARA SERVICIO PARTICULAR, INCLUYE, TRAZO, EXCAVACION, NIVELACION, RELLENO, COMPACTADO, GUIADO, SELLADO, RETIRO DE MATERIAL EXCEDENTE PRODUCTO DE LA EXCAVACION, CODO CONDUIT DE 3", FIJACION A PARED DE EDIFICIO, BOTA TERMOCONTRACTIL DE 1 SALIDA Y TODO LO NECESARIO PARA SU CORRECTA INSTALACION. | PZA | 1 | 4958.32 | 4958.32
1155355 | ACOMETIDA DE 1 VIA CON DUCTO TIPO PADC DE 1-1/2" EN BANQUETA, INCLUYE, CODO, TUBO DE 1 1-2"" CONDUIT, TRAZO, CORTE, DEMOLICION, EXCAVACION, NIVELACION, COLOCACION DE CINTA DE PRECAUCION, RELLENO, COMPACTADO, GUIADO, SELLADO, RETIRO DE MATERIAL EXCEDENTE PRODUCTO DE LA EXCAVACION Y TODO LO NECESARIO PARA SU CORRECTA INSTALACION. | PZA | 25 | 972.51 | 24312.75
1155356 | ACOMETIDA DE 1 VIA CON DUCTO TIPO PADC DE 2" EN BANQUETA, INCLUYE, CODO, TUBO DE 2" CONDUIT, TRAZO, CORTE, DEMOLICION, EXCAVACION, NIVELACION, COLOCACION DE CINTA DE PRECAUCION, RELLENO, COMPACTADO, GUIADO, SELLADO, RETIRO DE MATERIAL EXCEDENTE PRODUCTO DE LA EXCAVACION Y TODO LO NECESARIO PARA SU CORRECTA NSTALACION. | PZA | 1 | 1210.96 | 1210.96
76870.07
I-1.4 | OBRA ELECTROMECANICA DE BAJA TENSION
1155441 | SUMINISTRO E INSTALACION DE CABLE CUADRUPLEX 3+1 (350 - 4/0) INCLUYE, TRASLADO, LIMPIEZA Y RATONEADO DE DUCTOS, CABECEADO DE PUNTA CON CAPUCHON TERMOCONTRACTIL, IDENTIFICACION DE FASES EN CADA REGISTRO Y BOVEDAS, PEINADO, ACOMODO EN SOPORTERIA Y TODO LO NECESARIO PARA SU CORRECTA INSTALACION. | ML | 255 | 293.36 | 74806.8
1155442 | SUMINISTRO E INSTALACION DE CABLE TRIPLEX 2+1 (3/0 - 1/0) INCLUYE, TRASLADO, LIMPIEZA Y RATONEADO DE DUCTOS, CABECEADO DE PUNTA CON CAPUCHON TERMOCONTRACTIL, IDENTIFICACION DE FASES EN CADA REGISTRO Y BOVEDAS, PEINADO, ACOMODO EN SOPORTERIA Y TODO LO NECESARIO PARA SU CORRECTA INSTALACION. | ML | 60 | 136.27 | 8176.2
1155443 | SUMINISTRO E INSTALACION DE JUEGO DE CONEXIÓN CM-600 CAL. 3/0, INCLUYE, TRASLADO, CONECTOR ZAPATA PONCHABLE, TORNILLO, TUERCA, ARANDELA Y MANGA TERMOCONTRACTIL, Y TODO LO NECESARIO PARA SU CORRECTA INSTALACION. | PZA | 8 | 59.34 | 474.72
1155444 | SUMINISTRO E INSTALACION DE JUEGO DE CONEXIÓN CM-600 CAL. 1/0, INCLUYE, TRASLADO, CONECTOR ZAPATA PONCHABLE, TORNILLO, TUERCA, ARANDELA Y MANGA TERMOCONTRACTIL, Y TODO LO NECESARIO PARA SU CORRECTA INSTALACION. | PZA | 4 | 43.69 | 174.76
1155445 | SUMINISTRO E INSTALACION DE JUEGO DE CONEXIÓN CM-600 CAL. 350, INCLUYE, TRASLADO, CONECTOR ZAPATA PONCHABLE, TORNILLO, TUERCA, ARANDELA Y MANGA TERMOCONTRACTIL, Y TODO LO NECESARIO PARA SU CORRECTA INSTALACION. | PZA | 30 | 55.39 | 1661.7
1155446 | SUMINISTRO E INSTALACION DE JUEGO DE CONEXIÓN CM-600 CAL. 4/0, INCLUYE, TRASLADO, CONECTOR ZAPATA PONCHABLE, TORNILLO, TUERCA, ARANDELA Y MANGA TERMOCONTRACTIL, Y TODO LO NECESARIO PARA SU CORRECTA INSTALACION. | PZA | 10 | 56.21 | 562.1
1155447 | SUMINISTRO E INSTALACION DE DERIVADOR DE BAJA TENSION DE 8 VIAS TIPO GEL PORT, INCLUYE, TRASLADO, CONEXIONES A LA RED DE BAJA TENSION Y TODO LO NECESARIO PARA SU CORECTA INSTALACION. | PZA | 8 | 1246.36 | 9970.88
1155448 | SUMINISTRO E INSTALACION DE DERIVADOR DE BAJA TENSION DE 6 VIAS TIPO GEL PORT, INCLUYE, TRASLADO, CONEXIONES A LA RED DE BAJA TENSION Y TODO LO NECESARIO PARA SU CORECTA INSTALACION. | PZA | 8 | 996.45 | 7971.6
1155449 | SUMINISTRO E INSTALACION DE DERIVADOR DE BAJA TENSION DE 4 VIAS TIPO GEL PORT, INCLUYE, TRASLADO, CONEXIONES A LA RED DE BAJA TENSION Y TODO LO NECESARIO PARA SU CORECTA INSTALACION. | PZA | 10 | 721.36 | 7213.6
1155450 | SUMINISTRO E INSTALACION DE SISTEMA DE TIERRA EN BAJA TENSION, INCLUYE, ELECTRODO DE TIERRA SEGÚN ESPECIFICACION CFE- 56100-16, TRASLADO, CONEXIÓN EXOTERMICA CON SOLDADURA TIPO CADWELD Y TODO LO NECESARIO PARA SU CORRECTA INSTALACION. | PZA | 6 | 996.74 | 5980.44
1155451 | SUMINISTRO E INSTALACION DE BASE DE MEDICION 5X200 AMP, INCLUYE, TRASLADO, COLOCACION, CABLEADO AL CENTRO DE CARGA PRINCIPAL Y TODO LO NECESARIO PARA SU CORRECTA INSTALACION. | PZA | 25 | 1993.44 | 49836
1155452 | SUMINISTRO E INSTALACION DE BASE DE MEDICION 7X200 AMP, INCLUYE, TRASLADO, COLOCACION, CABLEADO AL CENTRO DE CARGA PRINCIPAL Y TODO LO NECESARIO PARA SU CORRECTA INSTALACION. | PZA | 1 | 3001.04 | 3001.04
1155453 | SUMINISTRO E INSTALACION DE ACOMETIDA EN BAJA TENSION CALIBRE 2 - 4 CON CABLE TRIPLEX DE 600V, INCLUYE, RATONEADO DE DUCTO, INSTALACION DE CABLE DE ACOMETIDA Y CONEXIÓN EN LOS REGISTROS DE BAJA TENSION ASI COMO LA CONEXIÓN EN LA BASE DE MEIDICON Y TODO LO NECESARIO PARA SU CORRECTA | PZA | 25 | 2393.74 | 59843.5
1155454 | SUMINISTRO E INSTALACION DE ACOMETIDA EN BAJA TENSION CALIBRE 1/0 - 2 CON CABLE TRIPLEX DE 600V, INCLUYE, RATONEADO DE DUCTO, INSTALACION DE CABLE DE ACOMETIDA Y CONEXIÓN EN LOS REGISTROS DE BAJA TENSION ASI COMO LA CONEXIÓN EN LA BASE DE MEIDICON Y TODO LO NECESARIO PARA SU CORRECTA | PZA | 1 | 2692.37 | 2692.37
232365.71
I-1.5 | OBRA ELECTROMECANICA DE MEDIA TENSION AEREA
1155521 | SUMINISTRO E INSTALACION DE TORRECILLA SENCILLA DE 13 METROS DE ALTURA ATS13-04, INCLUYE, TRASLADO, PLOMEADO Y TODO LO NECESARIO PARA SU CORRECTA INSTALACION. | PZA | 1 | 36193.02 | 36193.02
1155522 | SUMINISTRO E INSTALACION DE POSTE DE CONCRETO DE 13 MTS DE ALTURA PCR13-600, INCLUYE, TRASLADO, PLOMEADO Y TODO LO NECESARIO PARA SU CORRECTA INSTALACION. | PZA | 1 | 8494.42 | 8494.42
1155523 | SUMINISTRO E INSTALACION DE CABLE ACSR 1/0 AWG, INCLUYE, TRASLADO, TENDIDO, TENSIONADO Y TODO LO NECESARIO PARA SU CORRECTA INSTALACION. | KG | 70 | 88.33 | 6183.1
1155534 | SUMINISTRO E INSTALACION DE ESTRUCTURA PRIMARIA DE 3 FASES RD30, INCLUYE, TRASLADO, CRUCETAS, AISLADORES, HERRAJE, MONTAJE Y TODO LO NECESARIO PARA SU CORRECTA INSTALACION. | PZA | 2 | 3871.61 | 7743.22
1155535 | SUMINSTRO E INSTALACION DE CUCHILLA CORTA CIRCUITO FUSIBLE PARA 15KV, INCLUYE, TRASLADO, CRUCETAS, HERRAJE Y TODO LO NECESARIO PARA SU CORRECTA INSTALACION. | PZA | 6 | 3369.24 | 20215.44
1155536 | SUMINISTRO E INSTALACION DE APARTARRAYO TIPO RISER POLE DE 12KV, INCLUYE, TRASLADO, HERRAJE Y TODO LO NECESARIO PARA SU CORRECTA INSTALACION. | PZA | 6 | 1733.26 | 10399.56
1155537 | SUMINISTRO E EINSTALACION DE BAJADA DE TIERRA, INCLUYE, TRASLADO, ELECTRODO DE TIERRA, SOLDADURA TIPO CADWELD, ALAMBRE DE COBRE Y TODO LO NECESARIO PARA SU CORRECTA INSTALACION. | PZA | 2 | 2348.16 | 4696.32
93925.08
I-1.6 | OBRA ELECTROMECANICA DE BAJA TENSION AEREA
1155611 | SUMINISTRO E INSTALACION DE ESTRUCTURA SECUNDARIA DE 3 FASES DE REMATE "R", INCLUYE, BASTIDOR B4, AISLADORES, HERRAJES, Y TODO LO NECESARIO PARA SU CORRECTA INSTALACION. | PZA | 1 | 947.61 | 947.61
947.61
I-1.7 | OBRA DE RETIRO DE MEDIA Y BAJA TENSION
1155701 | RETIRO Y DESMANTELAMIENTO DE POSTE DE MADERA/CONCRETO CON ESTRUCTURA PRIMARIA VS30, INCLUYE, RETIRO DE POSTE DE MADERA, DESMANTELAMIENTO DE ESTRUCTURA PRIMARIA, CLASIFICACION DEL MATERIAL Y TRASLADO A INSTALACIONES QUE EL SUMINISTRADOR INDIQUE. | PZA | 2 | 8848.37 | 17696.74
1155702 | RETIRO Y DESMANTELAMIENTO DE POSTE DE MADERA/CONCRETO CON ESTRUCTURA PRIMARIA TS30, INCLUYE, RETIRO DE POSTE DE MADERA, DESMANTELAMIENTO DE ESTRUCTURA PRIMARIA, CLASIFICACION DEL MATERIAL Y TRASLADO A INSTALACIONES QUE EL SUMINISTRADOR INDIQUE. | PZA | 3 | 7958.33 | 23874.99
1155703 | RETIRO Y DESMANTELAMIENTO DE POSTE DE MADERA/CONCRETO CON ESTRUCTURA PRIMARIA AD30, INCLUYE, RETIRO DE POSTE DE MADERA, DESMANTELAMIENTO DE ESTRUCTURA PRIMARIA, CLASIFICACION DEL MATERIAL Y TRASLADO A INSTALACIONES QUE EL SUMINISTRADOR INDIQUE. | PZA | 1 | 7958.33 | 7958.33
1155704 | RETIRO Y DESMANTELAMIENTO DE POSTE DE MADERA/CONCRETO CON ESTRUCTURA PRIMARIA RD30, INCLUYE, RETIRO DE POSTE DE MADERA, DESMANTELAMIENTO DE ESTRUCTURA PRIMARIA, CLASIFICACION DEL MATERIAL Y TRASLADO A INSTALACIONES QUE EL SUMINISTRADOR INDIQUE. | PZA | 3 | 7958.33 | 23874.99
1155705 | RETIRO Y DESMANTELAMIENTO DE POSTE DE MADERA/CONCRETO CON ESTRUCTURA PRIMARIA VA30, INCLUYE, RETIRO DE POSTE DE MADERA, DESMANTELAMIENTO DE ESTRUCTURA PRIMARIA, CLASIFICACION DEL MATERIAL Y TRASLADO A INSTALACIONES QUE EL SUMINISTRADOR INDIQUE. | PZA | 1 | 7958.33 | 7958.33
1155706 | RETIRO Y DESMANTELAMIENTO DE RETENIDA PRIMARIA RSA, INCLUYE, RETIRO DE ANCLA, CLASIFICACION DEL MATERIAL Y TRASLADO A INSTALACIONES QUE EL SUMINISTRADOR INDIQUE. | PZA | 1 | 1185.58 | 1185.58
1155707 | RETIRO Y DESMANTELAMIENTO DE ESTRUCTURA SECUNDARIA R, INCLUYE CLASIFICACION DEL MATERIAL Y TRASLADO A INSTALACIONES QUE EL SUMINISTRADOR INDIQUE. | PZA | 1 | 1106.05 | 1106.05
1155708 | RETIRO Y DESMANTELAMIENTO DE CLAVE DE ACOMETIDA AEREA PARTICULAR DE MEDIA TENSION AEREA DE 3 FASES, , INCLUYE, CLASIFICACION DEL MATERIAL Y TRASLADO A INSTALACIONES QUE EL SUMINISTRADOR INDIQUE. | PZA | 4 | 3685.11 | 14740.44
1155709 | RETIRO Y DESMANTELAMIENTO DE ACOMETIDA AEREA DE BAJA TENSION (VARIOS CALIBRES), INCLUYE, CLASIFICACION DEL MATERIAL Y TRASLADO A INSTALACIONES QUE EL SUMINISTRADOR INDIQUE. | PZA | 26 | 355.54 | 9244.04
1155710 | REUBICACION DE BANCO DE TRANSFORMACION EXISTENTE A POSTE NUEVO DE CONCRETO, INCLUYE, SISTEMA DE TIERRA, HERRAJE, MANIOBRAS DE DESCONEXION Y CONEXIÓN Y TODO LO NECESARIO PARA SU CORRECTA INSTALACIÓN. | PZA | 1 | 7523.55 | 7523.55
115163.04
I-1.8 | TRAMITES Y PROYECTO
7156266 | TRAMITE ANTE C.F.E. (PAGO DE SUPERVISION, REVISION DE PROYECTO, CONEXIÓN, PAGO DE KVA) | PZA | 1 | 35500 | 35500
7156267 | ELABORACION DEL PROYECTO | PZA | 1 | 44765.16 | 44765.16
7156268 | CARTA UVIE CERTIFICACION S.E. PARTICULAR | PZA | 1 | 59686.87 | 59686.87
139952.03
I-2 | PAVIMENTACION HIDRAULICA DE 15 CM DE ESPESOR CON CONCRETO ESTAMPADO MR·42 KG/CM2 DE CALLE PORFIRIO DIAZ ENTRE CALLE FERROCARRIL Y BLVD FERROCARRIL-REVOLUCION, COLONIA ZONA CENTRO, EN CD. REYNOSA, TAMPS.
I-2.1 | PRELIMINARES
3001001 | TRAZO Y NIVELACION TOPOGRAFICA PARA OBRAS DE PAVIMENTACION, TERRACERIAS Y VIALIDADES, ESTABLECIENDO PUNTOS DE REFERENCIA, INCLUYE: ESTACAS, BANCO DE NIVEL, EQUIPO, HERRAMIENTA Y MANO DE OBRA. | M2 | 548.52 | 10.28 | 5638.79
3001010-A | DEMOLICION DE PAVIMENTO DE ASFALTO, INCLUYE: CARGA Y ACARREO DEL MATERIAL PRODUCTO DE LA DEMOLICION, EQUIPO, HERRAMIENTA Y MANO DE OBRA. | M3 | 28.69 | 261.14 | 7492.11
3001011 | DEMOLICION DE GUARNICION DE CONCRETO TIPO PECHO DE PALOMA, CONCRETO SIMPLE A TIRO LIBRE FUERA DE LA OBRA, INCLUYE: APILADO, CARGA, ACARREO, EQUIPO, HERRAMIENTA Y MANO DE OBRA. | ML | 10.56 | 28.07 | 296.42
3001020 | CORTE CON CORTADORA DE DISCO EN PAVIMENTO ASFÁLTICO PARA DEMOLICIÓN DEL MISMO, INCLUYE TRAZO Y MATERIALES, MANO DE OBRA, HERRAMIENTA, EQUIPO, LIMPIEZA DEL AREA DE TRABAJO Y TODO LO NECESARIO PARA SU CORRECTA EJECUCIÓN, EN OBRAS DE PAVIMENTACION. | ML | 32.12 | 24.12 | 774.73
14202.05
I-2.2 | TERRACERIAS
3002001 | EXCAVACION PARA APERTURA DE CAJA, EN MATERIAL TIPO A y/o B, INCLUYE: EQUIPO, HERRAMIENTA Y MANO DE OBRA. | M3 | 155.72 | 48.51 | 7553.98
3002002 | CARGA MECÁNICA Y ACARREO EN CAMIÓN DEL MATERIAL PRODUCTO DE CORTE A TIRO LIBRE FUERA DE LA OBRA, VOLUMEN MEDIDO COMPACTO, INCLUYE: EQUIPO, HERRAMIENTA Y MANO DE OBRA. | M3 | 155.72 | 103.12 | 16057.85
3002003 | TRATAMIENTO DE TERRACERIAS A NIVEL DE SUB RASANTE DE 15 CM. DE ESPESOR, ESCARIFICADO, ACAMELLONADO, HUMEDECIDO, HOMOGENIZADO, TENDIDO, CONFORMADO Y COMPACTADO AL 90% PROCTOR COMO MINIMO, INCLUYE: EQUIPO, HERRAMIENTA Y MANO DE OBRA | M2 | 471.88 | 16.5 | 7786.02
3002007 | FORMACION DE BASE HIDRAULICA EN CUALQUIER ESPESOR CON MATERIAL QUE CUMPLA CON LAS ESPECIFICACIONES DE LA SCT, ACAMELLONADO, HUMEDECIDO, HOMOGENIZADO, TENDIDO, CONFORMADO Y COMPACTADO AL 100 % DE SU PVRM DE LA PRUEBA AASHTO, INCLUYE: SUMINISTRO, ACARREOS, EQUIPO, HERRAMIENTA Y MANO DE OBRA. | M3 | 94.38 | 1020.95 | 96357.26
127755.11
I-2.3 | GUARNICIONES Y BANQUETAS
3003005 | CONSTRUCCIÓN DE APROCHE DE SECCION 0.80 X 0.20 M. A BASE DE CONCRETO PREMEZCLADO MR = 42 Kg/Cm2, REVENIMIENTO DE 10 CM, T.M.A. 3/4", 3 VAR. DE 3/8" @ 1.00 M. Y 2 VAR. 3/8" LONGITUDINALES, INCLUYE: EXCAVACION Y/O RELLENO COMPACTADO, CIMBRA, DESCIMBRA, ACABADO LLANEADO Y VOLTEADOR EN JUNTAS Y ARISTAS, INCLUYE: EXCAVACION, RETIRO, CIMBRA, DESCIMBRA, MATERIAL, HERRAMIENTA Y MANO DE OBRA. | ML | 31.2 | 662.02 | 20655.02
3003012 | RELLENO CON MATERIAL DE BANCO EN FORMA MANUAL PARA BANQUETAS, INCLUYE HUMEDECIDO DE MATERIAL, COMPACTACIÓN AL 90% A LA PRUEBA PROCTOR, EQUIPO HERRAMIENTA Y MANO DE OBRA. | M3 | 76.64 | 411.72 | 31554.22
3003010 | CONFORMACION DEL TERRENO NATURAL PARA CONSTRUCCION DE BANQUETA, CON MATERIAL TIPO A y/o B DE 0 A 20 CM DE ESPESOR PROMEDIO, PRODUCTO DE EXCAVACION, INCLUYE: AFLOJE, EXTRACCION, AMACISE, AFINE DE PLANTILLA, HERRAMIENTA Y MANO DE OBRA. | M2 | 76.64 | 37.66 | 2886.26
4004009 | PISO FIRME DE CONCRETO F´C=150 KG/CM2 DE 10 CM DE ESPESOR, ARMADO CON MALLA ELECTROSOLDADA 6-6, 10/10, ACABADO ESCOBILLADO CON BROCHA DE PELO, JUNTAS FRÍAS, ACABADO CON VOLTEADOR. INCLUYE: CIMBRA, ACARREOS, NIVELACIÓN, MATERIALES Y MANO DE OBRA. | M2 | 76.64 | 334.41 | 25629.18
3003013 | RELLENO CON MATERIAL PRODUCTO DE CORTE EN FORMA MANUAL PARA BANQUETAS, INCLUYE: ACARREOS, HUMEDECIDO DE MATERIAL, COMPACTACIÓN AL 90% A LA PRUEBA PROCTOR, EQUIPO HERRAMIENTA Y MANO DE OBRA. | M3 | 25.29 | 183.02 | 4628.58
3003016-E | SUMINISTRO Y COLOCACION DE CONCRETO PREMEZCLADO f'c = 150 Kg/Cm2, TMA 19 MM, R.N. (10-8 CM), PARA LA CONSTRUCCION DE GUARNICIONES TIPO PECHO DE PALOMA DE ACUERDO A LA SECCION INDICADA EN PROYECTO, INCLUYE: JUNTAS FRIAS @ 3.00 MTS, ACABADO ESCOBILLADO FINO, VOLTEADOR EN JUNTAS Y ARISTAS, CIMBRA, DESCIMBRA, MATERIALES, HERRAMIENTA Y MANO DE OBRA. | M3 | 3.74 | 4219.65 | 15781.49
101134.75
I-2.4 | PAVIMENTO HIDRAULICO
3004001 | SUMINISTRO Y COLOC. DE POLIETILENO HULE NEGRO CALIBRE 400, EN PAVIMENTO HIDRAULICO, PREVIO BARRIDO, INCLUYE: TRASLAPES, PLIEGUES, CORTES, HERRAMIENTA Y MANO DE OBRA. | M2 | 454.28 | 8.32 | 3779.61
3004005 | JUNTA LONGITUDINAL, A BASE DE VARILLA CORRUGADA DE 1/2" DE Ø, DE 64 CM DE LONGITUD @ 75 CM, COLOCADAS CON SILLETAS O INSERTADAS POR VIBRACION SI SE USA EQUIPO DE CIMBRA DESLIZANTE, MODULAR PARA CORTE CON DISCO, SELLADA LA JUNTA A BASE DE SIKAFLEX O MATERIAL SIMILAR EN CALIDAD Y COSTO, COLOR PLATA, INCLUYE: CAMISA DE PVC, HERRAMIENTA, MATERIAL Y MANO DE OBRA. | ML | 91.96 | 32.99 | 3033.76
3004006-B | JUNTA TRANSVERSAL DE EXPANSIÓN @ 30.00 M, CON CARTON ASFALTADO DE 1/2" DE ESPESOR Y DE 15 CM DE ALTURA CON VAR. LISA DE 3/4" DE Ø @ 60 CM, Y DE 50 CM DE LONG. INCLUYE: MATERIALES, HERRAMIENTA, EQUIPO Y MANO DE OBRA. | ML | 19.76 | 99.55 | 1967.11
3004007 | JUNTA TRANSVERSAL DE CONSTRUCCIÓN FORMADA CON JUNTA DE CONTROL "ZIP CAP" DE PVC CON UNA ALTURA DE 1/3, DE EL ESPESOR DE LA LOSA @ 3.00 M. INCLUYE: MATERIALES, HERRAMIENTA, EQUIPO Y MANO DE OBRA. | ML | 128.44 | 41.95 | 5388.06
3004012-A | SUMINISTRO Y COLOCACIÓN DE CONCRETO HIDRÁULICO ESTAMPADO DE 15 CM. DE ESPESOR, CON CONCRETO PREMEZCLADO MR=42 KG/CM2, TMA 19 MM, REVENIMIENTO DE 10 CM., INCLUYE: COLOCACION CON REGLA VIBRATORIA, CIMBRA, DESCIMBRA, VIBRADO, CURADO, TENDIDO, RAYADO, EQUIPO, MATERIALES, HERRAMIENTA Y MANO DE OBRA. | M2 | 454.28 | 787.33 | 357668.27
371836.81
I-2.5 | INSTALACIONES
3006010-B | RENIVELACION DE POZO DE VISITA CON BROCAL Y TAPA DE CONCRETO HIDRAULICO PREFABRICADOS, INCLUYE: EXCAVACION, DEMOLICION, RELLENO, APLANADO INTERIOR, MATERIALES, HERRAMIENTA Y MANO DE OBRA. | POZO | 1 | 4983.68 | 4983.68
3006013-A | RENIVELACION DE CAJA DE VALVULAS DE TIPO 2 ( DE 1.28 X 1.18 X 1.27 M. DE PROFUNDIDAD ) CON TABIQUE DE BARRO COCIDO DE 7 X 14 X 28 CM., ASENTADO Y JUNTEADO CON MORTERO CEMENTO-ARENA PROP. 1:4, LOSA DE CONCRETO HIDRAULICO F´c = 250 KG/CM2, ARMADA CON VARILLA No. 3 @ EN AMBOS SENTIDOS @ 15 CM., INCLUYE: CONTRAMARCO SENCILLO DE 1.10 M DE LONGITUD, Y CANAL METALICO CPS DE 4", MARCO Y TAPA DE POLIETILENO DE 50 X 50 CM, DEMOLICION, CARGA Y RETIRO DEL MATERIAL PRODUCTO DE LA DEMOLICION, RELLENO, APLANADO INTERIOR ACABADO PULIDO, MATERIALES, HERRAMIENTA Y MANO DE OBRA. | CAJA | 1 | 7731.2 | 7731.2
3006053 | DESAZOLVE, LIMPIEZA Y RETIRO DE MATERIAL DENTRO DE CAJA DE VALVULAS, INCLUYE: MATERIALES, EQUIPO, HERRAMIENTA Y MANO DE OBRA NECESARIA PARA SU CORRECTA EJECUCION. | PZA | 1 | 1884.84 | 1884.84
3006050 | DESAZOLVE, LIMPIEZA Y RETIRO DE MATERIAL DENTRO DEL POZO DE VISITA HASTA 4.00 M. DE PROFUNDIDAD INCLUYE: MATERIALES, EQUIPO, HERRAMIENTA Y MANO DE OBRA NECESARIA PARA SU CORRECTA EJECUCION. | PZA | 1 | 2984.44 | 2984.44
761257.78
I-2.6 | SEÑALIZACION VERTICAL
SEVE-SII-6 | SUMINISTRO E INSTALACIÓN DE SEÑALAMIENTO VERTICAL (SII-6 SEÑAL INFORMATIVA DE IDENTIFICACION) DOBLE PARA NOMENCLATURA EN COLONIAS A BASE DE LÁMINA GALVANIZADA CALIBRE 16 DE 0.90 X 0.20 M CON POSTE PTR GALVANIZADO 2" X 2" Y FONDO DE PAPEL REFLEJANTE GRADO INGENIERIA INCLUYE: HERRAJES, JUEGOS DE TORNILLERIA Y TODO LO NECESARIO PARA SU CORRECTA COLOCACION. | PZA | 1 | 2403.66 | 2403.66
SEVE-SR-6 | SUMINISTRO E INSTALACIÓN DE SEÑALAMIENTO VERTICAL (SR-6 SEÑAL RESTRICTIVA) PARA ALTO A BASE DE LÁMINA GALVANIZADA CALIBRE 16 DE 0.61 X 0.61 M CON POSTE PTR GALVANIZADO 2" X 2" Y FONDO DE PAPEL REFLEJANTE GRADO INGENIERIA INCLUYE: HERRAJES, JUEGOS DE TORNILLERIA Y TODO LO NECESARIO PARA SU CORRECTA COLOCACION. | PZA | 2 | 1618.35 | 3236.7
SEVE-SR-9-20 | SUMINISTRO E INSTALACIÓN DE SEÑALAMIENTO VERTICAL (SR-9-20 SEÑAL RESTRICTIVA) DE INFORMACIÓN DE LIMITE DE VELOCIDAD DE 20 KM/H A BASE DE LAMINA GALVANIZADA CALIBRE 16 DE 0.61X0.61 M. CON POSTE PTR GALVANIZADO 2" X 2" Y FONDO EN PAPEL REFLEJANTE GRADO INGENIERIA, INCLUYE: HERRAJES , JUEGO DE TORNILLERIA Y TODO LO NECESARIO PARA SU CORRECTA COLOCACION. | PZA | 1 | 1618.35 | 1618.35
SEVE-SP-32 | SUMINISTRO E INSTALACIÓN DE SEÑALAMIENTO VERTICAL (SP-32 SEÑAL PREVENTIVA) PARA CRUCE DE PEATON A BASE DE LÁMINA GALVANIZADA CALIBRE 16 DE 0.61 X 0.61 M. CON POSTE PTR GALVANIZADO 2" X 2" Y FONDO DE PAPEL REFLEJANTE GRADO INGENIERIA INCLUYE: HERRAJES, JUEGOS DE TORNILLERIA Y TODO LO NECESARIO PARA SU CORRECTA COLOCACION. | PZA | 2 | 1618.35 | 3236.7
SEVE-SR-26 | SUMINISTRO E INSTALACIÓN DE SEÑALAMIENTO VERTICAL (SR-26 SEÑAL RESTRICTIVA) DE PROHIBIDO SEGUIR DE FRENTE A BASE DE LAMINA GALVANIZADA CALIBRE 16 DE 0.61 X 0.61 M. CON POSTE PTR GALVANIZADO 2" X 2" Y FONDO EN PAPEL REFLEJANTE GRADO INGENIERIA, INCLUYE: HERRAJES , JUEGO DE TORNILLERIA Y TODO LO NECESARIO PARA SU CORRECTA COLOCACION. | PZA | 1 | 1618.35 | 1618.35
SEVE-SR-22 | SUMINISTRO E INSTALACIÓN DE SEÑALAMIENTO VERTICAL (SR-22 SEÑAL RESTRICTIVA) DE PROHIBIDO ESTACIONARSE A BASE DE LAMINA GALVANIZADA CALIBRE 16 DE 0.61 X 0.61 M. CON POSTE PTR GALVANIZADO 2" X 2" Y FONDO EN PAPEL REFLEJANTE GRADO INGENIERIA, INCLUYE: HERRAJES , JUEGO DE TORNILLERIA Y TODO LO NECESARIO PARA SU CORRECTA COLOCACION. | PZA | 2 | 1618.35 | 3236.7
15350.46
I-2.7 | SEÑALIZACION HORIZONTAL
SEHO-M-6-A-B | SUMINISTRO Y APLICACION DE LINEA M-6-A, DE ALTO, LONGITUD VARIABLE CON UN ANCHO DE 0.40 M, A 1.00 M. SEPARADA PERPENDICULARMENTE DEL CRUCE DE PEATONES, CON PINTURA PARA TRAFICO DESARROLLADA A PARTIR DE RESINAS DE HULE CLORADO Y ALQUIDALICA, EXENTA DE BREA, EN COLOR BLANCO, CON MICROESFERAS DE VIDRIO, MARCA SHERWIN WILLIAMS O SIMILAR, INCLUYE: TRAZO, APLICACION, MATERIALES, LIMPIEZA DE SUPERFICIE, MANO DE OBRA, EQUIPO Y HERRAMIENTA. | ML | 19.26 | 50.28 | 968.39
SEHO-M-7.1-A-B | SUMINISTRO Y APLICACION DE LINEA M-7.1-A, PARA CRUCE DE PEATONES (VIALIDADES PRIMARIAS), CON UN ANCHO DE 0.40 M, Y UNA SEPARACION DE 0.40 M, ENTRE SÍ, CON PINTURA PARA TRAFICO DESARROLLADA A PARTIR DE RESINAS DE HULE CLORADO Y ALQUIDALICA, EXENTA DE BREA, EN COLOR AMARILLO, CON MICROESFERAS DE VIDRIO, MARCA SHERWIN WILLIAMS O SIMILAR, INCLUYE: TRAZO, APLICACION, MATERIALES, LIMPIEZA DE SUPERFICIE, MANO DE OBRA, EQUIPO Y HERRAMIENTA. | ML | 46 | 50.28 | 2312.88
SEHO-M-2.1-A | SUMINISTRO Y APLICACION DE LINEA CONTINUA SENCILLA M-2.1, SEPARADORA DE CARRIL, CON UN ANCHO DE 0.10 M CON PINTURA PARA TRAFICO DESARROLLADA A PARTIR DE RESINAS DE HULE CLORADO Y ALQUIDALICA, EXENTA DE BREA, EN COLOR AMARILLO, CON MICROESFERAS DE VIDRIO, MARCA SHERWIN WILLIAMS O SIMILAR, INCLUYE: TRAZO, APLICACION, MATERIALES, LIMPIEZA DE SUPERFICIE, MANO DE OBRA, EQUIPO Y HERRAMIENTA. | ML | 21.5 | 13.93 | 299.5
SEHO-M-3.1-A-B | SUMINISTRO Y APLICACION DE LINEA CONTINUA M-3.1, EN LA ORILLA DERECHA, , CON UN ANCHO DE 0.10 M, CON PINTURA PARA TRAFICO DESARROLLADA A PARTIR DE RESINAS DE HULE CLORADO Y ALQUIDALICA, EXENTA DE BREA, EN COLOR BLANCO, CON MICROESFERAS DE VIDRIO, MARCA SHERWIN WILLIAMS O SIMILAR, INCLUYE: TRAZO, APLICACION, MATERIALES, LIMPIEZA DE SUPERFICIE, MANO DE OBRA, EQUIPO Y HERRAMIENTA. | ML | 21.5 | 13.93 | 299.5
SEHO-M-3.3-A | SUMINISTRO Y APLICACION DE LINEA M-3.3, EN LA ORILLA IZQUIERDA, CON UN ANCHO DE 0.10 M CON PINTURA PARA TRAFICO DESARROLLADA A PARTIR DE RESINAS DE HULE CLORADO Y ALQUIDALICA, EXENTA DE BREA, EN COLOR AMARILLO, CON MICROESFERAS DE VIDRIO, MARCA SHERWIN WILLIAMS O SIMILAR, INCLUYE: TRAZO, APLICACION, MATERIALES, LIMPIEZA DE SUPERFICIE, MANO DE OBRA, EQUIPO Y HERRAMIENTA. | ML | 12.7 | 13.93 | 176.91
SEHO-M-11.1-B | SUMINISTRO Y APLICACION DE FLECHA SENCILLA RECTA M-11.1, PARA CARRILES HASTA 40 KM/H, CON PINTURA PARA TRAFICO DESARROLLADA A PARTIR DE RESINAS DE HULE CLORADO Y ALQUIDALICA, EXENTA DE BREA EN COLOR BLANCO, CON MICROESFERAS DE VIDRIO, MARCA SHERWIN WILLIAMS O SIMILAR, INCLUYE: TRAZO, APLICACION, MATERIALES, LIMPIEZA DE SUPERFICIE, MANO DE OBRA, EQUIPO Y HERRAMIENTA. | PZA | 1 | 820.57 | 820.57
SEHO-M-11.1-A-B | SUMINISTRO Y APLICACION DE FLECHA SENCILLA DE VUELTA DE DIRECCION M-11.1, PARA CARRILES HASTA 60 KM/H, CON PINTURA PARA TRAFICO DESARROLLADA A PARTIR DE RESINAS DE HULE CLORADO Y ALQUIDALICA, EXENTA DE BREA EN COLOR BLANCO, CON MICROESFERAS DE VIDRIO, MARCA SHERWIN WILLIAMS O SIMILAR, INCLUYE: TRAZO, APLICACION, MATERIALES, LIMPIEZA DE SUPERFICIE, MANO DE OBRA, EQUIPO Y HERRAMIENTA. | PZA | 1 | 820.57 | 820.57
5698.32
I-2.8 | ALUMBRADO
3007003 | SUMINISTRO Y COLOCACIÓN DE DOS LUMINARIAS, UNA VIAL Y UNA PEATONAL, CON POSTE DE 9 METROS DE ALTURA. LUMINARIO PEATONAL MARCA ILINSA ILUMINACIÓN MODELO: URBAN-80W LED Y LUMINARIO VIAL ILINSA ILUMINACIÓN MODELO: URBAN-130W LED O EQUIVALENTES EN CALIDAD, PRECIO Y ESPECIFICACIONES, FABRICADO EN FUNDICIÓN DE ALUMINIO INYECTADO A PRESIÓN CON REFLECTOR DE ALUMINIO DE ANODIZADO, SELLO DE SILICON, REFRACTOR DE VIDRIO TERMOTEMPLADO, LÁMPARA DE ADITIVOS METÁLICOS CERÁMICOS COSMO WHITE O EQUIVALENTE EN CALIDAD, PRECIO Y ESPECIFICACIONES, DE 90W Y 140W, 2800K, BASE PGZ12, POSICIÓN UNIVERSAL Y BALASTRO ELECTRÓNICO A UNA TENSIÓN DE ALIMENTACIÓN A 220-240V /50-60HZ.. LOS LUMINARIOS DEBERÁN TENER UN GRADO DE PROTECCIÓN IP65 EN LA ÓPTICA Y RECUBIERTO EN SU EXTERIOR MEDIANTE PINTURA EN POLVO DE APLICACIÓN ELECTROSTÁTICA Y HORNEADA EN COLOR GRIS OSCURO RAL 7043. INCLUYE EL BRAZO SOPORTE CON ABRAZADERA PARA MONTAJE DE LUMINARIO. POSTE DE ACERO DE SECCION CIRCULAR FABRICADO EN 3 SECCIONES (6" DIAM. X 2 METROS; 4.5" DIAM. X 3 METROS, Y 3" DIAM. X 4 METROS); PREPARACIONES PARA ALTURAS DE MONTAJE DE LUMINARIOS A 4.5 Y 8.5 METROS, BASE DE PLACA DE 10 1/2" X10 1/2" X 1/2" DE ESPEDOR, CON 4 BARRENOS DE 7/8" DE DIAMETRO PARA ANCLAS DE 3/4", AGUJERO PASACABLES DE 4" DIAM. EN EL CENTRO Y SOLDADA A CUERPO SIN CARTABONES; ANILLO CUBRE ANCLAS DESLIZABLE; Y RECUBIERTO CON PINTURA EN POLVO TERMO CURADA A TRAVÉS DE UN SISTEMA DE DOBLE CAPA DE PROTECCIÓN OBTENIENDO UN MÍNIMO DE ESPESOR DE 100 MICRAS EN TOTAL, EN COLOR GRIS RAL 7043. INCLUYE: PREPARACIÓN DE LA SUPERFICIE PARA SU COLOCACIÓN EN PISO, ACARREOS DENTRO Y FUERA DE LA OBRA, HERRAMIENTA Y EQUIPO, MANO DE OBRA ESPECIALIZADA, ALMACENAJE, LIMPIEZA PARCIAL Y TOTAL AL INICIO Y FINAL DE ESTA ACTIVIDAD, LA COLOCACIÓN SERÁ DE ACUERDO A PROYECTO Y EN CUMPLIMIENTO A LA ESPECIFICACIÓN GENERAL DE CONSTRUCCIÓN. P.U.O.T. | PZA | 4 | 26526.2 | 106104.8 |  | cambio lampara propuesta rp | NO A LLEGADO LA PROPUESTA NUEVA
3007007 | CONSTRUCCION DE PEDESTAL TRAPEZOIDAL DE 45 X 45 CM EN LA CORONA, DE 65 X 55 CM EN LA BASE Y CON UNA ALTURA DE 100 CM, DE CONCRETO F´C = 200 KG/CM2, ARMADO CON 4 VARILLAS DE 3/8" DE Ø, ESTRIBOS CON VARILLA DE 3/8" DE Ø @ 20 CM, PARA RECIBIR ARBOTANTE, INCLUYE: JUEGO DE 4 ANCLAS DE VARILLA COLD ROLLED DE 70 CM + 10 CM X 3/4" DE Ø, 10 CM DE ROSCA EN SU PARTE SUPERIOR, 8 TUERCAS NIVELADORAS Y RONDANAS, PLACA BASE DE 28 X 19 CM DE 1/4" DE ESPESOR Y CONCRETO GROUT DE 40 MM DE ESPESOR, EXCAVACION, RELLENO, MATERIAL, EQUIPO, HERRAMIENTA Y MANO DE OBRA. | PZA | 4 | 3017.91 | 12071.64
3007010 | CANALIZACION SUBTERRANEA CON TUBERIA POLIDUCTO PVC DE 32 MM DE DIAMETRO, PARA ALIMENTACION DE ALUMBRADO EXTERIOR Y CABLEADO DE UN CIRCUITO CON 2 CABLES CAL. 10 + 1 CABLE CAL. 12 DESNUDO, INCLUYE: EXCAVACION, RELLENO, HUMEDECIDO Y COMPACTADO, CABLEADO, MATERIALES, HERRAMIENTA, MANO DE OBRA Y TODO LO NECESARIO PARA SU CORRECTO FUNCIONAMIENTO. | ML | 56 | 186.5 | 10444
3007015-B | REGISTRO ELECTRICO CILÍNDRICO PARA ALUMBRADO PUBLICO CON ARO Y TAPA DE CONCRETO POLIMÉRICO, DOBLE TORNILLO Y CUERPO DE PVC DE DIÁMETRO DE 30 CM., CON ALTURA DE 40 CM, INCLUYE: MATERIAL, HERRAMIENTA, EQUIPO, MATERIALES, MANO DE OBRA Y TODO LO NECESARIO PARA SU CORRECTO FUNCIONAMIENTO. | PZA | 5 | 842.57 | 4212.85
3007021 | ACOMETIDA ELECTRICA AEREA EN BAJA TENSION, AREA URBANA, CON CABLE DE COBRE 2+1 CAL. No. 8, EN CASO DE CONTAR CON 6 LUMINARIAS O MENOS, CONECTORES COBRE-ALUMINIO, AISLADOR CARRETE PARA NEUTRO, ATERRIZADO CON VARILLA 5/8" COBRERIZADA Y CONECTOR, INCLUYE: EQUIPO, MATERIALES, HERRAMINETA, MANO DE OBRA Y TODO LO NECESARIO PARA SU CORRECTO FUNCIONAMIETO. | PZA | 1 | 9995.89 | 9995.89
142829.18
I-2.9 | LIMPIEZA
3008001 | LIMPIEZA GENERAL DE LA OBRA, RETIRO DE MATERIAL SOBRANTE, BARRIDO EN BANQUETA Y CALLE, INCLUYE: EQUIPO, MATERIAL, HERRAMIENTA Y MANO DE OBRA. | M2 | 548.52 | 2.49 | 1365.81
1365.81
I-3 | DRENAJE PLUVIAL Y CAJA COLECTORA DE AGUA PLUVIAL (CALLE PORFIRIO DIAZ)
I-3.1 | OBRA CIVIL
5965491 | RETIRO DE REJILLA PLUVIAL DE 2.00X1.26 M, QUE SE ENTREGARA A SERVICIOS PRIMARIOS , INCLUYE: HERRAMIENTA EQUIPO Y MANO DE OBRA. | PZA | 1 | 165.66 | 165.66
5965493 | RETIRO DE REJILLA PLUVIAL DE 8.51X0.62 M, QUE SE ENTREGARA A SERVICIOS PRIMARIOS , INCLUYE: HERRAMIENTA EQUIPO Y MANO DE OBRA. | PZA | 1 | 440.86 | 440.86
5965495 | RETIRO DE REJILLA PLUVIAL DE 10.39X0.89 M, QUE SE ENTREGARA A SERVICIOS PRIMARIOS , INCLUYE: HERRAMIENTA EQUIPO Y MANO DE OBRA. | PZA | 1 | 440.86 | 440.86
3006053-B | DESAZOLVE, LIMPIEZA Y RETIRO DE MATERIAL DENTRO DE CAJA DE REJILLA PLUVIAL DE 2.00X1.26 M, INCLUYE: MATERIALES, EQUIPO, HERRAMIENTA Y MANO DE OBRA NECESARIA PARA SU CORRECTA EJECUCION. | PZA | 1 | 334.73 | 334.73
3006053-D | DESAZOLVE, LIMPIEZA Y RETIRO DE MATERIAL DENTRO DE CAJA DE REJILLA PLUVIAL DE 10.39X0.89 M, INCLUYE: MATERIALES, EQUIPO, HERRAMIENTA Y MANO DE OBRA NECESARIA PARA SU CORRECTA EJECUCION. | PZA | 1 | 892.62 | 892.62
3006026 | RENIVELACION DE CAJA DE REJILLA PLUVIAL DE 2.00 X 1.26 M, MEDIDA INTERIOR. INCLUYE: RETIRO DE MARCO Y CONTRA MARCO, DEMOLICION, CARGA Y RETIRO DEL MATERIAL PRODUCTO DE LA DEMOLICION, RELLENO, APLANADO INTERIOR ACABADO PULIDO, MATERIALES, HERRAMIENTA Y MANO DE OBRA. | PZA | 1 | 1691.87 | 1691.87
3006027 | RENIVELACION DE CAJA DE REJILLA PLUVIALDE 8.51 X 0.62 M, MEDIDA INTERIOR.INCLUYE: RETIRO DE MARCO Y CONTRA MARCO, DEMOLICION, CARGA Y RETIRO DEL MATERIAL PRODUCTO DE LA DEMOLICION, RELLENO, APLANADO INTERIOR ACABADO PULIDO, MATERIALES, HERRAMIENTA Y MANO DE OBRA. | PZA | 1 | 3536 | 3536
3006028 | RENIVELACION DE CAJA DE REJILLA PLUVIAL DE 10.39 X 0.89 M, MEDIDA INTERIOR. INCLUYE: RETIRO DE MARCO Y CONTRA MARCO, DEMOLICION, CARGA Y RETIRO DEL MATERIAL PRODUCTO DE LA DEMOLICION, RELLENO, APLANADO INTERIOR ACABADO PULIDO, MATERIALES, HERRAMIENTA Y MANO DE OBRA. | PZA | 1 | 6187.99 | 6187.99
3009854 | FABRICACION, SUMINISTRO Y COLOCACION DE REJILLA DE 2.00x1.26 M. CON CONTRAMARCO PERIMETRAL A BASE DE ANGULO DE 3" X 1/4" CON ANCLAS DE SOLERA DE 1-1/2" A CADA 50 CM. Y MARCO A BASE DE ANGULO DE 3" X 1/4" CON TUBO DE 3" CED.40, EN EL SENTIDO HORIZONTAL @ 15 CM, Y A CADA 100 CM. EN EL SENTIDO TRANSVERSAL; SOLERA DE 2" X 1/4" A CADA 60 CM EN EL SENTIDO TRANSVERSAL, INCLUYE: MATERIALES, MANO DE OBRA, EQUIPO, HERRAMIENTA Y TODO LO NECESARIO PARA SU CORRECTA EJECUCION. | PZA | 1 | 15059.01 | 15059.01 | rejilla en fierro forjado. Rp |  | NO A LLEGADO LA PROPUESTA NUEVA
3009855 | FABRICACION, SUMINISTRO Y COLOCACION DE REJILLA DE 8.51X0.62 M. CON CONTRAMARCO PERIMETRAL A BASE DE ANGULO DE 3" X 1/4" CON ANCLAS DE SOLERA DE 1-1/2" A CADA 50 CM. Y MARCO A BASE DE ANGULO DE 3" X 1/4" CON TUBO DE 3" CED.40, EN EL SENTIDO HORIZONTAL @ 15 CM, Y A CADA 100 CM. EN EL SENTIDO TRANSVERSAL; SOLERA DE 2" X 1/4" A CADA 60 CM EN EL SENTIDO TRANSVERSAL, INCLUYE: MATERIALES, MANO DE OBRA, EQUIPO, HERRAMIENTA Y TODO LO NECESARIO PARA SU CORRECTA EJECUCION. | PZA | 1 | 39347.76 | 39347.76
3009856 | FABRICACION, SUMINISTRO Y COLOCACION DE REJILLA DE 10.39x0.89 M. CON CONTRAMARCO PERIMETRAL A BASE DE ANGULO DE 3" X 1/4" CON ANCLAS DE SOLERA DE 1-1/2" A CADA 50 CM. Y MARCO A BASE DE ANGULO DE 3" X 1/4" CON TUBO DE 3" CED.40, EN EL SENTIDO HORIZONTAL @ 15 CM, Y A CADA 100 CM. EN EL SENTIDO TRANSVERSAL; SOLERA DE 2" X 1/4" A CADA 60 CM EN EL SENTIDO TRANSVERSAL, INCLUYE: MATERIALES, MANO DE OBRA, EQUIPO, HERRAMIENTA Y TODO LO NECESARIO PARA SU CORRECTA EJECUCION. | PZA | 1 | 56684.06 | 56684.06
124781.42
I-4 | DRENAJE PLUVIAL Y CAJA COLECTORA DE AGUA PLUVIAL (CALLE PORFIRIO DIAZ)
I-4.1 | PRELIMINARES
3001001 | TRAZO Y NIVELACION TOPOGRAFICA PARA OBRAS DE PAVIMENTACION, TERRACERIAS Y VIALIDADES, ESTABLECIENDO PUNTOS DE REFERENCIA, INCLUYE: ESTACAS, BANCO DE NIVEL, EQUIPO, HERRAMIENTA Y MANO DE OBRA. | M2 | 1856.37 | 10.28 | 19083.48
3001010-A | DEMOLICION DE PAVIMENTO DE ASFALTO, INCLUYE: CARGA Y ACARREO DEL MATERIAL PRODUCTO DE LA DEMOLICION, EQUIPO, HERRAMIENTA Y MANO DE OBRA. | M3 | 77.27 | 261.14 | 20178.29
3001011 | DEMOLICION DE GUARNICION DE CONCRETO TIPO PECHO DE PALOMA, CONCRETO SIMPLE A TIRO LIBRE FUERA DE LA OBRA, INCLUYE: APILADO, CARGA, ACARREO, EQUIPO, HERRAMIENTA Y MANO DE OBRA. | ML | 159.57 | 28.07 | 4479.13
3001012 | DEMOLICION DE BANQUETA DE CONCRETO SIMPLE A TIRO LIBRE FUERA DE OBRA, INCLUYE: APILADO, CARGA, ACARREO, EQUIPO, HERRAMIENTA Y MANO DE OBRA | M3 | 21.69 | 451.37 | 9790.22
3001020 | CORTE CON CORTADORA DE DISCO EN PAVIMENTO ASFÁLTICO PARA DEMOLICIÓN DEL MISMO, INCLUYE TRAZO Y MATERIALES, MANO DE OBRA, HERRAMIENTA, EQUIPO, LIMPIEZA DEL AREA DE TRABAJO Y TODO LO NECESARIO PARA SU CORRECTA EJECUCIÓN, EN OBRAS DE PAVIMENTACION. | ML | 16.38 | 24.12 | 395.09
53926.21
I-4.2 | TERRACERIAS
3002001 | EXCAVACION PARA APERTURA DE CAJA, EN MATERIAL TIPO A y/o B, INCLUYE: EQUIPO, HERRAMIENTA Y MANO DE OBRA. | M3 | 223.33 | 48.51 | 10833.74
3002002 | CARGA MECÁNICA Y ACARREO EN CAMIÓN DEL MATERIAL PRODUCTO DE CORTE A TIRO LIBRE FUERA DE LA OBRA, VOLUMEN MEDIDO COMPACTO, INCLUYE: EQUIPO, HERRAMIENTA Y MANO DE OBRA. | M3 | 223.33 | 103.12 | 23029.79
3002003 | TRATAMIENTO DE TERRACERIAS A NIVEL DE SUB RASANTE DE 15 CM. DE ESPESOR, ESCARIFICADO, ACAMELLONADO, HUMEDECIDO, HOMOGENIZADO, TENDIDO, CONFORMADO Y COMPACTADO AL 90% PROCTOR COMO MINIMO, INCLUYE: EQUIPO, HERRAMIENTA Y MANO DE OBRA | M2 | 858.95 | 16.5 | 14172.68
3002007 | FORMACION DE BASE HIDRAULICA EN CUALQUIER ESPESOR CON MATERIAL QUE CUMPLA CON LAS ESPECIFICACIONES DE LA SCT, ACAMELLONADO, HUMEDECIDO, HOMOGENIZADO, TENDIDO, CONFORMADO Y COMPACTADO AL 100 % DE SU PVRM DE LA PRUEBA AASHTO, INCLUYE: SUMINISTRO, ACARREOS, EQUIPO, HERRAMIENTA Y MANO DE OBRA. | M3 | 171.79 | 1020.95 | 175389
223425.21
I-4.3 | GUARNICIONES Y BANQUETAS
3003005 | CONSTRUCCIÓN DE APROCHE DE SECCION 0.80 X 0.20 M. A BASE DE CONCRETO PREMEZCLADO MR = 42 Kg/Cm2, REVENIMIENTO DE 10 CM, T.M.A. 3/4", 3 VAR. DE 3/8" @ 1.00 M. Y 2 VAR. 3/8" LONGITUDINALES, INCLUYE: EXCAVACION Y/O RELLENO COMPACTADO, CIMBRA, DESCIMBRA, ACABADO LLANEADO Y VOLTEADOR EN JUNTAS Y ARISTAS, INCLUYE: EXCAVACION, RETIRO, CIMBRA, DESCIMBRA, MATERIAL, HERRAMIENTA Y MANO DE OBRA. | ML | 4.5 | 662.02 | 2979.09
4985612 | RELLENO CON MATERIAL DE BANCO EN FORMA MANUAL PARA BANQUETAS, INCLUYE HUMEDECIDO DE MATERIAL, COMPACTACIÓN AL 90% A LA PRUEBA PROCTOR, EQUIPO HERRAMIENTA Y MANO DE OBRA. | M3 | 430.12 | 411.72 | 177089.01
3003010 | CONFORMACION DEL TERRENO NATURAL PARA CONSTRUCCION DE BANQUETA, CON MATERIAL TIPO A y/o B DE 0 A 20 CM DE ESPESOR PROMEDIO, PRODUCTO DE EXCAVACION, INCLUYE: AFLOJE, EXTRACCION, AMACISE, AFINE DE PLANTILLA, HERRAMIENTA Y MANO DE OBRA. | M2 | 997.42 | 37.66 | 37562.84
4004009 | PISO FIRME DE CONCRETO F´C=150 KG/CM2 DE 10 CM DE ESPESOR, ARMADO CON MALLA ELECTROSOLDADA 6-6, 10/10, ACABADO ESCOBILLADO CON BROCHA DE PELO, JUNTAS FRÍAS, ACABADO CON VOLTEADOR. INCLUYE: CIMBRA, ACARREOS, NIVELACIÓN, MATERIALES Y MANO DE OBRA. | M2 | 997.42 | 334.41 | 333547.22 | banqueta cubierta con marmol dorado tepexi cepillado 40X60
5000001 | SUMINISTRO Y COLOCACION DE RECUBRIMIENTO EN PISOS A BASE DE MARMOL DORADO TEPEXI CEPILLADO DE 40 X 60 CM S.M.A., ASENTADO CON PEGAZULEJO SECADO RÁPIDO PARA PISOS, INCLUYE: EL SUMINISTRO DE LOS MATERIALES SUS MERMAS Y /O DESPERDICIOS,HERRAMIENTA Y/O O EQUIPO DE TRABAJO Y SEGURIDAD, PREPARACION DE LA SUPERFICIE ,CIMBRA, ACARREOS, NIVELACIÓN, MATERIALES Y MANO DE OBRA, ACARREOS VERTICALES Y HORIZONTALES, LA ESTIBA DEL MATERIAL, EL ACARREO DENTRO Y FUERA DE LA OBRA Y TODO LO NECESARIO PARA LA CORRECTA EJECUCIÓN. | M2 | 997.42 | 974.31 | 971796.28
3003013 | RELLENO CON MATERIAL PRODUCTO DE CORTE EN FORMA MANUAL PARA BANQUETAS, INCLUYE: ACARREOS, HUMEDECIDO DE MATERIAL, COMPACTACIÓN AL 90% A LA PRUEBA PROCTOR, EQUIPO HERRAMIENTA Y MANO DE OBRA. | M3 | 99.74 | 183.02 | 18254.41
3003016-E | SUMINISTRO Y COLOCACION DE CONCRETO PREMEZCLADO f'c = 150 Kg/Cm2, TMA 19 MM, R.N. (10-8 CM), PARA LA CONSTRUCCION DE GUARNICIONES TIPO PECHO DE PALOMA DE ACUERDO A LA SECCION INDICADA EN PROYECTO, INCLUYE: JUNTAS FRIAS @ 3.00 MTS, ACABADO ESCOBILLADO FINO, VOLTEADOR EN JUNTAS Y ARISTAS, CIMBRA, DESCIMBRA, MATERIALES, HERRAMIENTA Y MANO DE OBRA. | M3 | 31.4 | 4219.65 | 132497.01
1673725.86
I-4.4 | PAVIMENTO HIDRAULICO
3004001 | SUMINISTRO Y COLOC. DE POLIETILENO HULE NEGRO CALIBRE 400, EN PAVIMENTO HIDRAULICO, PREVIO BARRIDO, INCLUYE: TRASLAPES, PLIEGUES, CORTES, HERRAMIENTA Y MANO DE OBRA. | M2 | 711.3 | 8.32 | 5918.02
3004005 | JUNTA LONGITUDINAL, A BASE DE VARILLA CORRUGADA DE 1/2" DE Ø, DE 64 CM DE LONGITUD @ 75 CM, COLOCADAS CON SILLETAS O INSERTADAS POR VIBRACION SI SE USA EQUIPO DE CIMBRA DESLIZANTE, MODULAR PARA CORTE CON DISCO, SELLADA LA JUNTA A BASE DE SIKAFLEX O MATERIAL SIMILAR EN CALIDAD Y COSTO, COLOR PLATA, INCLUYE: CAMISA DE PVC, HERRAMIENTA, MATERIAL Y MANO DE OBRA. | ML | 161.66 | 32.99 | 5333.16
3004006-B | JUNTA TRANSVERSAL DE EXPANSIÓN @ 30.00 M, CON CARTON ASFALTADO DE 1/2" DE ESPESOR Y DE 15 CM DE ALTURA CON VAR. LISA DE 3/4" DE Ø @ 60 CM, Y DE 50 CM DE LONG. INCLUYE: MATERIALES, HERRAMIENTA, EQUIPO Y MANO DE OBRA. | ML | 22 | 99.55 | 2190.1
3004007 | JUNTA TRANSVERSAL DE CONSTRUCCIÓN FORMADA CON JUNTA DE CONTROL "ZIP CAP" DE PVC CON UNA ALTURA DE 1/3, DE EL ESPESOR DE LA LOSA @ 3.00 M. INCLUYE: MATERIALES, HERRAMIENTA, EQUIPO Y MANO DE OBRA. | ML | 215.6 | 41.95 | 9044.42
3004012-A | SUMINISTRO Y COLOCACIÓN DE CONCRETO HIDRÁULICO ESTAMPADO DE 15 CM. DE ESPESOR, CON CONCRETO PREMEZCLADO MR=42 KG/CM2, TMA 19 MM, REVENIMIENTO DE 10 CM., INCLUYE: COLOCACION CON REGLA VIBRATORIA, CIMBRA, DESCIMBRA, VIBRADO, CURADO, TENDIDO, RAYADO, EQUIPO, MATERIALES, HERRAMIENTA Y MANO DE OBRA. | M2 | 711.3 | 787.33 | 560027.83
582513.53
I-4.5 | INSTALACIONES
3006001-D | DESCARGA SANITARIA DE 12.00 MTS DE LONGITUD, A BASE DE TUBO DE PVC S-20 DE 8" DE Ø, INCLUYE: EXCAVACION EN CUALQUIER TIPO DE MATERIAL, RELLENO, MATERIALES, PIEZAS ESPECIALES, HERRAMIENTA Y MANO DE OBRA | PZA | 18 | 8871.2 | 159681.6
3006006-A | INSTALACION DE TOMA DOMICILIARIA LARGA DE 12.00 MTS.A BASE DE MANGUERA DE POLIETILENO COLOR AZUL (PEXa) MUNICIPEX DE LA LINEA REHAU DE 1/2" Ø, INCLUYE: EXCAVACION EN CUALQUIER TIPO DE MATERIAL, RELLENO COMPACTADO EN CAPAS DE 20 CM. DE ESPESOR, PIEZAS ESPECIALES, HERRAMIENTA, EQUIPO Y MANO DE OBRA | TOMA | 18 | 4661.07 | 83899.26
3006031 | RENIVELACION DE REGISTRO SANITARIO DE 60 X 40 CM, MEDIDA INTERIOR EN BANQUETA. INCLUYE: MARCO A BASE DE ANGULO DE 2-1/2" X 2-1/2" X 3/16" Y CONTRAMARCO A BASE DE ANGULO DE 2" X 2" X 3/16", TAPA DE CONCRETO DE 50 X 70 CM, A BASE DE CONCRETO F´C = 150 KG / CM2, ARMADO CON VAR DE 3/8" DE Ø, @ 15 CM EN AMBOS SENTIDOS, EQUIPO, HERRAMIENTA Y MANO DE OBRA | PZA | 18 | 1905.28 | 34295.04
277875.9
I-4.6 | SEÑALIZACION VERTICAL
SEVE-SII-6 | SUMINISTRO E INSTALACIÓN DE SEÑALAMIENTO VERTICAL (SII-6 SEÑAL INFORMATIVA DE IDENTIFICACION) DOBLE PARA NOMENCLATURA EN COLONIAS A BASE DE LÁMINA GALVANIZADA CALIBRE 16 DE 0.90 X 0.20 M CON POSTE PTR GALVANIZADO 2" X 2" Y FONDO DE PAPEL REFLEJANTE GRADO INGENIERIA INCLUYE: HERRAJES, JUEGOS DE TORNILLERIA Y TODO LO NECESARIO PARA SU CORRECTA COLOCACION. | PZA | 3 | 2403.66 | 7210.98
SEVE-SR-6 | SUMINISTRO E INSTALACIÓN DE SEÑALAMIENTO VERTICAL (SR-6 SEÑAL RESTRICTIVA) PARA ALTO A BASE DE LÁMINA GALVANIZADA CALIBRE 16 DE 0.61 X 0.61 M CON POSTE PTR GALVANIZADO 2" X 2" Y FONDO DE PAPEL REFLEJANTE GRADO INGENIERIA INCLUYE: HERRAJES, JUEGOS DE TORNILLERIA Y TODO LO NECESARIO PARA SU CORRECTA COLOCACION. | PZA | 1 | 1618.35 | 1618.35
SEVE-SR-9-20 | SUMINISTRO E INSTALACIÓN DE SEÑALAMIENTO VERTICAL (SR-9-20 SEÑAL RESTRICTIVA) DE INFORMACIÓN DE LIMITE DE VELOCIDAD DE 20 KM/H A BASE DE LAMINA GALVANIZADA CALIBRE 16 DE 0.61X0.61 M. CON POSTE PTR GALVANIZADO 2" X 2" Y FONDO EN PAPEL REFLEJANTE GRADO INGENIERIA, INCLUYE: HERRAJES , JUEGO DE TORNILLERIA Y TODO LO NECESARIO PARA SU CORRECTA COLOCACION. | PZA | 1 | 1618.35 | 1618.35
SEVE-SR-26 | SUMINISTRO E INSTALACIÓN DE SEÑALAMIENTO VERTICAL (SR-26 SEÑAL RESTRICTIVA) DE PROHIBIDO SEGUIR DE FRENTE A BASE DE LAMINA GALVANIZADA CALIBRE 16 DE 0.61 X 0.61 M. CON POSTE PTR GALVANIZADO 2" X 2" Y FONDO EN PAPEL REFLEJANTE GRADO INGENIERIA, INCLUYE: HERRAJES , JUEGO DE TORNILLERIA Y TODO LO NECESARIO PARA SU CORRECTA COLOCACION. | PZA | 1 | 1618.35 | 1618.35
SEVE-SR-22 | SUMINISTRO E INSTALACIÓN DE SEÑALAMIENTO VERTICAL (SR-22 SEÑAL RESTRICTIVA) DE PROHIBIDO ESTACIONARSE A BASE DE LAMINA GALVANIZADA CALIBRE 16 DE 0.61 X 0.61 M. CON POSTE PTR GALVANIZADO 2" X 2" Y FONDO EN PAPEL REFLEJANTE GRADO INGENIERIA, INCLUYE: HERRAJES , JUEGO DE TORNILLERIA Y TODO LO NECESARIO PARA SU CORRECTA COLOCACION. | PZA | 2 | 1618.35 | 3236.7
15302.73
I-4.7 | SEÑALIZACION HORIZONATAL
SEHO-M-11.1-B | SUMINISTRO Y APLICACION DE FLECHA SENCILLA RECTA M-11.1, PARA CARRILES HASTA 40 KM/H, CON PINTURA PARA TRAFICO DESARROLLADA A PARTIR DE RESINAS DE HULE CLORADO Y ALQUIDALICA, EXENTA DE BREA EN COLOR BLANCO, CON MICROESFERAS DE VIDRIO, MARCA SHERWIN WILLIAMS O SIMILAR, INCLUYE: TRAZO, APLICACION, MATERIALES, LIMPIEZA DE SUPERFICIE, MANO DE OBRA, EQUIPO Y HERRAMIENTA. | PZA | 1 | 820.57 | 820.57
SEHO-M-11.1-A-B | SUMINISTRO Y APLICACION DE FLECHA SENCILLA DE VUELTA DE DIRECCION M-11.1, PARA CARRILES HASTA 60 KM/H, CON PINTURA PARA TRAFICO DESARROLLADA A PARTIR DE RESINAS DE HULE CLORADO Y ALQUIDALICA, EXENTA DE BREA EN COLOR BLANCO, CON MICROESFERAS DE VIDRIO, MARCA SHERWIN WILLIAMS O SIMILAR, INCLUYE: TRAZO, APLICACION, MATERIALES, LIMPIEZA DE SUPERFICIE, MANO DE OBRA, EQUIPO Y HERRAMIENTA. | PZA | 1 | 820.57 | 820.57
SEHO-M-6-A-B | SUMINISTRO Y APLICACION DE LINEA M-6-A, DE ALTO, LONGITUD VARIABLE CON UN ANCHO DE 0.40 M, A 1.00 M. SEPARADA PERPENDICULARMENTE DEL CRUCE DE PEATONES, CON PINTURA PARA TRAFICO DESARROLLADA A PARTIR DE RESINAS DE HULE CLORADO Y ALQUIDALICA, EXENTA DE BREA, EN COLOR BLANCO, CON MICROESFERAS DE VIDRIO, MARCA SHERWIN WILLIAMS O SIMILAR, INCLUYE: TRAZO, APLICACION, MATERIALES, LIMPIEZA DE SUPERFICIE, MANO DE OBRA, EQUIPO Y HERRAMIENTA. | ML | 4 | 50.28 | 201.12
1842.26
I-4.8 | ALUMBRADO
3007003 | SUMINISTRO Y COLOCACIÓN DE DOS LUMINARIAS, UNA VIAL Y UNA PEATONAL, CON POSTE DE 9 METROS DE ALTURA. LUMINARIO PEATONAL MARCA ILINSA ILUMINACIÓN MODELO: URBAN-80W LED Y LUMINARIO VIAL ILINSA ILUMINACIÓN MODELO: URBAN-130W LED O EQUIVALENTES EN CALIDAD, PRECIO Y ESPECIFICACIONES, FABRICADO EN FUNDICIÓN DE ALUMINIO INYECTADO A PRESIÓN CON REFLECTOR DE ALUMINIO DE ANODIZADO, SELLO DE SILICON, REFRACTOR DE VIDRIO TERMOTEMPLADO, LÁMPARA DE ADITIVOS METÁLICOS CERÁMICOS COSMO WHITE O EQUIVALENTE EN CALIDAD, PRECIO Y ESPECIFICACIONES, DE 90W Y 140W, 2800K, BASE PGZ12, POSICIÓN UNIVERSAL Y BALASTRO ELECTRÓNICO A UNA TENSIÓN DE ALIMENTACIÓN A 220-240V /50-60HZ.. LOS LUMINARIOS DEBERÁN TENER UN GRADO DE PROTECCIÓN IP65 EN LA ÓPTICA Y RECUBIERTO EN SU EXTERIOR MEDIANTE PINTURA EN POLVO DE APLICACIÓN ELECTROSTÁTICA Y HORNEADA EN COLOR GRIS OSCURO RAL 7043. INCLUYE EL BRAZO SOPORTE CON ABRAZADERA PARA MONTAJE DE LUMINARIO. POSTE DE ACERO DE SECCION CIRCULAR FABRICADO EN 3 SECCIONES (6" DIAM. X 2 METROS; 4.5" DIAM. X 3 METROS, Y 3" DIAM. X 4 METROS); PREPARACIONES PARA ALTURAS DE MONTAJE DE LUMINARIOS A 4.5 Y 8.5 METROS, BASE DE PLACA DE 10 1/2" X10 1/2" X 1/2" DE ESPEDOR, CON 4 BARRENOS DE 7/8" DE DIAMETRO PARA ANCLAS DE 3/4", AGUJERO PASACABLES DE 4" DIAM. EN EL CENTRO Y SOLDADA A CUERPO SIN CARTABONES; ANILLO CUBRE ANCLAS DESLIZABLE; Y RECUBIERTO CON PINTURA EN POLVO TERMO CURADA A TRAVÉS DE UN SISTEMA DE DOBLE CAPA DE PROTECCIÓN OBTENIENDO UN MÍNIMO DE ESPESOR DE 100 MICRAS EN TOTAL, EN COLOR GRIS RAL 7043. INCLUYE: PREPARACIÓN DE LA SUPERFICIE PARA SU COLOCACIÓN EN PISO, ACARREOS DENTRO Y FUERA DE LA OBRA, HERRAMIENTA Y EQUIPO, MANO DE OBRA ESPECIALIZADA, ALMACENAJE, LIMPIEZA PARCIAL Y TOTAL AL INICIO Y FINAL DE ESTA ACTIVIDAD, LA COLOCACIÓN SERÁ DE ACUERDO A PROYECTO Y EN CUMPLIMIENTO A LA ESPECIFICACIÓN GENERAL DE CONSTRUCCIÓN. P.U.O.T. | PZA | 13 | 26526.2 | 344840.6 |  | lamparas a proponer por rp | NO A LLEGADO LA PROPUESTA NUEVA
3007007 | CONSTRUCCION DE PEDESTAL TRAPEZOIDAL DE 45 X 45 CM EN LA CORONA, DE 65 X 55 CM EN LA BASE Y CON UNA ALTURA DE 100 CM, DE CONCRETO F´C = 200 KG/CM2, ARMADO CON 4 VARILLAS DE 3/8" DE Ø, ESTRIBOS CON VARILLA DE 3/8" DE Ø @ 20 CM, PARA RECIBIR ARBOTANTE, INCLUYE: JUEGO DE 4 ANCLAS DE VARILLA COLD ROLLED DE 70 CM + 10 CM X 3/4" DE Ø, 10 CM DE ROSCA EN SU PARTE SUPERIOR, 8 TUERCAS NIVELADORAS Y RONDANAS, PLACA BASE DE 28 X 19 CM DE 1/4" DE ESPESOR Y CONCRETO GROUT DE 40 MM DE ESPESOR, EXCAVACION, RELLENO, MATERIAL, EQUIPO, HERRAMIENTA Y MANO DE OBRA. | PZA | 13 | 3017.91 | 39232.83
3007010 | CANALIZACION SUBTERRANEA CON TUBERIA POLIDUCTO PVC DE 32 MM DE DIAMETRO, PARA ALIMENTACION DE ALUMBRADO EXTERIOR Y CABLEADO DE UN CIRCUITO CON 2 CABLES CAL. 10 + 1 CABLE CAL. 12 DESNUDO, INCLUYE: EXCAVACION, RELLENO, HUMEDECIDO Y COMPACTADO, CABLEADO, MATERIALES, HERRAMIENTA, MANO DE OBRA Y TODO LO NECESARIO PARA SU CORRECTO FUNCIONAMIENTO. | ML | 163.8 | 186.5 | 30548.7
3007015-B | REGISTRO ELECTRICO CILÍNDRICO PARA ALUMBRADO PUBLICO CON ARO Y TAPA DE CONCRETO POLIMÉRICO, DOBLE TORNILLO Y CUERPO DE PVC DE DIÁMETRO DE 30 CM., CON ALTURA DE 40 CM, INCLUYE: MATERIAL, HERRAMIENTA, EQUIPO, MATERIALES, MANO DE OBRA Y TODO LO NECESARIO PARA SU CORRECTO FUNCIONAMIENTO. | PZA | 14 | 842.57 | 11795.98
3007022 | ACOMETIDA ELECTRICA AEREA EN BAJA TENSION, AREA URBANA, CON CABLE DE COBRE 2+1 CAL. No. 6, EN CASO DE CONTAR CON MAS DE 6 LUMINARIAS, CONECTORES COBRE-ALUMINIO, AISLADOR CARRETE PARA NEUTRO, ATERRIZADO CON VARILLA 5/8" COBRERIZADA Y CONECTOR, INCLUYE: EQUIPO, MATERIALES, HERRAMINETA, MANO DE OBRA Y TODO LO NECESARIO PARA SU CORRECTO FUNCIONAMIETO. | PZA | 1 | 10463.35 | 10463.35
[5 empty] | 436881.46 | [8 empty] | 436881.46
I-4.9 | LIMPIEZA
3008001 | LIMPIEZA GENERAL DE LA OBRA, RETIRO DE MATERIAL SOBRANTE, BARRIDO EN BANQUETA Y CALLE, INCLUYE: EQUIPO, MATERIAL, HERRAMIENTA Y MANO DE OBRA. | M2 | 1856.37 | 2.49 | 4622.36
4622.36
I-4.10 | JARDINERIA
3009150 | SUMINISTRO Y SEMBRADO DE ARBOLES TIPO ENCINO ROBLE DE 6.00 M. DE ALTURA TRONCO 4" DE DIAMETRO PARA JARDINERIA, FERTILIZANTE, ABONO Y RIEGO DIARIO DURANTE SU ADAPTACION, INCLUYE: MATERIAL, HERRAMIENTA Y MANO DE OBRA. | PZA | 13 | 7817.66 | 101629.58
101629.58
I-5 | SUBCOLECTOR DE 18" Ø Y ATARJEA MADRINA DE 8" Ø
I-5.1 | OBRA CIVIL
1005-01 | TRAZO Y NIVELACION EN OBRAS DE DRENAJE SANITARIO Y AGUA POTABLE, ESTABLECIENDO PUNTOS DE REFERENCIA, INCLUYE: ESTACAS, BANCO DE NIVEL, EQUIPO, HERRAMIENTA Y MANO DE OBRA. | ML | 177.45 | 9.88 | 1753.21
3002052 | EXCAVACION CON EQUIPO PARA ZANJAS EN CUALQUIER TIPO DE MATERIAL Y A CUALQUIER PROFUNDIDAD, INCLUYE: EQUIPO, HERRAMIENTA Y MANO DE OBRA NECESARIA PARA LA CORRECTA EJECUCION DE LOS TRABAJOS. | M3 | 377.08 | 59.13 | 22296.74
3002041 | PLANTILLA APISONADA EN ZANJAS CON ARENA DEL No. 4, SIN CONTROL DE LABORATORIO, INCLUYE: MATERIALES, EQUIPO, HERRAMIENTA Y MANO DE OBRA. | M3 | 15.08 | 1066.89 | 16088.7
3003089 | SUMINISTRO E INSTALACION DE TUBERIA PVC SANITARIA SERIE METRICA (SERIE-20) DE 8" Ø, INCLUYE: FLETE, EQUIPO, HERRAMIENTA Y MANO DE OBRA NECESARIA PARA SU CORRECTA EJECUCION | ML | 177.45 | 278.94 | 49497.9
3003099 | SUMINISTRO E INSTALACION DE TUBERIA PVC SANITARIA SERIE-20 DE 18" Ø, INCLUYE: FLETE, MATERIAL, EQUIPO, HERRAMIENTA Y MANO DE OBRA NECESARIA PARA SU CORRECTA EJECUCION | ML | 177.45 | 1457.46 | 258626.28
1131-05 | RELLENO EN ZANJAS COMPACTADO AL 90% DE LA PRUEBA PROCTOR CON MATERIAL PRODUCTO DE EXCAVACION, INCLUYE: MATERIAL PUESTO EN OBRA, HERRAMIENTA, MANO DE OBRA Y EQUIPO NECESARIO PARA SU CORRECTA EJECUCION. | M3 | 343.19 | 155.05 | 53211.61
3002002 | CARGA MECÁNICA Y ACARREO EN CAMIÓN DEL MATERIAL PRODUCTO DE CORTE A TIRO LIBRE FUERA DE LA OBRA, VOLUMEN MEDIDO COMPACTO, INCLUYE: EQUIPO, HERRAMIENTA Y MANO DE OBRA. | M3 | 33.89 | 103.12 | 3494.74
INT-01 | INTERCONEXION EN TUBERIA DE 20 CM DE DIAMETRO A LOS POZOS DE VISITA, INCLUYE: MATERIALES, HERRAMIENTA, EQUIPO Y MANO DE OBRA NECESARIA PARA SU CORRECTA EJECUCION | INTER | 8 | 449.36 | 3594.88
INT-06 | INTERCONEXION EN TUBERIA DE 45 CM DE DIAMETRO A LOS POZOS DE VISITA, INCLUYE: MATERIALES, HERRAMIENTA, EQUIPO Y MANO DE OBRA NECESARIA PARA SU CORRECTA EJECUCION | INTER | 8 | 674.04 | 5392.32
1140-02 | BOMBEO DE ACHIQUE CON BOMBA AUTOCEBANTE PROPIEDAD DEL CONTRATISTA DE 3" DE DIAMETRO Y 6 H.P., INCLUYE: EQUIPO, HERRAMIENTA Y MANO DE OBRA NECESARIA PARA SU CORRECTA EJECUCION. | HR | 36 | 89.03 | 3205.08
3006108-B | POZO DE VISITA TIPO COMUN HASTA 2.00 M DE PROFUNDIDAD INCLUYE: EXCAVACION, RELLENO, BROCAL Y TAPA DE CONCRETO HIDRAULICO PREFABRICADOS, MATERIALES, EQUIPO, HERRAMIENTA Y MANO DE OBRA | POZO | 1 | 11381.45 | 11381.45
3006110-B | POZO DE VISITA TIPO COMUN HASTA 2.50 M. DE PROFUNDIDAD, INCLUYE: EXCAVACION, RELLENO, BROCAL Y TAPA DE CONCRETO HIDRAULICO PREFABRICADOS, MATERIALES, EQUIPO, HERRAMIENTA Y MANO DE OBRA | POZO | 1 | 13330.69 | 13330.69
3006112-B | POZO DE VISITA TIPO COMUN HASTA 3.00 M. DE PROFUNDIDAD, INCLUYE: EXCAVACION, RELLENO, BROCAL Y TAPA DE CONCRETO HIDRAULICO PREFABRICADOS, MATERIALES, EQUIPO, HERRAMIENTA Y MANO DE OBRA | POZO | 1 | 15307.01 | 15307.01
457180.61
I-5.2 | RED DE AGUA POTABLE 4"
1005-01 | TRAZO Y NIVELACION EN OBRAS DE DRENAJE SANITARIO Y AGUA POTABLE, ESTABLECIENDO PUNTOS DE REFERENCIA, INCLUYE: ESTACAS, BANCO DE NIVEL, EQUIPO, HERRAMIENTA Y MANO DE OBRA. | ML | 180 | 9.88 | 1778.4
3002052 | EXCAVACION CON EQUIPO PARA ZANJAS EN CUALQUIER TIPO DE MATERIAL Y A CUALQUIER PROFUNDIDAD, INCLUYE: EQUIPO, HERRAMIENTA Y MANO DE OBRA NECESARIA PARA LA CORRECTA EJECUCION DE LOS TRABAJOS. | M3 | 184.39 | 59.13 | 10902.98
3002040 | PLANTILLA APISONADA EN ZANJAS CON MATERIAL PRODUCTO DE EXCAVACION, SIN CONTROL DE LABORATORIO, INCLUYE: MATERIALES, EQUIPO, HERRAMIENTA Y MANO DE OBRA. | M3 | 12.6 | 137.77 | 1735.9
3005844 | SUMINISTRO E INSTALACION DE TUBERIA PVC HIDRAULICA SISTEMA INGLES RD-26 DE 4" DE Ø, INCLUYE: FLETE, MATERIAL, EQUIPO, HERRAMIENTA Y MANO DE OBRA NECESARIA PARA SU CORRECTA EJECUCION | ML | 180 | 152.1 | 27378
1131-05 | RELLENO EN ZANJAS COMPACTADO AL 90% DE LA PRUEBA PROCTOR CON MATERIAL PRODUCTO DE EXCAVACION, INCLUYE: MATERIAL PUESTO EN OBRA, HERRAMIENTA, MANO DE OBRA Y EQUIPO NECESARIO PARA SU CORRECTA EJECUCION. | M3 | 184.33 | 155.05 | 28580.37
3002002 | CARGA MECÁNICA Y ACARREO EN CAMIÓN DEL MATERIAL PRODUCTO DE CORTE A TIRO LIBRE FUERA DE LA OBRA, VOLUMEN MEDIDO COMPACTO, INCLUYE: EQUIPO, HERRAMIENTA Y MANO DE OBRA. | M3 | 0.06 | 103.12 | 6.19
1140-02 | BOMBEO DE ACHIQUE CON BOMBA AUTOCEBANTE PROPIEDAD DEL CONTRATISTA DE 3" DE DIAMETRO Y 6 H.P., INCLUYE: EQUIPO, HERRAMIENTA Y MANO DE OBRA NECESARIA PARA SU CORRECTA EJECUCION. | HR | 36 | 89.03 | 3205.08
3005152 | SUMINISTRO E INSTALACION DE JUNTA GIBAULT COMPLETA DE 4", INCLUYE: FLETE, MATERIAL, EQUIPO, HERRAMIENTA Y MANO DE OBRA NECESARIA PARA SU CORRECTA EJECUCION | PZA | 1 | 579.55 | 579.55
74166.47
I-6 | ELEVADOR (ESTACIONAMIENTO)
I-6.1 | ELEVADOR
1000011 | SUMINISTRO Y COLOCACIÓN DE ELEVADOR QUANTUM MOD. PLATINUM SIN CUARTO DE MÁQUINAS, CON CAPACIDAD DE 1000 KG, PARA USO DE 13 PASAJEROS CON VELOCIDAD DE 1.00 M/S, CCIONAMIENTO VVVF (VOLTAJE Y FRECUENCIA VARIABLE), GRUPO SIMPLEX, COLECTIVO EN SUBIDA Y BAJADA, CON UN RECORRIDO PROXIMADO DE 5.00 M PARA 2 PARADAS (SÓTANO Y PLAZA) CON ACCESO A 0° 90° 180° 270°, CON MAQUINA GEARLESS SIN ENGRANES CON FRENO ELECTROMECÁNICO CON UN MOTOR SINCRONO DE IMANES ERMANENTES VVVF DE CORRIENTE ALTERNA, CON UNIDAD DE POTENCIA 6.3 KW, TENSIÓN 380 VOLTS Y FRECUENCIA DE 50 HZ; SISTEMA DE CONTROL MOD. NICE 3000 MULTI CPUS QUE SERÁ RESGUARDADO DENTRO DEL TABLERO DE MANIOBRA UBICADO EN EL ÚLTIMO PISO DEL EDIFICIO. CABLES DE SUSPENSIÓN DE ACERO SEALE ESPECIAL PARA LEVADOR 6X19+1, ALMA TEXTIL; GUÍAS CALIBRADAS DE ACERO MACIZO CONFORME ISO 630, PARA CABINA COLECTIVO EN DESCENSO,T90/16 O 125/16, PARA CONTRAPESO T65/8 O T90/16 DE MARCO METÁLICO CON EL PESO NECESARIO PARA BALANCEAR LA CARGA, FIJACIÓN MEDIANTE BRIDAS, SOPORTES Y TACOS METÁLICOS. DIMENSIONES DEL CUBO DE .00 M DE FRENTE, 1.80 M DE FONDO, 1.20 M DE FOSO Y 3.70 M DE SOBREPASO A ENERGÍA ELÉCTRICA REQUERIDA ES DE 380 VOLTS Y UNA SUSPENSIÓN E 2:1. INCLUYE: CABINA MOD. QE-000 DE ACERO INOXIDABLE 430 CON IMENSIONES DE 1.30 M FRENTE, 1.50 M FONDO, 2.10 M ALTURA, ACABADOS INTERIORES DE CERÁMICA ARTÍSTICA EN PISO Y PAREDES DE ACERO NOXIDABLE ESMERILADO, TECHO DE ACERO INOXIDABLE + ACRÍLICO, LUMINACIÓN LED, PASAMANOS A BASE DE REDONDO DE ACERO NOXIDABLE 32 MM, SIN ESPEJOS E INDICADOR LCD. BOTONERA DE CABINA MOD. ESTÁNDAR BCG401, ACABAD EN PLACA DE VIDRIO EMPLADO COLOR NEGRO, CON ELEMENTOS DE PULSADORES DE ACERO INOXIDABLE PB, 1, ABRIR, ALARMA; INDICADOR DE POSICIÓN LCD, LUZ DE EMERGENCIA DE 1 LÁMPARA E INTERRUPTOR DE LLAVE. PUERTAS DE ABINA ACCIONADAS POR OPERADOR DE PUERTAS VVVF DE TRAFICO ESAD, CON APERTURA TELESCÓPICA DE 2 HOJAS, DIMENSIONES DE 0.90 DE ANCHO X 2.00 M DE ALTURA, ACABADO DE ACERO INOXIDABLE ESMERILADO, SEGURIDAD DE PUERTAS CORTINA INFRARROJA 2D, ENSIBILIDAD POR DETECCIÓN DE OBSTÁCULO Y REGULACIÓN DE ELOCIDAD. PUERTAS DE PISO ACCIONADAS POR CABINA, APERTURA TELESCÓPICA DE 2 HOJAS CON DIMENSIONES DE 0.90 M DE ANCHO X 2.00 M DE ALTURA, ACABADO DE HOJAS Y MARCO EN PISO DE ACERO NOXIDABLE ESMERILADO, ACABADO DE HOJAS Y MARCOS EN OTROS PISOS ACERO INOXIDABLE ESMERILADO; SEGURIDADES POR RABAMIENTO, CERRADURA MECÁNICA CON CONTACTO ELÉCTRICO, LLAVE DE DESENCLAVAMIENTO DE SOCORRO PARA LIBERACIÓN DE ERSONAS Y PROTECCIÓN AL FUEGO POR 30 MIN. BOTONERA DE PISO ESTÁNDAR BXG451, ACABADO CON PLACA DE VIDRIO TEMPLADO NEGRO ELEMENTOS DE PULSADORES DE LLAMADA, INDICADOR DE POSICIÓN Y DIRECCIÓN DE ACERO INOXIDABLE, INDICADOR DE POSICIÓN Y DIRECCIÓN BMG451 MATRIZ DE PUNTOS, INDICADORES DE POSICIÓN EN TODOS LOS PISOS. | PZA | 1 | 942463.17 | 942463.17 | considerar parte posterior en cristal solo elevador interior museo | se qudo igual
942463.17
I-6.2 | ALBAÑILERIA Y ACABADOS EN PISOS ESTACIONAMIENTO
ALACPIEST-01 | FIRME DE CONCRETO HECHO EN OBRA EN ZONA DE SANITARIOS UBICADOS EN LA PLANTA DE ESTACIONAMIENTO, F'C=150 KG/CM2/ HASTA 8CMS DE ESPESOR, COLOCACIÓN DE MALLA 6_6/10_10, FABRICACIÓN DEL CONCRETO EN OBRA, VACIADO, VIBRADO, REGLEADO, ACABADO CON PLANA DE MADERA, CURADO CON CUBIERTA DE PLÁSTICO, MANO DE OBRA , HERRAMIENTA Y EQUIPO. (VER PLANO ACB-01). | M2 | 48.65 | 298.16 | 14505.48
ALACPIEST-02 | FIRME DE CONCRETO PREMEZCLADO PARA LA PLANTA DE ESTACIONAMIENTO, F'C=250 KG/CM2/ HASTA 8CMS. DE ESPESOR, ACABADO PULIDO. SE REALIZARAN CORTE DE JUNTA POR EXPANSIÓN @4.5M, COLOCACIÓN DE MALLA 6_6/10_10, FABRICACIÓN DEL CONCRETO EN OBRA, VACIADO, VIBRADO, REGLEADO, ACABADO CON PLANA DE MADERA, CURADO CON CUBIERTA DE PLÁSTICO, MANO DE OBRA , HERRAMIENTA Y EQUIPO. (VER PLANO ACB-01). | M2 | 2771.93 | 326.71 | 905617.25
ALACPIEST-03 | FIRME DE CONCRETO PREMEZCLADO EN ZONA DE RAMPA DE ACCESO DE LA PLANTA DE ESTACIONAMIENTO, F'C=250 KG/CM2/ HASTA 8CMS. DE ESPESOR, ACABADO ESTRIADO, COLOCACIÓN DE MALLA 6_6/10_10, FABRICACIÓN DEL CONCRETO EN OBRA, VACIADO, VIBRADO, REGLEADO, ACABADO CON PLANA DE MADERA, CURADO CON CUBIERTA DE PLÁSTICO, MANO DE OBRA , HERRAMIENTA Y EQUIPO. (VER PLANO ACB-01). | M2 | 225.06 | 326.71 | 73529.35
2878578.42
I-6.3 | ALBAÑILERIA Y ACABADOS EN MUROS ESTACIONAMIENTO
4004065 | MURO DE BLOCK HUECO DE CEMENTO 15 X 20 X 40 ASENTADO CON MORTERO CEMENTO ARENA 1:3 ACABADO COMUN INCLUYE: MATERIALES, MANO DE OBRA, ACARREOS, DESPERDICIOS, HERRAMIENTA, LIMPIEZAS Y RETIRO DE SOBRANTES FUERA DE LA OBRA. A CUALQUIER ALTURA, HERRAMIENTA, MATERIALES, EQUIPO, MANO DE OBRA Y TODO LO NECESARIO PARA SU CORRECTA EJECUCION. | M2 | 1753.34 | 415.27 | 728109.5 |  | si va recubierto, sustituir por block cem-are
ALACMUREST-02 | APLANADO DE MORTERO CEMENTO-ARENA 1:5 DE 2 CMS DE ESPESOR, ACABADO FINO EN MUROS A UNA ALTURA DE HASTA 4.50M . INCLUYE: REPELLADO, ANDAMIOS, ACARREO DE LOS MATERIALES A EMPLEAR A PIE DE OBRA HASTA 100.00M, ACARREO Y ELEVACIONES EN ZONA DE ACOPIO DENTRO DE LA OBRA HASTA 50.00M, MANO DE OBRA ESPECIALIZADA, EQUIPO DE PROTECCIÓN PERSONAL, PROTECCIÓN DE MUROS Y PISOS PARA EVITAR CONTAMINACION CON EL MATERIAL EMPLEADO, LIMPIEZAS DE ÁREAS DESPUÉS DE REALIZAR LOS TRABAJOS, DESPERDICIOS, MATERIALES, HERRAMIENTA Y EQUIPO. | M2 | 3506.68 | 199.4 | 699231.99
ALACMUREST-04 | SUMINISTRO Y APLICACIÓN DE PINTURA VINÍLICA EN MUROS INTERIORES Y EXTERIORES MARCA COMEX O SIMILAR, A DOS MANOS A UNA ALTURA DE HASTA 10.00 M COLOR PREVIAMENTE APROBADO POR LA SUPERVISIÓN. INCLUYE: ANDAMIOS, MATERIALES, PREPARACIÓN DE LA SUPERFICIE, MANO DE OBRA, EQUIPO, PROTECCIÓN CON PLÁSTICO, ACARREO DEL MATERIAL A PIE DE OBRA HASTA 100.00M, ACARREO Y ELEVACIONES EN ZONA DE ACOPIO DENTRO DE LA OBRA HASTA 50.00M, HERRAMIENTA Y EQUIPO. | M2 | 3506.68 | 56.1 | 196724.75 |  | se pinta solo una cara?
1624066.24
I-6.4 | ALBAÑILERIA Y ACABADOS EN PLAFOND ESTACIONAMIENTO
ALACPLAFEST-01 | FABRICACIÓN DE FALSO PLAFÓN LISO DE TABLAROCA DE 13 MM HASTA UNA ALTURA DE 4.00 M. INCLUYE: MATERIALES, TRAZO, SOPORTERÍA DE SUSPENSIÓN A BASE DE PERFILES GALVANIZADOS, TORNILLOS, CINTA UNIÓN, PASTA, ACARREOS VERTICALES Y/O HORIZONTALES DENTRO DE LA OBRA HASTA UN MÁXIMO DE 150 MTS AL LUGAR INDICADO POR LA SUPERVISIÓN, MANO DE OBRA, LIMPIEZA GRUESA DURANTE EL PROCESO DE LOS TRABAJOS, HERRAMIENTAS, EQUIPO Y ANDAMIAJE. | M2 | 48.65 | 622.09 | 30264.68
ALACPLAFEST-02 | SUMINISTRO Y APLICACIÓN DE PINTURA VINÍLICA EN TECHO DE ESTACIONAMIENTO MARCA COMEX O SIMILAR, A DOS MANOS A UNA ALTURA DE HASTA 10.00 M COLOR PREVIAMENTE APROBADO POR LA SUPERVISIÓN. INCLUYE: ANDAMIOS, MATERIALES, PREPARACIÓN DE LA SUPERFICIE, MANO DE OBRA, EQUIPO, PROTECCIÓN CON PLÁSTICO, ACARREO DEL MATERIAL A PIE DE OBRA HASTA 100.00M, ACARREO Y ELEVACIONES EN ZONA DE ACOPIO DENTRO DE LA OBRA HASTA 50.00M, HERRAMIENTA Y EQUIPO. | M2 | 2995 | 56.1 | 168019.5 |  | revisar |  | 5250 | 922 | 2073
198284.18
I-6.5 | CARPINTERÍAS ESTACIONAMIENTO
CARPEST-01 | SUMINISTRO Y COLOCACIÓN DE PUERTA DE 0.88 X 2.10 M. (MEDIDAS APROXIMADAS) A BASE DE MARCO Y CONTRAMARCO A BASE DE LISTÓN DE MADERA DE PINO DE 110X200MM., Y BASTIDOR DE MADERA DE PINO EN SENTIDO VERTICAL Y HORIZONTAL, FIJADAS AL MARCO POR MEDIO DE PIJAS DE MADERA, BISAGRAS CILINDRICAS DE 3/8"X2", CHAPAS Y HERRAJES DE ACUERDO A DISEÑO (VER PLANO CARP-01). INCLUYE: ANDAMIOS, TRATAMIENTO DE LA MADERA CON FUNGICIDA Y RETARDANTE AL FUEGO, ACABADO FINAL A BASE DE APLICACIÓN DE BARNIZ MATE PROTECTOLACK MCA. SAYER LACK O SIMILAR, AJUSTE Y NIVELACIÓN, APLICACION DE PRIMARIO Y ESMALTE MATE ANTICORROSIVO COLOR DEFINIDO EN OBRA MCA. NERVION 55 O SIMILAR APLICADO CON COMPRESORA, MAQUINARIA Y EQUIPO PARA MONTAJE, CORTE Y SOLDADURA EN ELEMENTOS METALICOS, ACARREO DE LOS MATERIALES A EMPLEAR A PIE DE OBRA HASTA 100.0 MTS, ACARREO Y ELEVACIONES EN ZONA DE ACOPIO DENTRO DE LA OBRA HASTA 50.0 MTS, MANO DE OBRA ESPECIALIZADA, EQUIPO DE PROTECCIÓN PERSONAL, PROTECCIÓN DE MUROS Y PISOS PARA EVITAR CONTAMINACION CON EL MATERIAL EMPLEADO, PROTECCIÓN DE MUROS Y PISOS PARA EVITAR CONTAMINACION CON EL MATERIAL EMPLEADO, LIMPIEZAS DE ÁREAS DESPUÉS DE REALIZAR LOS TRABAJOS, CORTES, DESPERDICIOS, MATERIALES, HERRAMIENTA Y EQUIPO. | PZA | 4 | 4938.17 | 19752.68 |  | revisar | no las encontre con esa medida
19752.68
I-6.6 | MUEBLES SANITARIOS ESTACIONAMIENTO
MUESANEST-01 | SUMINISTRO Y COLACION DE TAZA PARA FLUXÓMETRO, MODELO TZF NA017, MARCA HELVEX, ELONGADA TRAMPA EXPUESTA 4.8L, COLOR BLANCO O SIMILAR EN CALIDAD Y PRECIO. INCLUYE: ASIENTO CON TAPA, FLUXÓMETRO PARA TAZA FLUX DE MANIJA SPUD DE 32MM, 4.8L POR DESCARGA, MODELO 110-38-4.8-AHOSP, MARCA HELVEX, MANO DE OBRA ESPECIALIZADA, EQUIPO DE PROTECCIÓN PERSONAL, LIMPIEZAS DE ÁREAS DESPUÉS DE REALIZAR LOS TRABAJOS, MATERIALES, HERRAMIENTA Y EQUIPO. | PZA | 14 | 8026.25 | 112367.5 |  | revisar costo
MUESANEST-02 | SUMINISTRO Y COLOCACIÓN DE LAVABO DE SOBREPONER MODELO LV MOREA, COLOR BLANCO, MARCA HELVEX O SIMILAR EN CALIDAD Y PRECIO, INCLUYE: MONOMANDO DE LAVABO ALTO SQUADRA CON CONTRA DE REJILLA, CUERPO DE LATÓN CROMADO, MODELO E-937, MARCA HELVEX, CESPOL CON TUBO DE LATÓN MODELO 206L Y CONTRACANASTA DE ACERO INOXIDABLE, MANO DE OBRA ESPECIALIZADA, EQUIPO DE PROTECCIÓN PERSONAL, LIMPIEZA DE ÁREAS DESPUÉS DE REALIZAR LOS TRABAJOS, MATERIALES, HERRAMIENTA Y EQUIPO. | PZA | 11 | 1985.43 | 21839.73
MUESANEST-03 | SUMINISTRO Y COLOCACION DE MAMPARAS DIVISORIAS MARCA SANILOCK, MODELO 4200 ESTANDARD, SISTEMA DE FIJACIÓN A PISO Y ESTRUCTURA DE PERFIL TUBULAR CUADRADO GALVANIZADO DE 1"X1", CALIBRE 20, Y ACABADO ESMALTADO, O SIMILAR EN CALIDAD Y PRECIO. INCLUYE: ANDAMIOS, AJUSTE Y NIVELACIÓN, MAQUINARIA Y EQUIPO PARA MONTAJE, CORTE Y SOLDADURA EN ELEMENTOS METALICOS, ACARREO DE LOS MATERIALES A EMPLEAR A PIE DE OBRA HASTA 100.0 MTS, ACARREO Y ELEVACIONES EN ZONA DE ACOPIO DENTRO DE LA OBRA HASTA 50.0 MTS, MANO DE OBRA ESPECIALIZADA, EQUIPO DE PROTECCIÓN PERSONAL, PROTECCIÓN DE MUROS Y PISOS PARA EVITAR CONTAMINACION CON EL MATERIAL EMPLEADO, LIMPIEZA DE ÁREAS DESPUÉS DE REALIZAR LOS TRABAJOS, CORTES, DESPERDICIOS, MATERIALES, HERRAMIENTA Y EQUIPO. | PZA | 10 | 17892.31 | 178923.1
MUESANEST-04 | SUMINISTRO Y COLOCACION DE SECADOR DE MANOS HELVEX MODELO MB-1012-AI O SIMILAR EN CALIDAD Y PRECIO. INCLUYE: MANO DE OBRA ESPECIALIZADA, EQUIPO DE PROTECCIÓN PERSONAL, LIMPIEZAS DE ÁREAS DESPUÉS DE REALIZAR LOS TRABAJOS, MATERIALES, HERRAMIENTA Y EQUIPO. | PZA | 9 | 12622.28 | 113600.52 |  | revisar tipo y costo
MUESANEST-05 | SUMINISTRO Y COLOCACION DE SOPORTE DE LAVABO DE 0.60 *1.73 (MEDIDAS APROXIMADAS) A BASE DE ESTRUCTURA METALICA ELABORADA CON ANGULOS DE 2" Y TAPA DE CANTERA DE 7 CM DE ESPESOR CON SALIDA PARA LAVABOS. INCLUYE ACARREO DE LOS MATERIALES A EMPLEAR A PIE DE OBRA HASTA 100.0 MTS, ACARREO Y ELEVACIONES EN ZONA DE ACOPIO DENTRO DE LA OBRA HASTA 50.0 MTS, MANO DE OBRA ESPECIALIZADA, EQUIPO DE PROTECCIÓN PERSONAL, PROTECCIÓN DE MUROS Y PISOS PARA EVITAR CONTAMINACION CON EL MATERIAL EMPLEADO, LIMPIEZAS DE ÁREAS DESPUÉS DE REALIZAR LOS TRABAJOS, CORTES, DESPERDICIOS, MATERIALES, HERRAMIENTA Y EQUIPO. | PZA | 11 | 2510.98 | 27620.78
454351.63
I-6.7 | ESCALERAS Y RAMPAS
ESCRAMEST-01 | DALA DE DESPLANTE DE 15 X 20 CMS, DE CONCRETO HECHO EN OBRA DE F'C=200 KG/CM2, ARMADO CON 4 VARILLAS DEL NO. 3 Y ESTRIBOS DEL NO.2 A CADA 20 CMS. INCLUYE: MATERIALES, ACARREOS EN CARRETILLA A 20 MTS, CORTES, TRASLAPES, DESPERDICIOS, HABILITADO, CIMBRADO ACABADO COMÚN, DESCIMBRADO LIMPIEZA, EQUIPO Y HERRAMIENTA. | M | 36.3 | 398.35 | 14460.11
ESCRAMEST-02 | CASTILLO DE 15X20 CM.DE CONCRETO HECHO EN OBRA DE F'C=150 KG/CM2, ACABADO COMÚN, ARMADA CON 4 VARILLAS DE 3/8" Y ESTRIBOS DEL NO.2 A CADA 20 CM., INCLUYE: MATERIALES, ACARREOS, CORTES, DESPERDICIOS, TRASLAPES, AMARRES, CIMBRADO, COLDADO, DESCIMBRADO, MANO DE OBRA, EQUIPO Y HERRAMIENTA. | M | 411.6 | 372.98 | 153518.57
ESCRAMEST-03 | DESPLANTE DE MURO DE TABIQUE MULTIPERFORADO CON TABIMAX 12, MEDIDAS 24X12X12 CM. ASENTADO Y JUNTEADO CON MEZCLA CEMENTO ARENA 1:4 ACABADO COMÚN, A PLOMO E HILO Y ESCALERILLA A CADA 2 HILADAS,A UNA ALTURA MÁXIMA DE 5.00 M. INCLUYE: MATERIALES, ACAREOS, CORTES, DESPERDICIOS, MANO DE OBRA, EQUIPO Y HERRAMIENTA. | M2 | 202.7 | 701.53 | 142200.13
ESCRAMEST-04 | CADENA INTERMEDIA DE 15X20 CM. DE CONCRETO HECHO EN OBRA DE F'C=150 KG/CM2, ACABADO COMÚN, ARMADA CON 4 VARILLAS DE 3/8" Y ESTRIBOS DEL NO.2 A CADA 20 CM., INCLUYE: MATERIALES, ACARREOS, CORTES, DESPERDICIOS, TRASLAPES, AMARRES, CIMBRADO, COLDADO, DESCIMBRADO, MANO DE OBRA, EQUIPO Y HERRAMIENTA. | M | 36.3 | 374.72 | 13602.34
ESCRAMEST-05 | DESPLANTE DE MURO DE TABIQUE HUECO MOD. Y MARCA VINTEX ESMALTADO 12/12, MEDIDAS 24X12X12 CM. , O SIMILAR ASENTADO Y JUNTEADO CON MEZCLA CEMENTO ARENA 1:4 ACABADO COMÚN, A PLOMO E HILO Y ESCALERILLA A CADA 2 HILADAS,A UNA ALTURA MÁXIMA DE 5.00 M. PARA COLOCACIÓN DESDE EL NIVEL 0.00 DE LA PLAZA DE ACCESO AL MUSEO (VER PLANO MFR-A43) INCLUYE: MATERIALES, ACAREOS, CORTES, DESPERDICIOS, MANO DE OBRA, EQUIPO Y HERRAMIENTA. | M2 | 190.63 | 725.12 | 138229.63
ESCRAMEST-06 | RAMPA DE ESCALERA DE 1.50 M DE ANCHO, ARMADA CON DOS PARRILAS DE VARILLA DEL NO. 3 @ 20 CM, EN AMBOS SENTIDOS, SEGÚN PLANO ESTRUCTURAL CORRESPONDIENTE, INCLUYE: MATERIALES, ACARREOS, HABILITADO, CIMBRADO, DESCIMBRADO, CONCRETO PREMEZCLADO DE F C= 250 KG/CM2, COLADO, CURADO, VIBRADO, MANO DE OBRA Y HERRAMIENTA. | M2 | 15.84 | 964.22 | 15273.24
ESCRAMEST-07 | DESCANSO DE ESCALERA DE 1.20 M DE ANCHO, ARMADA CON DOS PARRILAS DE VARILLA DEL NO. 3 @ 20 CM, EN AMBOS SENTIDOS, SEGÚN PLANO ESTRUCTURAL CORRESPONDIENTE, INCLUYE: MATERIALES, ACARREOS, HABILITADO, CIMBRADO, DESCIMBRADO, CONCRETO PREMEZCLADO DE F C=250 KG/CM2, COLADO, CURADO, VIBRADO, MANO DE OBRA Y HERRAMIENTA. | M2 | 5.9 | 964.22 | 5688.9
ESCRAMEST-08 | ESCALONES DE 0.18X0.30 M, DE 1.20 MT. DE ANCHO, ELABORADOS DE CONCRETO F'C=150 KG/CM2, COLADOS SOBRE RAMPA DE CONCRETO, ACABADO ESCOBILLADO, INCLUYE: MATERIALES, ACARREOS, CIMBRADO, COLADO, DESCIMBRADO, COLADO, VIBRADO, MANO DE OBRA, EQUIPO Y HERRAMIENTA. | PZA | 44 | 355.21 | 15629.24
ESCRAMEST-09 | TRABE DE CERRAMIENTO DE 15X20 CM. DE CONCRETO HECHO EN OBRA DE F'C=150 KG/CM2, ACABADO COMÚN, ARMADA CON 4 VARILLAS DE 3/8" Y ESTRIBOS DEL NO.2 A CADA 20 CM., INCLUYE: MATERIALES, ACARREOS, CORTES, DESPERDICIOS, TRASLAPES, AMARRES, CIMBRADO, COLDADO, DESCIMBRADO, MANO DE OBRA, EQUIPO Y HERRAMIENTA. | M | 9.62 | 352.98 | 3395.67
ESCRAMEST-10 | LOSA MACIZA EN MÓDULO DE ESCALERAS DE 10 CM DE ESPESOR ARMADA CON VARILLAS DEL #4 @20CM EN SENTIDO TRANSVERSAL Y #3 @20CM EN SENTIDO LONGITUDINAL, INCLUYE: MATERIALES, MANO DE OBRA, CIMBRA, DESCIMBRE, CURADO, HERRAMIENTA, EQUIPO Y TODO LO NECESARIO PARA LA CORRECTA EJECUCIÓN DE LOS TRABAJOS. | M2 | 54.94 | 881.77 | 48444.44
ESCRAMEST-11 | REPISÓN DE CONCRETO EN PRETILES, CON DIMENSIONES DE 0.15X0.20X0.10M, ARMADO CON 6VARILLAS DEL NO.3 Y ESTRIBOS DEL NO. 2 @ 20 CM CON NARIZ DE REPISÓN, INCLUYE: MATERIALES, ACARREOS,HABILITADO, CIMBRADO, DESCIMBRADO, CONCRETO HECHO EN OBRA DE F C= 200 KG/CM2, COLADO, CURADO, VIBRADO, MANO DE OBRA Y HERRAMIENTA. | M | 40 | 355.63 | 14225.2
ESCRAMEST-12 | CHAFLAN DE 10 CM. DE MEZCLA CEMENTO-ARENA 1:5, INCLUYE: MATERIALES, ACARREOS, MANO DE OBRA, EQUIPO Y HERRAMIENTA | M | 56 | 53.94 | 3020.64
ESCRAMEST-13 | RELLENO DE TEZONTLE EN AZOTEA, INCLUYE: MATERIALES, ACAREOS, ELEVACIÓN, MANO DE OBRA, EQUIPO Y HERRAMIENTA. | M2 | 47.42 | 551.25 | 26140.28
ESCRAMEST-14 | ENTORTADO DE 4 CM. DE ESPESOR A BASE DE MEZCLA CEMENTO-CAL-ARENA EN PROPORCIÓN 1:1:8, INCLUYE: TRAZO, NIVELACION, ACARREOS, ELEVACIÓN, MANO DE OBRA, EQUIPO Y HERRAMIENTA. | M2 | 47.42 | 138.86 | 6584.74
ESCRAMEST-15 | SUMINISTRO Y COLOCACION DE IMPERMEABILIZANTE ACRILICO COLOR BLANCO CALIDAD 10 AÑOS, MARCA IMPERQUIMIA O SIMILAR, APLICACIÓN EN MUROS DE PRETIL 30 CMS. INLUYE: MATERIAL, MANO DE OBRA , LIMPIEZAS Y TODO LO NECESARIO PARA SU CORRECTA EJECUCIÓN | M2 | 59.42 | 146.02 | 8676.51
ESCRAMEST-16 | SUMINISTRO, COLOCACIÓN Y FABRICACIÓN DE REJA DE ACCESO A MÓDULO DE ESCALERAS A BASE DE REJILLA IRVING O SIMILAR DE 32 X 3.17 MM (1 1/4" X 1/8"), PUERTA CON MARCO Y CONTRAMARCO DE ANGULO DE 1/2" X 1/4 ", ACABADO CON PINTURA DE ESMALTE NEGRO MATE, PREVIA APLICACIÓN DE PRIMER ANTICORROSIVO. MEDIDAS 2.50 CM DE ALTURA X 4.8 DE ANCHO, INCLUYE: BISAGRAS , CERROJO PARA CANDADO , SOLDADURA, DESPERDICIOS, CORTES, MATERIALES, MANO DE OBRA, LIMPIEZAS , HERRAMIENTA Y TODO LO NECESARIO PARA SU CORRECTA EJECUCIÓN. | PZA | 2 | 28254.32 | 56508.64
665598.28
I-6.8 | INSTALACION ELECTRICA ALIMENTADORES
INELALEST-01 | CHAROLA RECTA DE ALUMINIO 12" DE ANCHO POR 6", DE FONDO SÓLIDO CON TAPA, MARCA TECNOTRAY O EQUIVALENTE EN CALIDAD, INCLUYE: MATERIALES, MANO DE OBRA, HERRAMIENTA, EQUIPO, DESPERDICIOS, CORTES, ANDAMIOS, ACARREOS HORIZONTALES Y/O VERTICALES AL SITIO DE LOS TRABAJOS, LIMPIEZA DEL ÁREA. | M | 40 | 112.9 | 4516
INELALEST-02 | TUBERÍA CONDUIT GALVANIZADA PARED GRUESA 53 MM (2") DE DIÁMETRO, MARCA JUPITER O EQUIVALENTE EN CALIDAD, INCLUYE: MATERIALES, MANO DE OBRA, HERRAMIENTA, EQUIPO, DESPERDICIOS, CORTES, ANDAMIOS, ACARREOS HORIZONTALES Y/O VERTICALES AL SITIO DE LOS TRABAJOS, LIMPIEZA DEL ÁREA. | M | 66 | 166 | 10956
INELALEST-03 | TUBERÍA CONDUIT GALVANIZADA PARED DELGADA 35 MM (1 1/4") DE DIÁMETRO, MARCA JUPITER O EQUIVALENTE EN CALIDAD, INCLUYE: MATERIALES, MANO DE OBRA, HERRAMIENTA, EQUIPO, DESPERDICIOS, CORTES, ANDAMIOS, ACARREOS HORIZONTALES Y/O VERTICALES AL SITIO DE LOS TRABAJOS, LIMPIEZA DEL ÁREA. | M | 45 | 158.69 | 7141.05
INELALEST-04 | TUBERÍA CONDUIT GALVANIZADA PARED GRUESA 27 MM (1") DE DIÁMETRO, MARCA JUPITER O EQUIVALENTE EN CALIDAD, INCLUYE: MATERIALES, MANO DE OBRA, HERRAMIENTA, EQUIPO, DESPERDICIOS, CORTES, ANDAMIOS, ACARREOS HORIZONTALES Y/O VERTICALES AL SITIO DE LOS TRABAJOS, LIMPIEZA DEL ÁREA. | M | 45 | 119.02 | 5355.9
INELALEST-05 | TUBERÍA CONDUIT GALVANIZADA PARED DELGADA 21 MM (3/4") DE DIÁMETRO, MARCA JUPITER O EQUIVALENTE EN CALIDAD, INCLUYE: MATERIALES, MANO DE OBRA, HERRAMIENTA, EQUIPO, DESPERDICIOS, CORTES, ANDAMIOS, ACARREOS HORIZONTALES Y/O VERTICALES AL SITIO DE LOS TRABAJOS, LIMPIEZA DEL ÁREA. | M | 280 | 43.92 | 12297.6
INELALEST-06 | TUBERÍA LICUATITE 21 MM (3/4") DE DIÁMETRO, MARCA JUPITER O EQUIVALENTE EN CALIDAD, INCLUYE: MATERIALES, MANO DE OBRA, HERRAMIENTA, EQUIPO, DESPERDICIOS, CORTES, ANDAMIOS, ACARREOS HORIZONTALES Y/O VERTICALES AL SITIO DE LOS TRABAJOS, LIMPIEZA DEL ÁREA. | M | 12 | 37.58 | 450.96
INELALEST-07 | CABLE THW-LS 600 KCM MARCA CONDUMEX O EQUIVALENTE EN CALIDAD, INCLUYE: MATERIALES, MANO DE OBRA, HERRAMIENTA, EQUIPO, DESPERDICIOS, CORTES, ANDAMIOS, ACARREOS HORIZONTALES Y/O VERTICALES AL SITIO DE LOS TRABAJOS, LIMPIEZA DEL ÁREA. | M | 624 | 1294.51 | 807774.24
INELALEST-08 | CABLE THW-LS 2 AWG MARCA CONDUMEX O EQUIVALENTE EN CALIDAD, INCLUYE: MATERIALES, MANO DE OBRA, HERRAMIENTA, EQUIPO, DESPERDICIOS, CORTES, ANDAMIOS, ACARREOS HORIZONTALES Y/O VERTICALES AL SITIO DE LOS TRABAJOS, LIMPIEZA DEL ÁREA. | M | 78 | 156.31 | 12192.18
INELALEST-09 | CABLE THW-LS 4 AWG MARCA CONDUMEX O EQUIVALENTE EN CALIDAD, INCLUYE: MATERIALES, MANO DE OBRA, HERRAMIENTA, EQUIPO, DESPERDICIOS, CORTES, ANDAMIOS, ACARREOS HORIZONTALES Y/O VERTICALES AL SITIO DE LOS TRABAJOS, LIMPIEZA DEL ÁREA. | M | 178 | 104.57 | 18613.46
INELALEST-10 | CABLE THW-LS 6 AWG MARCA CONDUMEX O EQUIVALENTE EN CALIDAD, INCLUYE: MATERIALES, MANO DE OBRA, HERRAMIENTA, EQUIPO, DESPERDICIOS, CORTES, ANDAMIOS, ACARREOS HORIZONTALES Y/O VERTICALES AL SITIO DE LOS TRABAJOS, LIMPIEZA DEL ÁREA. | M | 531 | 71.96 | 38210.76
INELALEST-11 | CABLE THW-LS 8 AWG MARCA CONDUMEX O EQUIVALENTE EN CALIDAD, INCLUYE: MATERIALES, MANO DE OBRA, HERRAMIENTA, EQUIPO, DESPERDICIOS, CORTES, ANDAMIOS, ACARREOS HORIZONTALES Y/O VERTICALES AL SITIO DE LOS TRABAJOS, LIMPIEZA DEL ÁREA. | M | 1018 | 43.44 | 44221.92
INELALEST-12 | CABLE THW-LS 10 AWG MARCA CONDUMEX O EQUIVALENTE EN CALIDAD, INCLUYE: MATERIALES, MANO DE OBRA, HERRAMIENTA, EQUIPO, DESPERDICIOS, CORTES, ANDAMIOS, ACARREOS HORIZONTALES Y/O VERTICALES AL SITIO DE LOS TRABAJOS, LIMPIEZA DEL ÁREA. | M | 445 | 29.53 | 13140.85
INELALEST-13 | CABLE DE COBRE DESNUDO 2/0 AWG MARCA CONDUMEX O EQUIVALENTE EN CALIDAD, INCLUYE: MATERIALES, MANO DE OBRA, HERRAMIENTA, EQUIPO, DESPERDICIOS, CORTES, ANDAMIOS, ACARREOS HORIZONTALES Y/O VERTICALES AL SITIO DE LOS TRABAJOS, LIMPIEZA DEL ÁREA. | M | 24 | 280.11 | 6722.64
INELALEST-14 | CABLE DE COBRE DESNUDO 12 AWG MARCA CONDUMEX O EQUIVALENTE EN CALIDAD, INCLUYE: MATERIALES, MANO DE OBRA, HERRAMIENTA, EQUIPO, DESPERDICIOS, CORTES, ANDAMIOS, ACARREOS HORIZONTALES Y/O VERTICALES AL SITIO DE LOS TRABAJOS, LIMPIEZA DEL ÁREA. | M | 314 | 15.89 | 4989.46
INELALEST-15 | CONECTOR ESCALERA A CAJA 12"X6", MARCA TECNOTRAY O EQUIVALENTE EN CALIDAD, INCLUYE: TORNILLOS Y TUERCAS PARA SUJECIÓN, MATERIALES, MANO DE OBRA, HERRAMIENTA, EQUIPO, DESPERDICIOS, CORTES, ANDAMIOS, ACARREOS HORIZONTALES Y/O VERTICALES AL SITIO DE LOS TRABAJOS, LIMPIEZA DEL ÁREA. | PZA | 2 | 57.63 | 115.26
INELALEST-16 | CONECTOR RECTO DE ALUMINIO TIPO ZETA, MARCA TECNOTRAY O EQUIVALENTE EN CALIDAD, INCLUYE: TORNILLOS Y TUERCAS PARA SUJECIÓN, MATERIALES, MANO DE OBRA, HERRAMIENTA, EQUIPO, DESPERDICIOS, CORTES, ANDAMIOS, ACARREOS HORIZONTALES Y/O VERTICALES AL SITIO DE LOS TRABAJOS, LIMPIEZA DEL ÁREA. | PZA | 8 | 57.63 | 461.04
INELALEST-17 | CURVA VERTICAL (INTERIOR) A 90° DE 12"X6" FONDO SÓLIDO CON TAPA, MARCA TECNOTRAY O EQUIVALENTE EN CALIDAD, INCLUYE: TORNILLOS Y TUERCAS PARA SUJECIÓN, MATERIALES, MANO DE OBRA, HERRAMIENTA, EQUIPO, DESPERDICIOS, CORTES, ANDAMIOS, ACARREOS HORIZONTALES Y/O VERTICALES AL SITIO DE LOS TRABAJOS, LIMPIEZA DEL ÁREA. | PZA | 2 | 397.8 | 795.6
INELALEST-18 | CURVA HORIZONTAL A 90° FONDO SÓLIDO CON TAPA, MARCA TECNOTRAY O EQUIVALENTE EN CALIDAD, INCLUYE: TORNILLOS Y TUERCAS PARA SUJECIÓN, MATERIALES, MANO DE OBRA, HERRAMIENTA, EQUIPO, DESPERDICIOS, CORTES, ANDAMIOS, ACARREOS HORIZONTALES Y/O VERTICALES AL SITIO DE LOS TRABAJOS, LIMPIEZA DEL ÁREA. | PZA | 1 | 407.98 | 407.98
INELALEST-19 | CURVA CONDUIT PARED GRUESA GALVANIZADA DE 53 MM (2") DE DIÁMETRO MARCA DUMAN O EQUIVALENTE EN CALIDAD, INCLUYE: MATERIALES, MANO DE OBRA, HERRAMIENTA, EQUIPO, DESPERDICIOS, CORTES, ANDAMIOS, ACARREOS HORIZONTALES Y/O VERTICALES AL SITIO DE LOS TRABAJOS, LIMPIEZA DEL ÁREA. | PZA | 2 | 340.87 | 681.74
INELALEST-20 | CURVA CONDUIT PARED DELGADA GALVANIZADA DE 35 MM (1 1/4") DE DIÁMETRO MARCA DUMAN O EQUIVALENTE EN CALIDAD, INCLUYE: MATERIALES, MANO DE OBRA, HERRAMIENTA, EQUIPO, DESPERDICIOS, CORTES, ANDAMIOS, ACARREOS HORIZONTALES Y/O VERTICALES AL SITIO DE LOS TRABAJOS, LIMPIEZA DEL ÁREA. | PZA | 6 | 159.25 | 955.5
INELALEST-21 | CURVA CONDUIT PARED DELGADA GALVANIZADA DE 21 MM (3/4") DE DIÁMETRO MARCA DUMAN O EQUIVALENTE EN CALIDAD, INCLUYE: MATERIALES, MANO DE OBRA, HERRAMIENTA, EQUIPO, DESPERDICIOS, CORTES, ANDAMIOS, ACARREOS HORIZONTALES Y/O VERTICALES AL SITIO DE LOS TRABAJOS, LIMPIEZA DEL ÁREA. | PZA | 1 | 45.88 | 45.88
INELALEST-22 | COPLE PARED GRUESA 53 MM (2") DE DIÁMETRO, MARCA JUPITER O EQUIVALENTE EN CALIDAD,INCLUYE: MATERIALES, MANO DE OBRA, HERRAMIENTA, EQUIPO, DESPERDICIOS, CORTES, ANDAMIOS, ACARREOS HORIZONTALES Y/O VERTICALES AL SITIO DE LOS TRABAJOS, LIMPIEZA DEL ÁREA. | PZA | 22 | 74.32 | 1635.04
INELALEST-23 | CONTRA Y MONITOR 53 MM (2") DE DIÁMETRO, MARCA JUPITER O EQUIVALENTE EN CALIDAD,INCLUYE: MATERIALES, MANO DE OBRA, HERRAMIENTA, EQUIPO, DESPERDICIOS, CORTES, ANDAMIOS, ACARREOS HORIZONTALES Y/O VERTICALES AL SITIO DE LOS TRABAJOS, LIMPIEZA DEL ÁREA. | PZA | 21 | 58.09 | 1219.89
INELALEST-24 | COPLE PARED DELGADA 35 MM (1 1/4") DE DIÁMETRO, MARCA JUPITER O EQUIVALENTE EN CALIDAD, INCLUYE: MATERIALES, MANO DE OBRA, HERRAMIENTA, EQUIPO, DESPERDICIOS, CORTES, ANDAMIOS, ACARREOS HORIZONTALES Y/O VERTICALES AL SITIO DE LOS TRABAJOS, LIMPIEZA DEL ÁREA. | PZA | 15 | 67.13 | 1006.95
INELALEST-25 | CONTRA Y MONITOR 35 MM (1 1/4") DE DIÁMETRO, MARCA JUPITER O EQUIVALENTE EN CALIDAD, INCLUYE: MATERIALES, MANO DE OBRA, HERRAMIENTA, EQUIPO, DESPERDICIOS, CORTES, ANDAMIOS, ACARREOS HORIZONTALES Y/O VERTICALES AL SITIO DE LOS TRABAJOS, LIMPIEZA DEL ÁREA. | PZA | 20 | 43.91 | 878.2
INELALEST-26 | COPLE PARED GRUESA 25 MM (1") DE DIÁMETRO, MARCA JUPITER, INCLUYE: MATERIALES, MANO DE OBRA, HERRAMIENTA, EQUIPO, DESPERDICIOS, CORTES, ANDAMIOS, ACARREOS HORIZONTALES Y/O VERTICALES AL SITIO DE LOS TRABAJOS, LIMPIEZA DEL ÁREA. | PZA | 21 | 39.67 | 833.07
INELALEST-27 | CONTRA Y MONITOR 25 MM (1") DE DIÁMETRO, MARCA JUPITER O EQUIVALENTE EN CALIDAD,INCLUYE: MATERIALES, MANO DE OBRA, HERRAMIENTA, EQUIPO, DESPERDICIOS, CORTES, ANDAMIOS, ACARREOS HORIZONTALES Y/O VERTICALES AL SITIO DE LOS TRABAJOS, LIMPIEZA DEL ÁREA. | PZA | 14 | 26.31 | 368.34
INELALEST-28 | COPLE PARED DELGADA 21 MM (3/4") DE DIÁMETRO, MARCA JUPITER,INCLUYE: MATERIALES, MANO DE OBRA, HERRAMIENTA, EQUIPO, DESPERDICIOS, CORTES, ANDAMIOS, ACARREOS HORIZONTALES Y/O VERTICALES AL SITIO DE LOS TRABAJOS, LIMPIEZA DEL ÁREA. | PZA | 93 | 15.75 | 1464.75
INELALEST-29 | CONTRA Y MONITOR 21 MM (3/4") DE DIÁMETRO, MARCA JUPITER O EQUIVALENTE EN CALIDAD, INCLUYE: MATERIALES, MANO DE OBRA, HERRAMIENTA, EQUIPO, DESPERDICIOS, CORTES, ANDAMIOS, ACARREOS HORIZONTALES Y/O VERTICALES AL SITIO DE LOS TRABAJOS, LIMPIEZA DEL ÁREA. | PZA | 15 | 13.87 | 208.05
INELALEST-30 | CONECTOR CONDUIT GALVANIZADO 21 MM (3/4") DE DIÁMETRO, MARCA JUPITER O EQUIVALENTE EN CALIDAD, INCLUYE: MATERIALES, MANO DE OBRA, HERRAMIENTA, EQUIPO, DESPERDICIOS, CORTES, ANDAMIOS, ACARREOS HORIZONTALES Y/O VERTICALES AL SITIO DE LOS TRABAJOS, LIMPIEZA DEL ÁREA. | PZA | 35 | 18.32 | 641.2
INELALEST-31 | REGISTRO TIPO HIMMEL 50X50X25, INCLUYE: MATERIALES, MANO DE OBRA, HERRAMIENTA, EQUIPO, DESPERDICIOS, CORTES, ANDAMIOS, ACARREOS HORIZONTALES Y/O VERTICALES AL SITIO DE LOS TRABAJOS, LIMPIEZA DEL ÁREA. | PZA | 1 | 2449.75 | 2449.75
INELALEST-32 | REGISTRO TIPO HIMMEL 30X30X25, INCLUYE: MATERIALES, MANO DE OBRA, HERRAMIENTA, EQUIPO, DESPERDICIOS, CORTES, ANDAMIOS, ACARREOS HORIZONTALES Y/O VERTICALES AL SITIO DE LOS TRABAJOS, LIMPIEZA DEL ÁREA. | PZA | 2 | 1272.38 | 2544.76
INELALEST-33 | CONDULET TIPO TEE SERIE 7, 21 MM (3/4") DE DIÁMETRO, MARCA CROUSE HINDS O EQUIVALENTE EN CALIDAD, INCLUYE: MATERIALES, MANO DE OBRA, HERRAMIENTA, EQUIPO, DESPERDICIOS, CORTES, ANDAMIOS, ACARREOS HORIZONTALES Y/O VERTICALES AL SITIO DE LOS TRABAJOS, LIMPIEZA DEL ÁREA. | PZA | 2 | 73.57 | 147.14
INELALEST-34 | UNICANAL PERFOVAL 4X4X3MTS CALIBRE 16, MARCA TECNOTRAY O EQUIVALENTE EN CALIDAD, INCLUYE: MATERIALES, MANO DE OBRA, HERRAMIENTA, EQUIPO, DESPERDICIOS, CORTES, ANDAMIOS, ACARREOS HORIZONTALES Y/O VERTICALES AL SITIO DE LOS TRABAJOS, LIMPIEZA DEL ÁREA. | PZA | 6 | 317.89 | 1907.34
INELALEST-35 | VARILLA ROSACADA 3/8, 3 MTS, MARCA TECNOTRAY O EQUIVALENTE EN CALIDAD, INCLUYE: MATERIALES, MANO DE OBRA, HERRAMIENTA, EQUIPO, DESPERDICIOS, CORTES, ANDAMIOS, ACARREOS HORIZONTALES Y/O VERTICALES AL SITIO DE LOS TRABAJOS, LIMPIEZA DEL ÁREA. | PZA | 12 | 110.69 | 1328.28
INELALEST-36 | TUERCA UNICANAL 3/8", CON RONDANA, INCLUYE: MATERIALES, MANO DE OBRA, HERRAMIENTA, EQUIPO, DESPERDICIOS, CORTES, ANDAMIOS, ACARREOS HORIZONTALES Y/O VERTICALES AL SITIO DE LOS TRABAJOS, LIMPIEZA DEL ÁREA. | PZA | 50 | 12.96 | 648
INELALEST-37 | ABRAZADERA TIPO UNICANAL 35 MM (1 1/4") DE DIÁMETRO, MARCA CLEVIS O EQUIVALENTE EN CALIDAD, INCLUYE: MATERIALES, MANO DE OBRA, HERRAMIENTA, EQUIPO, DESPERDICIOS, CORTES, ANDAMIOS, ACARREOS HORIZONTALES Y/O VERTICALES AL SITIO DE LOS TRABAJOS, LIMPIEZA DEL ÁREA. | PZA | 12 | 15.36 | 184.32
INELALEST-38 | ABRAZADERA TIPO UNICANAL 21 MM (3/4") DE DIÁMETRO, MARCA CLEVIS O EQUIVALENTE EN CALIDAD, INCLUYE: MATERIALES, MANO DE OBRA, HERRAMIENTA, EQUIPO, DESPERDICIOS, CORTES, ANDAMIOS, ACARREOS HORIZONTALES Y/O VERTICALES AL SITIO DE LOS TRABAJOS, LIMPIEZA DEL ÁREA. | PZA | 30 | 9.2 | 276
INELALEST-39 | TAQUETE TIPO Z 3/8", INCLUYE: MATERIALES, MANO DE OBRA, HERRAMIENTA, EQUIPO, DESPERDICIOS, CORTES, ANDAMIOS, ACARREOS HORIZONTALES Y/O VERTICALES AL SITIO DE LOS TRABAJOS, LIMPIEZA DEL ÁREA. | PZA | 50 | 19.77 | 988.5
INELALEST-40 | CAJA REGISTRO GALVANIZADA SERVICIO PESADO 21 MM (3/4"), INCLUYE: MATERIALES, MANO DE OBRA, HERRAMIENTA, EQUIPO, DESPERDICIOS, CORTES, ANDAMIOS, ACARREOS HORIZONTALES Y/O VERTICALES AL SITIO DE LOS TRABAJOS, LIMPIEZA DEL ÁREA. | PZA | 9 | 92.52 | 832.68
INELALEST-41 | ABRAZADERA TIPO OMEGA 53 MM (2") DE DIÁMETRO, MARCA CLEVIS O EQUIVALENTE EN CALIDAD, INCLUYE: TAQUETES, PIJAS, MATERIALES, MANO DE OBRA, HERRAMIENTA, EQUIPO, DESPERDICIOS, CORTES, ANDAMIOS, ACARREOS HORIZONTALES Y/O VERTICALES AL SITIO DE LOS TRABAJOS, LIMPIEZA DEL ÁREA. | PZA | 15 | 12.43 | 186.45
INELALEST-42 | ABRAZADERA TIPO OMEGA 25 MM (1") DE DIÁMETRO, MARCA CLEVIS O EQUIVALENTE EN CALIDAD, INCLUYE: TAQUETES, PIJAS, MATERIALES, MANO DE OBRA, HERRAMIENTA, EQUIPO, DESPERDICIOS, CORTES, ANDAMIOS, ACARREOS HORIZONTALES Y/O VERTICALES AL SITIO DE LOS TRABAJOS, LIMPIEZA DEL ÁREA. | PZA | 12 | 3.97 | 47.64
INELALEST-43 | ABRAZADERA TIPO OMEGA 21 MM (3/4") DE DIÁMETRO, MARCA CLEVIS O EQUIVALENTE EN CALIDAD, INCLUYE: TAQUETES, PIJAS, MATERIALES, MANO DE OBRA, HERRAMIENTA, EQUIPO, DESPERDICIOS, CORTES, ANDAMIOS, ACARREOS HORIZONTALES Y/O VERTICALES AL SITIO DE LOS TRABAJOS, LIMPIEZA DEL ÁREA. | PZA | 50 | 3.21 | 160.5
INELALEST-44 | TABLERO "H", 220/120 VOLTS, 60 HZ, MCA. SQUARE D`, MODELO. NQ184AB10014S, CON INTERRUPTOR PRINCIPAL DE 2X30 AMPERES, INTERRUPTORES DERIVADOS: DOS INTERRUPTORES DE 2X20 AMPERES, DOS INTERRUPTORES DE 2X15 AMPERES. | PZA | 1 | 15986.25 | 15986.25
INELALEST-45 | DESCONECTADOR DE NAVAJAS CLASE 3130, CAT. DU222RB, DE 2 POLOS, 60 AMPS, 240 VOLTS, SIN PORTA FUSIBLES, NEMA 3R, MARCA SQUARE D`, INCLUYE: ACARREO DEL MATERIAL, COLOCACIÓN, HERRAMIENTA, MANO DE OBRA Y TODO LO NECESARIO PARA SU CORRECTA INSTALACIÓN. | PZA | 2 | 2377.35 | 4754.7
INELALEST-46 | DESCONECTADOR DE NAVAJAS CLASE 3130, CAT. DU221RB, DE 2 POLOS, 30 AMPS, 240 VOLTS, SIN PORTA FUSIBLES, NEMA 3R, MARCA SQUARE D`, INCLUYE: ACARREO DEL MATERIAL, COLOCACIÓN, HERRAMIENTA, MANO DE OBRA Y TODO LO NECESARIO PARA SU CORRECTA INSTALACIÓN. | PZA | 4 | 1827 | 7308
1038051.82
I-6.9 | INSTALACION ELECTRICA ILUMINACION
INELILENT-01 | TUBERÍA CONDUIT FLEXIBLE LIQUIDTIGHT DE 13 MM (1/2") DE DIÁMETRO, MARCA TUBOS FLEXIBLES O EQUIVALENTE EN CALIDAD, EN TRAMOS DE 20 CM, CONSIDERANDO GUÍA DE ALAMBRE GALVANIZADO CALIBRE 14. EL PRECIO UNITARIO INCLUYE: SUMINISTRO DE MATERIALES, MATERIALES, MANO DE OBRA CALIFICADA, HERRAMIENTA, EQUIPO, ANDAMIOS Y MANIOBRAS, HABILITADO, ELEVACIONES, ACARREOS HORIZONTALES Y VERTICALES, DESPERDICIOS, LIMPIEZA DURANTE EL PROCESO DE TRABAJO, LIMPIEZA FINAL Y TODO LO NECESARIO PARA SU CORRECTA EJECUCIÓN. P.U.O.T. | ML | 29.2 | 35.62 | 1040.1
INELILENT-02 | LUMINARIA LED TIPO REGLETA PARA SOBREPONER, 42 WATTS , MARCA. MAGG /L6481 100-240 VOLTS. INCLUYE: MATERIALES, MANO DE OBRA, HERRAMIENTA, EQUIPO, DESPERDICIOS, CORTES, ANDAMIOS, ACARREOS HORIZONTALES Y/O VERTICALES AL SITIO DE LOS TRABAJOS, LIMPIEZA DEL ÁREA. P.U.O.T. | PZA | 135 | 1689.55 | 228089.25
INELILENT-03 | LUMINARIA PARA SOBRE PONER O SUSPENDER, 16 WATTS, MARCA MAGG / TOT 600 100-240 VOLTS. INCLUYE: MANO DE OBRA, HERRAMIENTA, EQUIPO, MATERIALES, ANDAMIOS, ACARREOS HORIZONTALES Y/O VERTICALES AL SITIO DE LOS TRABAJOS, LIMPIEZA DEL ÁREA.P.U.O.T. | PZA | 10 | 2058.36 | 20583.6
INELILENT-04 | LUMINARIA LED PARA EMPOTRAR, 10.3 WATTS, MARCA MAGG / L5008-1E0 105-140 VOLTS. INCLUYE: MANO DE OBRA, HERRAMIENTA, EQUIPO, MATERIALES, ANDAMIOS, ACARREOS HORIZONTALES Y/O VERTICALES AL SITIO DE LOS TRABAJOS, LIMPIEZA DEL ÁREA.P.U.O.T. | PZA | 1 | 2452.31 | 2452.31
INELILENT-05 | TUBERÍA CONDUIT DE PDG DE 16 MM (1/2") DE DIÁMETRO, MARCA JÚPITER O EQUIVALENTE EN CALIDAD, CONSIDERANDO GUÍA DE ALAMBRE GALVANIZADO CALIBRE 14. INCLUYE: MATERIALES, MANO DE OBRA, HERRAMIENTA, EQUIPO, DESPERDICIOS, CORTES, ANDAMIOS, ACARREOS HORIZONTALES Y/O VERTICALES AL SITIO DE LOS TRABAJOS, LIMPIEZA DEL ÁREA. P.U.O.T. | ML | 439.55 | 40.12 | 17634.75
INELILENT-06 | TUBERÍA CONDUIT PDG DE 21 MM (3/4") DE DIÁMETRO, MARCA JÚPITER O EQUIVALENTE EN CALIDAD, CONSIDERANDO GUÍA DE ALAMBRE GALVANIZADO CALIBRE 14. INCLUYE: MATERIALES, MANO DE OBRA, HERRAMIENTA, EQUIPO, DESPERDICIOS, CORTES, ANDAMIOS, ACARREOS HORIZONTALES Y/O VERTICALES AL SITIO DE LOS TRABAJOS, LIMPIEZA DEL ÁREA. P.U.O.T. | ML | 31.32 | 43.05 | 1348.33
INELILENT-07 | COPLE TIPO AMERICANO PDG DE 16 MM (1/2") DE DIÁMETRO, MARCA DURMAN O EQUIVALENTE EN CALIDAD. INLCUYE: MATERIALES, MANO DE OBRA, HERRAMIENTA, EQUIPO, DESPERDICIOS, CORTES, ANDAMIOS, ACARREOS HORIZONTALES Y/O VERTICALES AL SITIO DE LOS TRABAJOS, LIMPIEZA DEL ÁREA DE TRABAJO. P.U.O.T. | PZA | 147 | 8.66 | 1273.02
INELILENT-08 | COPLE TIPO AMERICANO PDG DE 21 MM (3/4") DE DIÁMETRO, MARCA DURMAN O EQUIVALENTE EN CALIDAD. INLCUYE: MATERIALES, MANO DE OBRA, HERRAMIENTA, EQUIPO, DESPERDICIOS, CORTES, ANDAMIOS, ACARREOS HORIZONTALES Y/O VERTICALES AL SITIO DE LOS TRABAJOS, LIMPIEZA DEL ÁREA DE TRABAJO. P.U.O.T. | PZA | 10 | 10.19 | 101.9
INELILENT-09 | COPLE TIPO AMERICANO PDG DE 25 MM (1") DE DIÁMETRO, MARCA DURMAN O EQUIVALENTE EN CALIDAD. INLCUYE: MATERIALES, MANO DE OBRA, HERRAMIENTA, EQUIPO, DESPERDICIOS, CORTES, ANDAMIOS, ACARREOS HORIZONTALES Y/O VERTICALES AL SITIO DE LOS TRABAJOS, LIMPIEZA DEL ÁREA DE TRABAJO. P.U.O.T. | PZA | 1 | 19.25 | 19.25
INELILENT-10 | CAJA CHALUPA 100 MM. INCLUYE: MATERIALES, MANO DE OBRA, HERRAMIENTA, EQUIPO, DESPERDICIOS, CORTES, ANDAMIOS, ACARREOS HORIZONTALES Y/O VERTICALES AL SITIO DE LOS TRABAJOS, LIMPIEZA DEL ÁREA. P.U.O.T. | PZA | 3 | 12.89 | 38.67
INELILENT-11 | APAGADOR SENCILLO, MODELO MODULAR PLUS 603-INTER-LUB, COLOR BLANCO, MARCA LEVITON O EQUIVALENTE EN CALIDAD. INCLUYE: MATERIALES, MANO DE OBRA, HERRAMIENTA, EQUIPO, DESPERDICIOS, CORTES, ANDAMIOS, ACARREOS HORIZONTALES Y/O VERTICALES AL SITIO DE LOS TRABAJOS, LIMPIEZA DEL ÁREA. P.U.O.T. | PZA | 3 | 125.85 | 377.55
INELILENT-12 | CONECTOR RECTO PARA TUBO LIQUIDTIGHT DE 13 MM (1/2") DE DIÁMETRO, MARCA TUBOS FLEXIBLES O EQUIVALENTE EN CALIDAD. INCLUYE: MATERIALES, MANO DE OBRA, HERRAMIENTA, EQUIPO, DESPERDICIOS, CORTES, ANDAMIOS, ACARREOS HORIZONTALES Y/O VERTICALES AL SITIO DE LOS TRABAJOS, LIMPIEZA DEL ÁREA AL TERMINO DE LOS TRABAJOS. P.U.O.T. | PZA | 292 | 28.71 | 8383.32
INELILENT-13 | CONECTOR PARED DELGADA DE 16 MM (1/2") DE DIÁMETRO GALVANIZADOS, MARCA PEASA JÚPITER O EQUIVALENTE EN CALIDAD. INCLUYE: MATERIALES, MANO DE OBRA, HERRAMIENTA, EQUIPO, DESPERDICIOS, CORTES, ANDAMIOS, ACARREOS HORIZONTALES Y/O VERTICALES AL SITIO DE LOS TRABAJOS, LIMPIEZA DEL ÁREA AL TERMINO DE LOS TRABAJOS. P.U.O.T. | PZA | 297 | 8.25 | 2450.25
INELILENT-14 | CONECTOR PARED DELGADA DE 21 MM (3/4") DE DIÁMETRO GALVANIZADOS, MARCA PEASA JÚPITER O EQUIVALENTE EN CALIDAD. INCLUYE: MATERIALES, MANO DE OBRA, HERRAMIENTA, EQUIPO, DESPERDICIOS, CORTES, ANDAMIOS, ACARREOS HORIZONTALES Y/O VERTICALES AL SITIO DE LOS TRABAJOS, LIMPIEZA DEL ÁREA AL TERMINO DE LOS TRABAJOS. P.U.O.T. | PZA | 14 | 12.12 | 169.68
INELILENT-15 | CONECTOR PARED DELGADA DE 25 MM (1") DE DIÁMETRO GALVANIZADOS, MARCA PEASA JÚPITER O EQUIVALENTE EN CALIDAD. INCLUYE: MATERIALES, MANO DE OBRA, HERRAMIENTA, EQUIPO, DESPERDICIOS, CORTES, ANDAMIOS, ACARREOS HORIZONTALES Y/O VERTICALES AL SITIO DE LOS TRABAJOS, LIMPIEZA DEL ÁREA AL TERMINO DE LOS TRABAJOS. P.U.O.T. | PZA | 2 | 19.25 | 38.5
INELILENT-16 | CAJA REGISTRO DE LÁMINA GALVANIZADA DE 100 X100 MM. INCLUYE: MATERIALES, MANO DE OBRA, HERRAMIENTA, EQUIPO, DESPERDICIOS, CORTES, ANDAMIOS, ACARREOS HORIZONTALES Y/O VERTICALES AL SITIO DE LOS TRABAJOS, LIMPIEZA DEL ÁREA. P.U.O.T. | PZA | 147 | 37.47 | 5508.09
INELILENT-17 | CAJA REGISTRO DE LÁMINA GALVANIZADA DE 4"X4", PARA 21 MM (3/4") MARCA VOLTECH. INCLUYE: MATERIALES, MANO DE OBRA, HERRAMIENTA, EQUIPO, DESPERDICIOS, CORTES, ANDAMIOS, ACARREOS HORIZONTALES Y/O VERTICALES AL SITIO DE LOS TRABAJOS, LIMPIEZA DEL ÁREA. P.U.O.T. | PZA | 7 | 37.47 | 262.29
INELILENT-18 | CAJA REGISTRO DE LÁMINA GALVANIZADA DE 6"X6", PARA 25 MM (1") MARCA VOLTECH. INCLUYE: MATERIALES, MANO DE OBRA, HERRAMIENTA, EQUIPO, DESPERDICIOS, CORTES, ANDAMIOS, ACARREOS HORIZONTALES Y/O VERTICALES AL SITIO DE LOS TRABAJOS, LIMPIEZA DEL ÁREA. P.U.O.T. | PZA | 1 | 48.36 | 48.36
INELILENT-19 | ABRAZADERA OMEGA DE 16 MM DE DIÁMETRO, MARCA CLEVIS O EQUIVALENTE EN CALIDAD, CONSIDERANDO PIJA Y TAQUETE DE FIJACIÓN. INCLUYE: MATERIALES, MANO DE OBRA, HERRAMIENTA, EQUIPO, DESPERDICIOS, CORTES, ANDAMIOS, ACARREOS HORIZONTALES Y/O VERTICALES AL SITIO DE LOS TRABAJOS, LIMPIEZA DEL ÁREA AL TERMINO DE LOS TRABAJOS. P.U.O.T. | PZA | 147 | 4.37 | 642.39
INELILENT-20 | ABRAZADERA OMEGA DE 21 MM DE DIÁMETRO, MARCA CLEVIS O EQUIVALENTE EN CALIDAD, CONSIDERANDO PIJA Y TAQUETE DE FIJACIÓN. INCLUYE: MATERIALES, MANO DE OBRA, HERRAMIENTA, EQUIPO, DESPERDICIOS, CORTES, ANDAMIOS, ACARREOS HORIZONTALES Y/O VERTICALES AL SITIO DE LOS TRABAJOS, LIMPIEZA DEL ÁREA AL TERMINO DE LOS TRABAJOS. P.U.O.T. | PZA | 10 | 5.26 | 52.6
INELILENT-21 | CABLE DE COBRE DESNUDO NO. 14 AWG, MARCA CONDUMEX O EQUIVALENTE EN CALIDAD. INCLUYE: MATERIALES, MANO DE OBRA, HERRAMIENTA, EQUIPO, DESPERDICIOS, CORTES, ANDAMIOS, ACARREOS HORIZONTALES Y/O VERTICALES AL SITIO DE LOS TRABAJOS, LIMPIEZA DEL ÁREA. P.U.O.T. | ML | 470.87 | 21.17 | 9968.32
INELILENT-22 | CABLE THW-LS NO.12 AWG, MARCA CONDUMEX O EQUIVALENTE EN CALIDAD. INCLUYE: MATERIALES, MANO DE OBRA, HERRAMIENTA, EQUIPO, DESPERDICIOS, CORTES, ANDAMIOS, ACARREOS HORIZONTALES Y/O VERTICALES AL SITIO DE LOS TRABAJOS, LIMPIEZA DEL ÁREA. P.U.O.T. | ML | 793.6 | 22.47 | 17832.19
INELILENT-23 | CABLE THW-LS NO.10 AWG, MARCA CONDUMEX O EQUIVALENTE EN CALIDAD. INCLUYE: MATERIALES, MANO DE OBRA, HERRAMIENTA, EQUIPO, DESPERDICIOS, CORTES, ANDAMIOS, ACARREOS HORIZONTALES Y/O VERTICALES AL SITIO DE LOS TRABAJOS, LIMPIEZA DEL ÁREA. P.U.O.T. | ML | 156 | 29.53 | 4606.68
INELILENT-24 | CABLE THW-LS NO.14 AWG, MARCA CONDUMEX O EQUIVALENTE EN CALIDAD. INCLUYE: MATERIALES, MANO DE OBRA, HERRAMIENTA, EQUIPO, DESPERDICIOS, CORTES, ANDAMIOS, ACARREOS HORIZONTALES Y/O VERTICALES AL SITIO DE LOS TRABAJOS, LIMPIEZA DEL ÁREA. P.U.O.T. | ML | 23.5 | 21.17 | 497.5
323418.9
I-6.10 | INSTALACION ELECTRICA CONTACTOS
INELCOEST-01 | CONTACTO DOBLE POLARIZADO MARCA LEVITON, CAT. 5248-4, 20 AMPERES, COLOR BLANCO, INCLUYE: TAPA COLOR BLANCO MARCA LEVITON, ACARREO DEL MATERIAL, COLOCACIÒN, HERRAMIENTA, MANO DE OBRA Y TODO LO NECESARIO PARA SU CORRECTA INSTALACIÒN. | PZA | 4 | 235.26 | 941.04
INELCOEST-02 | ABRAZADERA OMEGA 16 MM (1/2") DE DIAMETRO, MARCA CLEVIS O EQUIVALENTE EN CALIDAD CONSIDERANDO PIJA Y TAQUETE DE FIJACIÒN, INCLUYE: ACARREO DEL MATERIAL, COLOCACIÒN, HERRAMIENTA, MANO DE OBRA Y TODO LO NECESARIO PARA SU CORRECTA INSTALACIÒN. | PZA | 45 | 4.37 | 196.65
INELCOEST-03 | TUBERÌA CONDUIT PVC PESADO 16 MM (1/2") DE DIAMETRO MARCA DUMAN O EQUIVALENTE EN CALIDAD CONSIDERANDO GUÌA DE ALAMBRE DE CALIBRE 14, INCLUYE: MATERIALES, MANO DE OBRA, HERRAMIENTA, EQUIPO, DESPERDICIOS, CORTES, ANDAMIOS, ACARREOS HORIZONTALES Y/O VERTICALES AL SITIO DE LOS TRABAJOS, LIMPIEZA DEL ÀREA. | ML | 122 | 33.82 | 4126.04
INELCOEST-04 | CABLE THW-LS NO. 10 AWG (NEGRO) MARCA CONDUMEX O EQUIVALENTE EN CALIDAD, INCLUYE: MATERIALES, MANO DE OBRA, HERRAMIENTA, EQUIPO, DESPERDICIOS, CORTES, ANDAMIOS, ACARREOS HORIZONTALES Y/O VERTICALES AL SITIO DE LOS TRABAJOS, LIMPIEZA DEL ÀREA. | ML | 122 | 29.53 | 3602.66
INELCOEST-05 | CABLE THW-LS NO. 10 AWG (BLANCO) MARCA CONDUMEX O EQUIVALENTE EN CALIDAD, INCLUYE: MATERIALES, MANO DE OBRA, HERRAMIENTA, EQUIPO, DESPERDICIOS, CORTES, ANDAMIOS, ACARREOS HORIZONTALES Y/O VERTICALES AL SITIO DE LOS TRABAJOS, LIMPIEZA DEL ÀREA. | ML | 122 | 29.53 | 3602.66
INELCOEST-06 | CABLE DE COBRE DESNUDO NO. 14, MARCA CONDUMEX O EQUIVALENTE EN CALIDAD, INCLUYE: MATERIALES, MANO DE OBRA, HERRAMIENTA, EQUIPO, DESPERDICIOS, CORTES, ANDAMIOS, ACARREOS HORIZONTALES Y/O VERTICALES AL SITIO DE LOS TRABAJOS, LIMPIEZA DEL ÀREA. | ML | 122 | 21.17 | 2582.74
INELCOEST-07 | CONECTOR PVC DE 16 MM DE DIAMETRO MARCA DUMAN O EQUIVALENTE EN CALIDAD, INCLUYE: ACARREO DEL MATERIAL, COLOCACIÒN, HERRAMIENTA, MANO DE OBRA Y TODO LO NECESARIO PARA SU CORRECTA INSTALACIÒN. | PZA | 10 | 3.25 | 32.5
INELCOEST-08 | COPLE PVC DE 16 MM DE DIAMETRO MARCA DUMAN O EQUIVALENTE EN CALIDAD, INCLUYE: ACARREO DEL MATERIAL, COLOCACIÒN, HERRAMIENTA, MANO DE OBRA Y TODO LO NECESARIO PARA SU CORRECTA INSTALACIÒN. | PZA | 40 | 3.25 | 130
INELCOEST-09 | CAJA REGISTRO DE PVC 100X100 MM, CON TAPA, INCLUYE: ACARREO DEL MATERIAL, COLOCACIÒN, HERRAMIENTA, MANO DE OBRA Y TODO LO NECESARIO PARA SU CORRECTA INSTALACIÒN. | PZA | 4 | 37.47 | 149.88
15364.17
I-6.11 | INSTALACIONES DETECCIÓN DE HUMOS
INDEHUEST-01 | TUBERÍA CONDUIT METALICA DE PDG DE 21 MM (3/4") DE DIÁMETRO, MARCA PEASA JÚPITER O EQUIVALENTE EN CALIDAD, CONSIDERANDO GUÍA DE ALAMBRE GALVANIZADO CALIBRE 14. INCLUYE: MATERIALES, MANO DE OBRA, HERRAMIENTA, EQUIPO, DESPERDICIOS, CORTES, ANDAMIOS, ACARREOS HORIZONTALES Y/O VERTICALES AL SITIO DE LOS TRABAJOS, LIMPIEZA DEL ÁREA. P.U.O.T. | ML | 347 | 43.05 | 14938.35
INDEHUEST-02 | COPLE TIPO AMERICANO O ATORNILLABLE PARA TUBERÍA CONDUIT METALICA DE PDG DE 21 MM (3/4") DE DIÁMETRO, MARCA PEASA JÚPITER O EQUIVALENTE EN CALIDAD, CONSIDERANDO GUÍA DE ALAMBRE GALVANIZADO CALIBRE 14. INCLUYE: MATERIALES, MANO DE OBRA, HERRAMIENTA, EQUIPO, DESPERDICIOS, CORTES, ANDAMIOS, ACARREOS HORIZONTALES Y/O VERTICALES AL SITIO DE LOS TRABAJOS, LIMPIEZA DEL ÁREA. P.U.O.T. | PZA | 89 | 10.19 | 906.91
INDEHUEST-03 | CODO CONDUIT METALICO DE PDG DE 21 MM (3/4") 90° DE DIÁMETRO, MARCA PEASA JÚPITER O EQUIVALENTE EN CALIDAD, CONSIDERANDO GUÍA DE ALAMBRE GALVANIZADO CALIBRE 14. INCLUYE: MATERIALES, MANO DE OBRA, HERRAMIENTA, EQUIPO, DESPERDICIOS, CORTES, ANDAMIOS, ACARREOS HORIZONTALES Y/O VERTICALES AL SITIO DE LOS TRABAJOS, LIMPIEZA DEL ÁREA. P.U.O.T. | PZA | 4 | 13.26 | 53.04
INDEHUEST-04 | CONECTOR RECTO TIPO AMERICANO O ATORNILLABLE PARA TUBERÍA CONDUIT METALICA PDG DE 21 MM (3/4") DE DIÁMETRO GALVANIZADOS, MARCA PEASA JÚPITER O EQUIVALENTE EN CALIDAD. CON CONTRAS Y MONITOR INCLUYE: MATERIALES, MANO DE OBRA, HERRAMIENTA, EQUIPO, DESPERDICIOS, CORTES, ANDAMIOS, ACARREOS HORIZONTALES Y/O VERTICALES AL SITIO DE LOS TRABAJOS, LIMPIEZA DEL ÁREA AL TERMINO DE LOS TRABAJOS. P.U.O.T. | PZA | 71 | 16.36 | 1161.56
INDEHUEST-05 | CAJA CUADRADA DE LÁMINA GALVANIZADA, ESQUINA BORDEADA, DE 4X4" (10.16X10.16CM), TAPONES DE ORIFICIO LATERAL DE HASTA 1/2 PULG, PARA TUBERÍA DE 21MM (3/4") MARCA RACO O EQUIVALENTE EN CALIDAD, INCLUYE: TORNILLERÍA, MATERIALES, MANO DE OBRA, HERRAMIENTA, EQUIPO, DESPERDICIOS, CORTES, ANDAMIOS, ACARREOS HORIZONTALES Y/O VERTICALES AL SITIO DE LOS TRABAJOS, LIMPIEZA DEL ÁREA. P.U.O.T. | PZA | 34 | 159 | 5406
INDEHUEST-06 | TAPA PLANA CUADRADA DE LÁMINA GALVANIZADA DE DE 4X4" (10.16X10.16CM), MARCA RACO O EQUIVALENTE EN CALIDAD, INCLUYE: TORNILLERÍA, MATERIALES, MANO DE OBRA, HERRAMIENTA, EQUIPO, DESPERDICIOS, CORTES, ANDAMIOS, ACARREOS HORIZONTALES Y/O VERTICALES AL SITIO DE LOS TRABAJOS, LIMPIEZA DEL ÁREA. P.U.O.T. | PZA | 18 | 24.53 | 441.54
INDEHUEST-07 | CABLE DE COBRE TIPO FPL CALIBRE DE 2X18 AWG MARCA GENESIS DE HONEYWELL O EQUIVALENTE EN CALIDAD. INCLUYE: MATERIALES, MANO DE OBRA, HERRAMIENTA Y EQUIPO, PRUEBAS FINALES, ANDAMIOS, ACARREOS HORIZONTALES Y VERTICALES AL SITIO DE SU UTILIZACIÓN, LIMPIEZA DEL ÁREA AL CONCLUIR LOS TRABAJOS. | ML | 545 | 22.37 | 12191.65
INDEHUEST-08 | CABLE DE COBRE TIPO FPL CALIBRE DE 2X16 AWG MARCA GENESIS DE HONEYWELL O EQUIVALENTE EN CALIDAD. INCLUYE: MATERIALES, MANO DE OBRA, HERRAMIENTA Y EQUIPO, PRUEBAS FINALES, ANDAMIOS, ACARREOS HORIZONTALES Y VERTICALES AL SITIO DE SU UTILIZACIÓN, LIMPIEZA DEL ÁREA AL CONCLUIR LOS TRABAJOS. | ML | 323 | 26.35 | 8511.05
INDEHUEST-09 | SOPORTE ABRAZADERA TIPO UÑA PARA TUBERÍA METÁLICA DE 21MM (3/4" ) DE DIÁMETRO, MOD ALE 3/4", MARCA CROSS LINE O EQUIVALENTE EN CALIDAD, INCLUYE: MATERIALES, MANO DE OBRA, HERRAMIENTA, EQUIPO, DESPERDICIOS, CORTES, ANDAMIOS, ACARREOS HORIZONTALES Y/O VERTICALES AL SITIO DE LOS TRABAJOS, LIMPIEZA DEL ÁREA AL TERMINO DE LOS TRABAJOS. P.U.O.T. | PZA | 17 | 1.36 | 23.12
INDEHUEST-10 | SOPORTE ABRAZADERA TIPO PERA PARA TUBERÍA DE 21MM (3/4") DE DIÁMETRO, MOD AP269-3/4" MARCA CROSS LINE O EQUIVALENTE EN CALIDAD, INCLUYE: SUMINISTRO Y COLOCACIÓN DE LOS MATERIALES, ELEMENTOS DE FIJACIÓN A BASE DE TAQUETE DE EXPANSIÓN Y VARILLA ROSCADA DE ¼" DE HASTA 80 CM, INCLUYE TUERCAS DE ¼", MANO DE OBRA, HERRAMIENTA, EQUIPO, DESPERDICIOS, CORTES, ANDAMIOS, ACARREOS HORIZONTALES Y/O VERTICALES AL SITIO DE LOS TRABAJOS, LIMPIEZA DEL ÁREA AL TERMINO DE LOS TRABAJOS. P.U.O.T. | PZA | 215 | 14.42 | 3100.3
INDEHUEST-11 | SOPORTE A BASE DE SOLERA DE 1/8"X1" DE ANCHO POR 100 A 120 CMS. DE ALTO. INCLUYE: SUMINISTRO Y COLOCACIÓN DE LOS MATERIALES, ELEMENTOS DE FIJACIÓN A BASE DE TAQUETE DE EXPANSIÓN, PIJAS, TORNILLOS Y TUERCAS Y ARANDELA. MANO DE OBRA, HERRAMIENTA, EQUIPO, DESPERDICIOS, CORTES, ANDAMIOS, ACARREOS HORIZONTALES Y/O VERTICALES AL SITIO DE LOS TRABAJOS, LIMPIEZA DEL ÁREA AL TERMINO DE LOS TRABAJOS. P.U.O.T. | PZA | 40 | 46.35 | 1854
INDEHUEST-12 | DETECTOR DE HUMO FOTOELÉCTRICO, DIRECCIONADO MODELO FSP-951,CON BASE MODELO B300-6, CON LED’S INDICADORES VERDE-ROJO, MARCA NOTIFIER DE HONEYWELL, O EQUIVALENTE EN CALIDAD, INCLUYE: MATERIALES, MANO DE OBRA, HERRAMIENTA, EQUIPO, ACARREOS HORIZONTALES Y/O VERTICALES AL SITIO DE LOS TRABAJOS, LIMPIEZA DEL ÁREA. P.U.O.T. | PZA | 4 | 2931.75 | 11727
INDEHUEST-13 | DETECTOR DE TEMPERATURA, DIRECCIONADO MODELO FST-951,CON BASE MODELO B300-6, MARCA NOTIFIER DE HONEYWELL, O EQUIVALENTE EN CALIDAD, INCLUYE: MATERIALES, MANO DE OBRA, HERRAMIENTA, EQUIPO, ACARREOS HORIZONTALES Y/O VERTICALES AL SITIO DE LOS TRABAJOS, LIMPIEZA DEL ÁREA. P.U.O.T. | PZA | 24 | 2895.35 | 69488.4
INDEHUEST-14 | MÓDULO DE ALERTA AUDIOVISUAL (SIRENA CON ESTROBO), MODELO P2RSP MARCA SYSTEM SENSOR O SIMILAR, CON CAJA PARA MONTAJE HORN STROBO MODELO BBS-2 MARCA NOTIFIER DE HONEYWELL O SIMILAR Y MÓDULO CONTROL PARA SIRENA ESTROBO. MARCA NOTIFIER DE HONEYWELL, MODELO NC-100, CON CAJA PARA MONTAJE MODELO SMB500., MARCA NOTIFIER DE HONEYWELL O EQUIVALENTE EN CALIDAD, INCLUYE: MATERIALES, MANO DE OBRA, HERRAMIENTA, EQUIPO, ACARREOS HORIZONTALES Y/O VERTICALES AL SITIO DE LOS TRABAJOS, LIMPIEZA DEL ÁREA. P.U.O.T. | PZA | 3 | 3555.7 | 10667.1
INDEHUEST-15 | ESTACIÓN MANUAL DE DOBLE ACCIÓN, DISPARO Y ABORTO, MODELO NBG-12LXSP CON TAPA TRANSPARENTE MODELO SB-10, MARCA HONEYWELL. O EQUIVALENTE EN CALIDAD, INCLUYE: MATERIALES, MANO DE OBRA, HERRAMIENTA, EQUIPO, ACARREOS HORIZONTALES Y/O VERTICALES AL SITIO DE LOS TRABAJOS, LIMPIEZA DEL ÁREA. P.U.O.T. | PZA | 3 | 4223.35 | 12670.05
153140.07
I-7 | NUCLEO DE SANITARIOS
I-7.1 | INSTALACION SANITARIA
INSASAEST-01 | SUMINISTRO E INSTALACIÓN DE YEE SENCILLA DE P.V.C. DE 102 MM Ø, MARCA REXOLIT Ó SIMILAR, INCLUYE: CARGO DIRECTO POR EL COSTO DE MANO DE OBRA Y MATERIALES REQUERIDOS, FLETE A OBRA, ACARREO, TRAZO LIMPIEZA DE IMPUREZAS EN LA SUPERFICIE DE CONTACTO, FIJACIÓN Y PRUEBA, LIMPIEZA Y RETIRO DE SOBRANTES FUERA DE OBRA, EQUIPO DE SEGURIDAD, INSTALACIONES ESPECÍFICAS, DEPRECIACIÓN Y DEMÁS CARGOS DERIVADOS DEL USO DE EQUIPO Y HERRAMIENTA, EN CUALQUIER NIVEL. | PZA | 6 | 23.25 | 139.5
INSASAEST-02 | SUMINISTRO E INSTALACIÓN DE YEE SENCILLA DE P.V.C. DE 102 MM Ø A 51 MM Ø MARCA REXOLIT Ó SIMILAR, INCLUYE: CARGO DIRECTO POR EL COSTO DE MANO DE OBRA Y MATERIALES REQUERIDOS, FLETE A OBRA, ACARREO, TRAZO LIMPIEZA DE IMPUREZAS EN LA SUPERFICIE DE CONTACTO, FIJACIÓN Y PRUEBA, LIMPIEZA Y RETIRO DE SOBRANTES FUERA DE OBRA, EQUIPO DE SEGURIDAD, INSTALACIONES ESPECÍFICAS, DEPRECIACIÓN Y DEMÁS CARGOS DERIVADOS DEL USO DE EQUIPO Y HERRAMIENTA, EN CUALQUIER NIVEL. | PZA | 6 | 24.95 | 149.7
INSASAEST-03 | SUMINISTRO E INSTALACIÓN DE CODO DE P.V.C. TIPO SANITARIO, DE 100 MM Ø, SALIDA POSTERIOR DE 50 MM, PARA CEMENTAR, MARCA REXOLIT Ó SIMILAR, INCLUYE; CARGO DIRECTO POR EL COSTO DE MANO DE OBRA Y MATERIALES REQUERIDOS, FLETE A OBRA, ACARREO, TRAZO, LIMPIEZA DE IMPUREZAS EN LA SUPERFICIE DE CONTACTO, FIJACIÓN Y PRUEBA, LIMPIEZA Y RETIRO DE SOBRANTES FUERA DE OBRA, EQUIPO DE SEGURIDAD, INSTALACIONES ESPECÍFICAS, DEPRECIACIÓN Y DEMÁS DERIVADOS DEL USO DE EQUIPO Y HERRAMIENTA, EN CUALQUIER NIVEL. | PZA | 2 | 42.36 | 84.72
INSASAEST-04 | SUMINISTRO E INSTALACIÓN DE ADAPTADOR DE P.V.C. PARA CEMENTAR A ROSCA INTERIOR, DE 50 MM Ø, MARCA REXOLIT Ó SIMILAR, INCLUYE; CARGO DIRECTO POR EL COSTO DE MANO DE OBRA Y MATERIALES REQUERIDOS, FLETE A OBRA Y MATERIALES REQUERIDOS, ACARREO, TRAZO, LIMPIEZA DE IMPUREZAS EN LA SUPERFICIE DE CONTACTO, FIJACIÓN Y PRUEBA, LIMPIEZA Y RETIRO DE SOBRANTES FUERA DE OBRA, EQUIPO DE SEGURIDAD, INSTALACIONES ESPECÍFICAS, DEPRECIACIÓN Y DEMÁS CARGOS DERIVADOS DEL USO DE EQUIPO Y HERRAMIENTA, EN CUALQUIER NIVEL. | PZA | 6 | 28.35 | 170.1
INSASAEST-05 | SUMINISTRO E INSTALACIÓN DE CODO DE P.V.C. TIPO SANITARIO, DE 100 MM, SALIDA POSTERIOR DE 50 MM, PARA CEMENTAR, MARCA REXOLIT Ó SIMILAR, INCLUYE; CARGO DIRECTO POR EL COSTO DE MANO DE OBRA Y MATERIALES REQUERIDOS, FLETE A OBRA, ACARREO, TRAZO, LIMPIEZA DE IMPUREZAS EN LA SUPERFICIE DE CONTACTO, FIJACIÓN Y PRUEBA, LIMPIEZA Y RETIRO DE SOBRANTES FUERA DE OBRA, EQUIPO DE SEGURIDAD, INSTALACIONES ESPECÍFICAS, DEPRECIACIÓN Y DEMÁS DERIVADOS DEL USO DE EQUIPO Y HERRAMIENTA, EN CUALQUIER NIVEL. | PZA | 8 | 28.23 | 225.84
INSASAEST-06 | SUMINISTRO E INSTALACIÓN DE CODO DE P.V.C. TIPO SANITARIO, PARA CEMENTAR, MARCA REXOLIT Ó SIMILAR, DE 90° X 50 MM Ø, INCLUYE; CARGO DIRECTO POR EL COSTO DE MANO DE OBRA Y MATERIALES REQUERIDOS, FLETE A OBRA, ACARREO, TRAZO, LIMPIEZA DE IMPUREZAS EN LA SUPERFICIE DE CONTACTO, FIJACIÓN Y PRUEBA, LIMPIEZA Y RETIRO DE SOBRANTES FUERA DE OBRA, EQUIPO DE SEGURIDAD, INSTALACIONES ESPECÍFICAS, DEPRECIACIÓN Y DEMÁS DERIVADOS DEL USO DE EQUIPO Y HERRAMIENTA, EN CUALQUIER NIVEL. | PZA | 12 | 12.19 | 146.28
INSASAEST-07 | SUMINISTRO E INSTALACIÓN DE CODO DE P.V.C. TIPO SANITARIO, PARA CEMENTAR, MARCA REXOLIT Ó SIMILAR, DE 45° X 50 MM Ø, INCLUYE; CARGO DIRECTO POR EL COSTO DE MANO DE OBRA Y MATERIALES REQUERIDOS, FLETE A OBRA, ACARREO, TRAZO, LIMPIEZA DE IMPUREZAS EN LA SUPERFICIE DE CONTACTO, FIJACIÓN Y PRUEBA, LIMPIEZA Y RETIRO DE SOBRANTES FUERA DE OBRA, EQUIPO DE SEGURIDAD, INSTALACIONES ESPECÍFICAS, DEPRECIACIÓN Y DEMÁS DERIVADOS DEL USO DE EQUIPO Y HERRAMIENTA, EN CUALQUIER NIVEL. | PZA | 10 | 12.97 | 129.7
INSASAEST-08 | SUMINISTRO E INSTALACIÓN DE TEE DE P.V.C. SENCILLA TIPO SANITARIO, PARA CEMENTAR, MARCA REXOLIT Ó SIMILAR, INCLUYE; CARGO DIRECTO POR EL COSTO DE MANO DE OBRA Y MATERIALES REQUERIDOS, FLETE A OBRA, ACARREO, TRAZO, LIMPIEZA DE IMPUREZAS EN LA SUPERFICIE DE CONTACTO, FIJACIÓN Y PRUEBA, LIMPIEZA Y RETIRO DE SOBRANTES FUERA DE OBRA, EQUIPO DE SEGURIDAD, INSTALACIONES ESPECÍFICAS, DEPRECIACIÓN Y DEMÁS DERIVADOS DEL USO DE EQUIPO Y HERRAMIENTA, EN CUALQUIER NIVEL. | PZA | 7 | 21.36 | 149.52
INSASAEST-09 | SUMINISTRO Y COLOCACIÓN DE COLADERA CUADRADA CON REJILLA CROMADA DE 10.4CM DE DIAMETRO MODELO CH-24, REMOVIBLE DE FIERRO,Y PLATO DRENAJE PARA AZOTEA CON CONEXIÓN INFERIOR ROSCADA PARA TUBO DE 10CM, INCLUYE; CARGO DIRECTO POR EL COSTO DE MANO DE OBRA Y MATERIALES REQUERIDOS, FLETE A OBRA Y MATERIALES REQUERIDOS, FLETE A OBRA, ACARREO, TRAZO, LIMPIEZA DE IMPUREZAS EN LA SUPERFICIE DE CONTACTO, FIJACIÓN Y PRUEBA, LIMPIEZA Y RETIRO DE SOBRANTES FUERA DE OBRA, EQUIPO DE SEGURIDAD, INSTALACIONES ESPECÍFICAS, DEPRECIACIÓN Y DEMÁS CARGOS DERIVADOS DEL USO DE EQUIPO Y HERRAMIENTA, EN CUALQUIER NIVEL. | PZA | 3 | 219.35 | 658.05
1853.41
I-7.2 | INSTALACIÓN HIDRAULICA
INHISAEST-01 | TUBERÍA DE COBRE TIPO M DE 38 MM DE DIÁMETRO, MARCA NACOBRE O EQUIVALENTE EN CALIDAD, INCLUYE; CARGO DIRECTO POR EL COSTO DE MANO DE OBRA Y MATERIALES REQUERIDOS, FLETE A OBRA Y MATERIALES REQUERIDOS, FLETE A OBRA, ACARREO, TRAZO, LIMPIEZA DE IMPUREZAS EN LA SUPERFICIE DE CONTACTO, FIJACIÓN Y PRUEBA, LIMPIEZA Y RETIRO DE SOBRANTES FUERA DE OBRA, EQUIPO DE SEGURIDAD, INSTALACIONES ESPECÍFICAS, DEPRECIACIÓN Y DEMÁS CARGOS DERIVADOS DEL USO DE EQUIPO Y HERRAMIENTA, EN CUALQUIER NIVEL. | ML | 116.57 | 589.24 | 68687.71
INHISAEST-02 | TUBERÍA DE COBRE TIPO M DE 32 MM DE DIÁMETRO, MARCA NACOBRE O EQUIVALENTE EN CALIDAD, INCLUYE; CARGO DIRECTO POR EL COSTO DE MANO DE OBRA Y MATERIALES REQUERIDOS, FLETE A OBRA Y MATERIALES REQUERIDOS, FLETE A OBRA, ACARREO, TRAZO, LIMPIEZA DE IMPUREZAS EN LA SUPERFICIE DE CONTACTO, FIJACIÓN Y PRUEBA, LIMPIEZA Y RETIRO DE SOBRANTES FUERA DE OBRA, EQUIPO DE SEGURIDAD, INSTALACIONES ESPECÍFICAS, DEPRECIACIÓN Y DEMÁS CARGOS DERIVADOS DEL USO DE EQUIPO Y HERRAMIENTA, EN CUALQUIER NIVEL. | ML | 21.63 | 430.11 | 9303.28
INHISAEST-03 | TUBERÍA DE COBRE TIPO M DE 13 MM DE DIÁMETRO, MARCA NACOBRE O EQUIVALENTE EN CALIDAD, INCLUYE; CARGO DIRECTO POR EL COSTO DE MANO DE OBRA Y MATERIALES REQUERIDOS, FLETE A OBRA Y MATERIALES REQUERIDOS, FLETE A OBRA, ACARREO, TRAZO, LIMPIEZA DE IMPUREZAS EN LA SUPERFICIE DE CONTACTO, FIJACIÓN Y PRUEBA, LIMPIEZA Y RETIRO DE SOBRANTES FUERA DE OBRA, EQUIPO DE SEGURIDAD, INSTALACIONES ESPECÍFICAS, DEPRECIACIÓN Y DEMÁS CARGOS DERIVADOS DEL USO DE EQUIPO Y HERRAMIENTA, EN CUALQUIER NIVEL. | ML | 7 | 118.3 | 828.1
INHISAEST-04 | TAPÓN HEMBRA DE COBRE DE 32 MM, MARCA NACOBRE OTSCC O EQUIVALENTE EN CALIDAD. INCLUYE; CARGO DIRECTO POR EL COSTO DE MANO DE OBRA Y MATERIALES REQUERIDOS, FLETE A OBRA Y MATERIALES REQUERIDOS, FLETE A OBRA, ACARREO, TRAZO, LIMPIEZA DE IMPUREZAS EN LA SUPERFICIE DE CONTACTO, FIJACIÓN Y PRUEBA, LIMPIEZA Y RETIRO DE SOBRANTES FUERA DE OBRA, EQUIPO DE SEGURIDAD, INSTALACIONES ESPECÍFICAS, DEPRECIACIÓN Y DEMÁS CARGOS DERIVADOS DEL USO DE EQUIPO Y HERRAMIENTA, EN CUALQUIER NIVEL. | PZA | 8 | 21.35 | 170.8
INHISAEST-05 | TAPÓN HEMBRA DE COBRE DE 13 MM, MARCA NACOBRE OTSCC O EQUIVALENTE EN CALIDAD. INCLUYE; CARGO DIRECTO POR EL COSTO DE MANO DE OBRA Y MATERIALES REQUERIDOS, FLETE A OBRA Y MATERIALES REQUERIDOS, FLETE A OBRA, ACARREO, TRAZO, LIMPIEZA DE IMPUREZAS EN LA SUPERFICIE DE CONTACTO, FIJACIÓN Y PRUEBA, LIMPIEZA Y RETIRO DE SOBRANTES FUERA DE OBRA, EQUIPO DE SEGURIDAD, INSTALACIONES ESPECÍFICAS, DEPRECIACIÓN Y DEMÁS CARGOS DERIVADOS DEL USO DE EQUIPO Y HERRAMIENTA, EN CUALQUIER NIVEL. | PZA | 6 | 12.25 | 73.5
INHISAEST-06 | TEE REDUCIDA DE COBRE DE 32 X 32 X 13 MM DE DIÁMETRO, MARCA NACOBRE O EQUIVALENTE EN CALIDAD. INCLUYE; CARGO DIRECTO POR EL COSTO DE MANO DE OBRA Y MATERIALES REQUERIDOS, FLETE A OBRA Y MATERIALES REQUERIDOS, FLETE A OBRA, ACARREO, TRAZO, LIMPIEZA DE IMPUREZAS EN LA SUPERFICIE DE CONTACTO, FIJACIÓN Y PRUEBA, LIMPIEZA Y RETIRO DE SOBRANTES FUERA DE OBRA, EQUIPO DE SEGURIDAD, INSTALACIONES ESPECÍFICAS, DEPRECIACIÓN Y DEMÁS CARGOS DERIVADOS DEL USO DE EQUIPO Y HERRAMIENTA, EN CUALQUIER NIVEL. | PZA | 6 | 78.25 | 469.5
INHISAEST-07 | VÁLVULA DE COMPUERTA, DE 38 MM DE DIÁMETRO, MARCA URREA O EQUIVALENTE EN CALIDAD. INCLUYE; CARGO DIRECTO POR EL COSTO DE MANO DE OBRA Y MATERIALES REQUERIDOS, FLETE A OBRA Y MATERIALES REQUERIDOS, FLETE A OBRA, ACARREO, TRAZO, LIMPIEZA DE IMPUREZAS EN LA SUPERFICIE DE CONTACTO, FIJACIÓN Y PRUEBA, LIMPIEZA Y RETIRO DE SOBRANTES FUERA DE OBRA, EQUIPO DE SEGURIDAD, INSTALACIONES ESPECÍFICAS, DEPRECIACIÓN Y DEMÁS CARGOS DERIVADOS DEL USO DE EQUIPO Y HERRAMIENTA, EN CUALQUIER NIVEL. | PZA | 2 | 1117.02 | 2234.04
INHISAEST-08 | LLAVE ANGULAR DE CONTROL DE 1/2"X1/2", MARCA RUGO O EQUIVALENTE EN CALIDAD. INCLUYE; CARGO DIRECTO POR EL COSTO DE MANO DE OBRA Y MATERIALES REQUERIDOS, FLETE A OBRA Y MATERIALES REQUERIDOS, FLETE A OBRA, ACARREO, TRAZO, LIMPIEZA DE IMPUREZAS EN LA SUPERFICIE DE CONTACTO, FIJACIÓN Y PRUEBA, LIMPIEZA Y RETIRO DE SOBRANTES FUERA DE OBRA, EQUIPO DE SEGURIDAD, INSTALACIONES ESPECÍFICAS, DEPRECIACIÓN Y DEMÁS CARGOS DERIVADOS DEL USO DE EQUIPO Y HERRAMIENTA, EN CUALQUIER NIVEL. | PZA | 6 | 68.91 | 413.46
INHISAEST-09 | REDUCCIÓN DE COBRE DE 38 X 32 MM DE DIÁMETRO, MARCA NACOBRE O EQUIVALENTE EN CALIDAD. INCLUYE; CARGO DIRECTO POR EL COSTO DE MANO DE OBRA Y MATERIALES REQUERIDOS, FLETE A OBRA Y MATERIALES REQUERIDOS, FLETE A OBRA, ACARREO, TRAZO, LIMPIEZA DE IMPUREZAS EN LA SUPERFICIE DE CONTACTO, FIJACIÓN Y PRUEBA, LIMPIEZA Y RETIRO DE SOBRANTES FUERA DE OBRA, EQUIPO DE SEGURIDAD, INSTALACIONES ESPECÍFICAS, DEPRECIACIÓN Y DEMÁS CARGOS DERIVADOS DEL USO DE EQUIPO Y HERRAMIENTA, EN CUALQUIER NIVEL. | PZA | 1 | 156.25 | 156.25
INHISAEST-10 | TEE DE COBRE DE 13 MM DE DIÁMETRO, MARCA NACOBRE O EQUIVALENTE EN CALIDAD. INCLUYE; CARGO DIRECTO POR EL COSTO DE MANO DE OBRA Y MATERIALES REQUERIDOS, FLETE A OBRA Y MATERIALES REQUERIDOS, FLETE A OBRA, ACARREO, TRAZO, LIMPIEZA DE IMPUREZAS EN LA SUPERFICIE DE CONTACTO, FIJACIÓN Y PRUEBA, LIMPIEZA Y RETIRO DE SOBRANTES FUERA DE OBRA, EQUIPO DE SEGURIDAD, INSTALACIONES ESPECÍFICAS, DEPRECIACIÓN Y DEMÁS CARGOS DERIVADOS DEL USO DE EQUIPO Y HERRAMIENTA, EN CUALQUIER NIVEL. | PZA | 6 | 20.65 | 123.9
INHISAEST-11 | TEE DE COBRE DE 32 MM DE DIÁMETRO, MARCA NACOBRE O EQUIVALENTE EN CALIDAD. INCLUYE; CARGO DIRECTO POR EL COSTO DE MANO DE OBRA Y MATERIALES REQUERIDOS, FLETE A OBRA Y MATERIALES REQUERIDOS, FLETE A OBRA, ACARREO, TRAZO, LIMPIEZA DE IMPUREZAS EN LA SUPERFICIE DE CONTACTO, FIJACIÓN Y PRUEBA, LIMPIEZA Y RETIRO DE SOBRANTES FUERA DE OBRA, EQUIPO DE SEGURIDAD, INSTALACIONES ESPECÍFICAS, DEPRECIACIÓN Y DEMÁS CARGOS DERIVADOS DEL USO DE EQUIPO Y HERRAMIENTA, EN CUALQUIER NIVEL. | PZA | 17 | 195.25 | 3319.25
INHISAEST-12 | CODO DE COBRE DE 90 X 32 MM DE DIÁMETRO, MARCA NACOBRE O EQUIVALENTE EN CALIDAD. INCLUYE; CARGO DIRECTO POR EL COSTO DE MANO DE OBRA Y MATERIALES REQUERIDOS, FLETE A OBRA Y MATERIALES REQUERIDOS, FLETE A OBRA, ACARREO, TRAZO, LIMPIEZA DE IMPUREZAS EN LA SUPERFICIE DE CONTACTO, FIJACIÓN Y PRUEBA, LIMPIEZA Y RETIRO DE SOBRANTES FUERA DE OBRA, EQUIPO DE SEGURIDAD, INSTALACIONES ESPECÍFICAS, DEPRECIACIÓN Y DEMÁS CARGOS DERIVADOS DEL USO DE EQUIPO Y HERRAMIENTA, EN CUALQUIER NIVEL. | PZA | 3 | 170.04 | 510.12
INHISAEST-13 | CONECTOR DE COBRE A RSOCA EXTERIOR DE 32 MM DE DIÁMETRO (1 1/4") MARCA NACOBRE O EQUIVALENTE EN CALIDAD. INCLUYE; CARGO DIRECTO POR EL COSTO DE MANO DE OBRA Y MATERIALES REQUERIDOS, FLETE A OBRA Y MATERIALES REQUERIDOS, FLETE A OBRA, ACARREO, TRAZO, LIMPIEZA DE IMPUREZAS EN LA SUPERFICIE DE CONTACTO, FIJACIÓN Y PRUEBA, LIMPIEZA Y RETIRO DE SOBRANTES FUERA DE OBRA, EQUIPO DE SEGURIDAD, INSTALACIONES ESPECÍFICAS, DEPRECIACIÓN Y DEMÁS CARGOS DERIVADOS DEL USO DE EQUIPO Y HERRAMIENTA, EN CUALQUIER NIVEL. | PZA | 8 | 196.56 | 1572.48
87862.39
I-7.3 | NUCLEO DE SANITARIOS (ALBAÑILERIA)
NUSAALB-01 | DALA DE DESPLANTE DE 15 X 20 CMS, DE CONCRETO HECHO EN OBRA DE F'C=200 KG/CM2, ARMADO CON 4 VARILLAS DEL NO. 3 Y ESTRIBOS DEL NO.2 A CADA 20 CMS. INCLUYE: MATERIALES, ACARREOS EN CARRETILLA A 20 MTS, CORTES, TRASLAPES, DESPERDICIOS, HABILITADO, CIMBRADO ACABADO COMÚN, DESCIMBRADO LIMPIEZA, EQUIPO Y HERRAMIENTA. | ML | 40.9 | 398.35 | 16292.52
NUSAALB-02 | CASTILLO DE 15 X 15 CM.DE CONCRETO HECHO EN OBRA DE F'C=150 KG/CM2, ACABADO COMÚN, ARMADA CON 4 VARILLAS DE 3/8" Y ESTRIBOS DEL NO.2 A CADA 20 CM., INCLUYE: MATERIALES, ACARREOS, CORTES, DESPERDICIOS, TRASLAPES, AMARRES, CIMBRADO, COLDADO, DESCIMBRADO, MANO DE OBRA, EQUIPO Y HERRAMIENTA. | ML | 42 | 323.59 | 13590.78
4004065 | MURO DE BLOCK HUECO DE CEMENTO 15 X 20 X 40 ASENTADO CON MORTERO CEMENTO ARENA 1:3 ACABADO COMUN INCLUYE: MATERIALES, MANO DE OBRA, ACARREOS, DESPERDICIOS, HERRAMIENTA, LIMPIEZAS Y RETIRO DE SOBRANTES FUERA DE LA OBRA. A CUALQUIER ALTURA, HERRAMIENTA, MATERIALES, EQUIPO, MANO DE OBRA Y TODO LO NECESARIO PARA SU CORRECTA EJECUCION. | M2 | 60.1 | 415.27 | 24957.73 | cambiar a block
NUSAALB-05 | APLANADO EN MUROS CON MORTERO CEMENTO-ARENA 1:6 A PLOMO Y REGLA , ACABADO FINO EN CUALQUIER NIVEL CON UN ESPESOR DE 2.5 CM., INCLUYE: ZARPEO, REMATES Y EMBOQUILLADOS , HERRAMIENTA, MATERIALES, EQUIPO, MANO DE OBRA Y TODO LO NECESARIO PARA SU CORRECTA EJECUCION. | M2 | 120.2 | 203.34 | 24441.47 | un solo concepto
NUSAALB-06 | SUMINISTRO Y APLICACIÓN DE PINTURA VINÍLICA MATE VINIMEX COMEX O SIMILAR, COLOR BLANCO, EN MUROS A DOS MANOS . PREVIA APLICACIÓN DE UNA MANO DE SELLADOR VINÍLICO MISMA MARCA, COMPRENDE PREPARACIÓN DE LA SUPERFICIE Y APLICACIÓN CON RODILLO, REMATE DE AREAS EN PERÍMETRO CON BROCHA, ACABADO UNIFORME SIN SOMBRAS, A CUALQUIER ALTURA EN INTERIORES. EL PRECIO INCLUYE: EL SUMINISTRO DE LOS MATERIALES SUS MERMAS Y /O DESPERDICIOS LA MANO DE OBRA, ANDAMIOS, PASARELAS, APUNTALAMIENTOS, HERRAMIENTA Y/O O EQUIPO DE TRABAJO Y SEGURIDAD. LA PREPARACIÓN DE LA SUPERFICIE Y ÁREAS ALEDAÑAS, PROTECCIÓN A TERCEROS, LIMPIEZA DE LAS ÁREAS AFECTADAS AL 100%, ACARREOS VERTICALES Y HORIZONTALES, LA ESTIBA DEL MATERIAL, EL ACARREO DENTRO Y FUERA DE LA OBRA AL TIRO ELEGIDO POR EL CONSTRUCTOR Y TODO LO NECESARIO PARA LA CORRECTA EJECUCIÓN. | M2 | 120.2 | 56.1 | 6743.22
NUSAALB-07 | TRABE DE CERRAMIENTO DE 15X20 CM. DE CONCRETO HECHO EN OBRA DE F'C=150 KG/CM2, ACABADO COMÚN, ARMADA CON 4 VARILLAS DE 3/8" Y ESTRIBOS DEL NO.2 A CADA 20 CM., INCLUYE: MATERIALES, ACARREOS, CORTES, DESPERDICIOS, TRASLAPES, AMARRES, CIMBRADO, COLDADO, DESCIMBRADO, MANO DE OBRA, EQUIPO Y HERRAMIENTA. | ML | 28.91 | 352.98 | 10204.65
NUSAALB-08 | SUMINISTRO Y COLOCACIÓN DE PISO DE LOSETA DE 30 X 30 CM MODELO PORCELANITE O SIMILIAR, ASENTADA CON PASTA ADHESIVA SET PEGAZULEJO 3A GENERACIÓN, LECHADEADO CON CEMENTO BLANCO. | M2 | 38.88 | 486.71 | 18923.28
NUSAALB-09 | SUMINISTRO Y COLOCACIÓN DE ZOCLO DE LOSETA DE 10 CM DE PERALTE, PORCELANITE O SIMILIAR, ASENTADA CON PASTA ADHESIVA, LECHADEADO CON CEMENTO BLANCO EN BOQUILLA. | ML | 35.52 | 110.25 | 3916.08
NUSAALB-10 | SUMINISTRO Y COLOCACIÓN DE FALSO PLAFÓN LISO DE TABLAROCA DE 13 MM HASTA UNA ALTURA DE 4.00 M. INCLUYE: MATERIALES, TRAZO, SOPORTERÍA DE SUSPENSIÓN A BASE DE PERFILES GALVANIZADOS, TORNILLOS, CINTA UNIÓN, PASTA, ACARREOS VERTICALES Y/O HORIZONTALES DENTRO DE LA OBRA HASTA UN MÁXIMO DE 150 MTS AL LUGAR INDICADO POR LA SUPERVISIÓN, MANO DE OBRA, LIMPIEZA GRUESA DURANTE EL PROCESO DE LOS TRABAJOS, HERRAMIENTAS, EQUIPO Y ANDAMIAJE. | ML | 52.24 | 622.09 | 32497.98
NUSAALB-11 | SUMINISTRO Y COLOCACION DE SOPORTE DE LAVABO DE 0.40 *1.68 (MEDIDAS APROXIMADAS) A BASE DE ESTRUCTURA METALICA ELABORADA CON ANGULOS DE 2" Y FONDO DE LAVABO DE LOSA DE CONCRETO ACABADO PULIDO DE 8 CMS DE ESPESOR CON SALIDA PARA LAVABOS. INCLUYE ACARREO DE LOS MATERIALES A EMPLEAR A PIE DE OBRA HASTA 100.0 MTS, ACARREO Y ELEVACIONES EN ZONA DE ACOPIO DENTRO DE LA OBRA HASTA 50.0 MTS, PROTECCIÓN DE MUROS Y PISOS PARA EVITAR CONTAMINACION CON EL MATERIAL EMPLEADO, LIMPIEZAS DE ÁREAS DESPUÉS DE REALIZAR LOS TRABAJOS, CORTES, DESPERDICIOS, MATERIALES, HERRAMIENTA Y EQUIPO. | PZA | 2 | 1985.25 | 3970.5
155538.21
I-7.4 | DISPOSITIVOS Y SEÑALIZACIÓN
DIYSE-01 | SUMINISTRO Y COLOCACIÓN DE TOPE DE POLIETILENO DE ALTA DENSIDAD CON REFLEJANTE AMARILLO , MOD TPES-N-55, MARCA MULTISEÑAL O SIMILAR, , PARA DIVIDIR CAJONES EN ESTACIONAMIENTOS, RESISTENTE A LOS RAYOS U.V., HUMEDAD, ACEITE Y TEMPERATURAS EXTREMAS.MEDIDAS: LARGO: 55.0 CM. ALTO: 10.0 CM. ANCHO: 15.0 CM. . EL PRECIO UNITARIO INCLUYE; FIJACIÓN CON 2 TAQUETES EXPANSIVOS DE 3/8" Y RESINA EPÓXICA, MATERIALES, MANO DE OBRA, TRAZO, PREPARACIÓN DE LA SUPERFICIE, HERRAMIENTA, EQUIPO Y TODO LO NECESARIO PARA SU CORRECTA EJECUCIÓN. | PZA | 158 | 405.65 | 64092.7
DIYSE-02 | MARCA EN SUPERFICIE DE RODAMIENTO DE ESTACIONAMIENTO ; FLECHA DE FRENTE DE 1.40 M X 5.00 M DE LONGITUD DISEÑO DE ACUERDO A PROYECTO, CON PLANTILLA DE LAMINA CALIBRE 16 CON RECUPERACIÓN PARA MANTENIMIENTO DEL MUSEO. CON PINTURA DE TRÁFICO COLOR BLANCO RGB:255,255,255 CON REFLEJANTE(MICROESFERA), EL PRECIO UNITARIO INCLUYE; MATERIALES, MANO DE OBRA, TRAZO, PREPARACIÓN DE LA SUPERFICIE, HERRAMIENTA, EQUIPO Y TODO LO NECESARIO PARA SU CORRECTA EJECUCIÓN. | PZA | 18 | 820.57 | 14770.26
DIYSE-03 | PINTADO DE RAYA SENCILLA DE 10 CM DE ANCHO PARA DELIMITAR CAJONES DE ESTACIONAMIENTO, (SE CONSIDERA PINTAR SÓLO LAS LINEAS DEL LADO LARGO DEL CAJÓN) CON PINTURA DE TRÁFICO COLOR BLANCO CON REFLEJANTE(MICROESFERA). EL PRECIO UNITARIO INCLUYE; MATERIALES, MANO DE OBRA, TRAZO, PREPARACIÓN DE LA SUPERFICIE, HERRAMIENTA, EQUIPO Y TODO LO NECESARIO PARA SU CORRECTA EJECUCION. | ML | 490 | 13.72 | 6722.8
DIYSE-04 | PINTADO DE RAYA SENCILLA DE 40 CM DE ANCHO PARA SEÑALIZACION DE CAJONES DE DISCAPACITADOS , CON PINTURA DE TRÁFICO COLOR BLANCO CON REFLEJANTE(MICROESFERA). EL PRECIO UNITARIO INCLUYE; MATERIALES, MANO DE OBRA, TRAZO, PREPARACIÓN DE LA SUPERFICIE, HERRAMIENTA, EQUIPO Y TODO LO NECESARIO PARA SU CORRECTA EJECUCION. | ML | 56 | 54.88 | 3073.28
DIYSE-05 | MARCA EN CAJON DE ESTACIONAMIENTO PARA DISCAPACITADOS DE 1.40 M X 2.20 M DE LONGITUD DISEÑO DE ACUERDO A PROYECTO, CON PLANTILLA DE LAMINA CALIBRE 16 CON RECUPERACIÓN EN CARRIL VEHICULAR CON PINTURA DE TRÁFICO COLOR BLANCO RGB:255,255,255 CON REFLEJANTE(MICROESFERA), EL PRECIO UNITARIO INCLUYE; MATERIALES, MANO DE OBRA, TRAZO, PREPARACIÓN DE LA SUPERFICIE, HERRAMIENTA, EQUIPO Y TODO LO NECESARIO PARA SU CORRECTA EJECUCIÓN. | PZA | 7 | 2459.58 | 17217.06
DIYSE-06 | PINTURA DE TRÁFICO COLOR AMARILLO CON REFLEJANTE(MICROESFERA), PARA GUARNICIONES Y ELEMENTOS ESTRUCTURALES. EL PRECIO UNITARIO INCLUYE; MATERIALES, MANO DE OBRA, TRAZO, PREPARACIÓN DE LA SUPERFICIE, HERRAMIENTA, EQUIPO Y TODO LO NECESARIO PARA SU CORRECTA EJECUCIÓN. | M2 | 67 | 125.97 | 8439.99
114316.09
I-8 | PLATAFORMA DE DESPLANTE DE RÉPLICA Y BODEGA
I-8.1 | PLATAFORMA
PLDEREBO-01 | PLANTILLA DE CONCRETO DE 10 CM DE ESPESOR DE F'C=100 KG/CM², RESISTENCIA NORMAL, T.M.A. DE 3/4" , HECHO EN OBRA CON REVOLVEDORA. INCLUYE: CIMBRA DE MADERA LATERAL, ACARREOS DENTRO DE LA OBRA HASTA EL LUGAR DE SU COLOCACIÓN, MATERIALES, DESPERDICIOS, LIMPIEZA DURANTE Y AL TÉRMINO DE LA OBRA, MANO DE OBRA, HERRAMIENTA Y EQUIPO. | M3 | 168 | 262.9 | 44167.2
PLDEREBO-02 | FABRICACIÓN DE MURO DE CONTENCIÓN PERIMETRAL E INTERMEDIO DE MAMPOSTERÍA CON MATERIAL DEL SITIO, ACABADO COMÚN, HASTA 1.20 M DE ALTURA, ASENTADO CON MORTERO CEMENTO-CAL-ARENA 1:1/2:4. INCLUYE: ENRASES, MATERIALES, DESPERDICIOS, ACARREOS Y ELEVACIONES DENTRO DE LA OBRA HASTA EL LUGAR DE SU COLOCACIÓN, MANO DE OBRA, ANDAMIOS Y HERRAMIENTA. CONFORME A PROYECTO (PLANO PREP-A01). | M3 | 105.54 | 914.65 | 96532.16
PLDEREBO-03 | CONTRATABE DE 25X40 CM. DE CONCRETO HECHO EN OBRA DE F'C=150 KG/CM2, ACABADO COMÚN, ARMADA CON 7 VARILLAS DE 1/2" Y ESTRIBOS DEL NO.3 A CADA 20 CM., INCLUYE: MATERIALES, ACARREOS, CORTES, DESPERDICIOS, TRASLAPES, AMARRES, CIMBRADO, COLDADO, DESCIMBRADO, MANO DE OBRA, EQUIPO Y HERRAMIENTA. | ML | 185 | 675.85 | 125032.25
PLDEREBO-04 | RELLENO CON TEPETATE SUMINISTRADO POR EL CONTRATISTA, COMPACTADO CON EQUIPO MECÁNICO AL 90% DE LA PRUEBA PROCTOR ESTÁNDAR, EN CAPAS DE 20 CM. INCLUYE: HUMEDECIDO DEL MATERIAL, ACARREOS DENTRO DE LA OBRA HASTA EL LUGAR DE SU COLOCACIÓN, PRUEBAS DE COMPACTACIÓN DURANTE EL PROCESO , MATERIALES, DESPERDICIOS, MANO DE OBRA, HERRAMIENTA Y EQUIPO. | M3 | 148.5 | 383.75 | 56986.88
PLDEREBO-05 | FIRME DE 10 CM ACABADO COMÚN HECHO DE CONCRETO F'C= 150 KG/CM2, INCLUYE: SUMINISTRO DE MATERIALES, ACARREOS, NIVELACIÓN, CIMBRADO DE FRONTERAS, MANO DE OBRA, EQUIPO Y HERRAMIENTA. | M2 | 148.5 | 310.62 | 46127.07
PLDEREBO-06 | PISO DE 10 CM ACABADO ESCOBILLADO PARA RAMPA PEATONAL, DE CONCRETO F'C= 150 KG/CM2, INCLUYE: SUMINISTRO DE MATERIALES, ACARREOS, NIVELACIÓN, CIMBRADO DE FRONTERAS, MANO DE OBRA, EQUIPO Y HERRAMIENTA. | M2 | 40.5 | 329.65 | 13350.83
PLDEREBO-07 | ESCALERA DE CONCRETO A BASE DE RAMPA PARA ASCENSO Y DESCENSO EN PLATAFORMA DE BODEGA Y RÉPLICA DE 0.10 M. DE ESPESOR PROMEDIO Y UN ANCHO DE 7.50 M CON 5 ESCALONES DE 18 CM DE PERALTE, DE CONCRETO PREMEZCLADO F'C=250 KG/CM2, ARMADO CON DOS PARRILLAS, UNA CON VARILLAS #3@15 CM. EN SENTIDO VERTICAL Y #3@15 CM. EN SENTIDO HORIZONTAL, LA OTRA PARILLA #3@15 CM. EN AMBOS SENTIDOS, INCLUYE: SUMINISTRO DE MATERIALES, ACARREOS, CORTES, TRASLAPES, DESPERDICIOS, HABILITADO, PLANTILLA, CIMBRADO ACABADO COMÚN, COLADO, VIBRADO, DESCIMBRADO, LIMPIEZA, MANO DE OBRA, EQUIPO Y HERRAMIENTA. | PZA | 2 | 9460.5 | 18921
PLDEREBO-08 | SUMINISTRO Y COLOCACIÓN DE PISO DE PORFIDO LAMINADO, DIMENSIONES DE 0.40 X 0.60 M. DE 2 CM DE ESPESOR, ASENTADO CON MORTERO CEMENTO ARENA PROP 1:3 Y JUNTEADO CON MORTERO DE 1 CM DE ESPESOR. INCLUYE: AJUSTE Y NIVELACIÓN, MANO DE OBRA, HERRAMIENTA, ACARREO DEL MATERIAL A PIE DE OBRA HASTA 100.0 MTS, ACARREO Y ELEVACIONES EN ZONA DE ACOPIO DENTRO DE LA OBRA HASTA 50.0 MTS Y EQUIPO. | M2 | 266.6 | 585.7 | 156147.62
PLDEREBO-09 | SUMINISTRO Y COLOCACIÓN DE PISO DE PORFIDO LAMINADO, DIMENSIONES DE 0.20 X 0.10 M DE 2 CM DE ESPESOR, ASENTADO CON MORTERO CEMENTO ARENA PROP 1:3 Y JUNTEADO CON MORTERO DE 1 CM DE ESPESOR. INCLUYE: AJUSTE Y NIVELACIÓN, MANO DE OBRA, HERRAMIENTA, ACARREO DEL MATERIAL A PIE DE OBRA HASTA 100.0 MTS, ACARREO Y ELEVACIONES EN ZONA DE ACOPIO DENTRO DE LA OBRA HASTA 50.0 MTS Y EQUIPO. | M2 | 119.57 | 585.7 | 70032.15
627297.16
I-9 | RESTAURACIÓN DE BODEGA DE LA ANTIGUA ESTACIÓN
I-9.1 | PRELIMINARES BODEGA
PRBOAE-01 | TRABAJOS DE LIMPIEZA, ENJUAGUE Y DESHIERBE EN BODEGA DE USUS MULTIPLES, COLOCANDO LA BASURA EN ÁREA DE ACOPIO (SEGÚN PROYECTO). TRABAJOS EJECUTADOS POR PERSONAL ESPECIALIZADO EN RESTAURACIÓN Y SUPERVISADOS POR EL INAH TAMAULIPAS. INCLUYE: ACARREO DEL MATERIAL A ZONA DE ACOPIO A DE 100 M. | M2 | 698 | 37.53 | 26195.94
PRBOAE-03 | RETIRO DE POSTE METÁLICOS DE 4" DE 1.50 M. DEMOLICIÓN DE MACIZO DE CONCRETO DESPALME. INCLUYE: HERRAMIENTA, EQUIPO Y MANO DE OBRA. | PZA | 10 | 117.61 | 1176.1
PRBOAE-04 | RETIRO DE SEÑALAMIENTO VERTICAL A BASE DE LÁMINA GALVANIZADA CALIBRE 16 CON POSTE PTR GALVANIZADO 2" X 2". INCLUYE: HERRAMIENTA, EQUIPO Y MANO DE OBRA. | PZA | 11 | 117.61 | 1293.71
PRBOAE-05 | DESMANTELAMIENTO Y RETIRO DE LUMINARIA EXISTENTE, EXTRACCIÓN DE CABLEADO, LUMINARIA COMPLETA(ARBOTANTE, BRAZO Y LÁMPARA) QUE SE ENTREGARA A SERVICIOS PRIMARIOS, INCLUYE: HERRAMIENTA, EQUIPO Y MANO DE OBRA. | PZA | 6 | 275.52 | 1653.12
PRBOAE-06 | RETIRO DE BANCA ANTI VANDÁLICA INCLUYE: MATERIALES, MANO DE OBRA Y EQUIPO NECESARIO | PZA | 11 | 297.64 | 3274.04
PRBOAE-07 | RETIRO DE POSTE METÁLICOS DE 4" DE 8.00 M. DEMOLICIÓN DE MACIZO DE CONCRETO DESPALME. INCLUYE: HERRAMIENTA, EQUIPO Y MANO DE OBRA. | PZA | 2 | 489.36 | 978.72
PRBOAE-08 | REUBICACIÓN DE CONTENEDORES DE BASURA. INCLUYE: HERRAMIENTA, EQUIPO Y MANO DE OBRA. | PZA | 4 | 382.36 | 1529.44
PRBOAE-09 | DESMANTELAMIENTO Y RETIRO DE LAMINA DE ASBESTO A DOS AGUAS, INCLUYE: MATERIALES, MANO DE OBRA Y EQUIPO NECESARIO | M2 | 275.01 | 78.28 | 21527.78
PRBOAE-10 | RETIRO DE VENTANA CON MARCO DE 1.12 X 0.90 M, A BASE DE MADERA DE 2" Y VARILLA LISA DE 1/2", INCLUYE: MATERIALES, MANO DE OBRA Y EQUIPO NECESARIO | PZA | 9 | 422.44 | 3801.96
PRBOAE-11 | RETIRO DE PUERTA CON MARCO DE 1.12 X 2.23 M, A BASE DE MADERA DE 2" Y VARILLA LISA DE 1/2" INCLUYE: MATERIALES, MANO DE OBRA Y EQUIPO NECESARIO | PZA | 1 | 225.35 | 225.35
PRBOAE-12 | RETIRO DE MARCO DE PUERTA DE 2.00 X 2.50 M A BASE DE MADERA INCLUYE: MATERIALES, MANO DE OBRA Y EQUIPO NECESARIO | PZA | 4 | 135.35 | 541.4
PRBOAE-13 | DEMOLICION Y REPOSICION DE MURO DE LADRILLO DE 7 X 14 X 28 ASENTADO CON MORTERO CEMENTO ARENA 1:3 INCLUYE: MATERIALES, MANO DE OBRA, ACARREOS, DESPERDICIOS, HERRAMIENTA, LIMPIEZAS Y RETIRO DE SOBRANTES FUERA DE LA OBRA. A CUALQUIER ALTURA, HERRAMIENTA, MATERIALES, EQUIPO, MANO DE OBRA Y TODO LO NECESARIO PARA SU CORRECTA EJECUCION | M2 | 3.1 | 644.21 | 1997.05
PRBOAE-14 | MANTENIMIENTO Y REHABILITACION DE ESTRUCTURA DE VIGAS DE MADERA INCLUYE: LIMPIEZA, LIJADO Y CEPILLADO DE LA SUPERFICIE, APLICACION DE TINTA A BASE DE ACEITE DEL LA MARCA COMEX POLYFORM, TINTE AL ACEITE NOGAL O SIMILAR, MATERIALES,EQUIPO,HERRAMIENTA,MANO DE OBRA,LIMPIEZA Y TODO LO NECESARIO PARA SU CORRECTA EJECUCION. | ML | 504.9 | 131.15 | 66217.64 | revisar
PRBOAE-15 | DEMOLICIÓN DE BARRA DE CONCRETO DE 0.90 MTS DE ALTO, 5.25 MTS DE LARGO Y 0.30MTS DE PROFUNDIDAD,INCLUYE: APILADO, CARGA, ACARREO, TIRO LIBRE FUERA DE OBRA, EQUIPO, HERRAMIENTA Y MANO DE OBRA. | M3 | 1.42 | 489.35 | 694.88
PRBOAE-16 | APERTURA POR MEDIOS MANUALES DE CALAS ESTRATIGRÁFICAS PARA RECONOCIMIENTO DEL SISTEMA CONSTRUCTIVO Y MATERIALES DE PISOS Y CIMENTACIÓN CON DIMENSIONES APROXIMADAS DE 50 X 50 CM HASTA UNA PROFUNDIDAD DE 60CM. TRABAJOS EJECUTADOS POR PERSONAL ESPECIALIZADO EN RESTAURACIÓN Y SUPERVISADOS POR EL INAH TAMAULIPAS. INCLUYE: MANO DE OBRA ESPECIALIZADA, EQUIPO DE PROTECCIÓN, PROTECCIÓN DE ZONAS, ACARREOS ELEVACIONES, LIMPIEZAS DE ÁREAS DESPUÉS DE REALIZAR LOS TRABAJOS, ANDAMIOS Y TENDIDOS, HERRAMIENTA Y EQUIPO. | PZA | 5 | 385.65 | 1928.25
PRBOAE-17 | APERTURA POR MEDIOS MANUALES DE CALAS ESTRATIGRÁFICAS PARA RECONOCIMIENTO DEL SISTEMA CONSTRUCTIVO Y MATERIALES DE MUROS CON DIMENSIONES APROXIMADAS DE 20 X 20 CM. TRABAJOS EJECUTADOS POR PERSONAL ESPECIALIZADO EN RESTAURACIÓN Y SUPERVISADOS POR EL INAH TAMAULIPAS. INCLUYE: MANO DE OBRA ESPECIALIZADA, EQUIPO DE PROTECCIÓN, PROTECCIÓN DE ZONAS, ACARREOS ELEVACIONES, LIMPIEZAS DE ÁREAS DESPUÉS DE REALIZAR LOS TRABAJOS, ANDAMIOS Y TENDIDOS, HERRAMIENTA Y EQUIPO. | PZA | 5 | 231.25 | 1156.25
PRBOAE-18 | SUMINISTRO Y COLOCACIÓN DE TAPIAL DE PROTECCIÓN PARA EVITAR FUGAS PRODUCTO DE LA DEMOLICIÓN A BASE TRIPLAY DE PINO DE 19MM DE ESPESOR Y POLINES DE 4"X4" DE MADERA DE PINO DE 3RA, CON CONTRAVENTEOS A BASE DE BARROTE DE PINO DE 1 1/2"X 31/2". TRABAJOS EJECUTADOS POR PERSONAL ESPECIALIZADO EN RESTAURACIÓN Y SUPERVISADOS POR EL INAH TAMAULIPAS. INCLUYE: MATERIALES, MANO DE OBRA, HERRAMIENTA Y EQUIPO. | ML | 50 | 341.9 | 17095
151286.63
I-9.2 | LIBERACIONES BODEGA
LIBOAE-01 | LIBERACIÓN DE APLANADOS DE MORTERO Y CEMENTO EN MUROS INTERIORES Y EXTERIORES, CON UN ESPESOR DE HASTA 4 CM. CON MACETA Y CINCEL, CON GOLPE RASANTE EVITANDO DAÑAR LA SUPERFICIE BASE DEL MURO TRABAJOS REALIZADOS HASTA UNA ALTURA MÁXIMA DE 6.00 M. EJECUCIÓN DE LOS TRABAJOS POR PERSONAL ESPECIALIZADO EN RESTAURACIÓN Y SUPERVISADOS POR EL INAH TAMAULIPAS. INCLUYE MATERIAL, MANO DE OBRA, EQUIPO DE SEGURIDAD, HERRAMIENTA Y TODO LO NECESARIO PARA SU CORRECTA EJECUCIÓN. | M2 | 1000 | 85.25 | 85250 | revisar
LIBOAE-02 | LIBERACIÓN DE PISOS DE CONCRETO EN INTERIORES, CON MACETA Y CINCEL, CON GOLPE RASANTE EVITANDO DAÑAR LA SUPERFICIE BASE DE MURO. TRABAJOS REALIZADOS HASTA UNA ALTURA MÁXIMA DE 1.50 M. TRABAJOS EJECUTADOS POR PERSONAL ESPECIALIZADO EN RESTAURACIÓN Y SUPERVISADOS POR EL INAH TAMAULIPAS. INCLUYE MATERIAL, MANO DE OBRA, EQUIPO DE SEGURIDAD, HERRAMIENTA Y TODO LO NECESARIO PARA SU CORRECTA EJECUCIÓN. | M3 | 9.35 | 62.35 | 582.97
LIBOAE-03 | ELIMINACIÓN DE FLORA PARÁSITA, CORTE A RAS DE PIEDRA SIN JALAR PARA EVITAR EL DESPRENDIMIENTO DE LA PIEDRA SEGUIDO DE LA APLICACION DE SOLUCIÓN DE AGUA 20% PERÓXIDO DE HIDROGENO, 12% CLORO PARA ALBERCA Y 7% BÓRAX HASTA LOGRAR QUE LA RAÍZ SEQUE Y PERMITA EXTRAERLA COMPLETA, TRABAJOS REALIZADOS HASTA UNA ALTURA DE 6.00M. TRABAJOS EJECUTADOS POR PERSONAL ESPECIALIZADO EN RESTAURACIÓN Y SUPERVISADOS POR EL INAH TAMAULIPAS. INCLUYE MATERIALES, MANO DE OBRA, EQUIPO Y HERRAMIENTA. | PZA | 20 | 201.25 | 4025 | revisar
LIBOAE-04 | LIBERACIÓN SIN RECUPERACIÓN DE MARCOS DE MADERA EN VANOS DE VENTANAS CON UN ANCHO APROXIMADO DE 1.00X1.50 M. TRABAJOS EJECUTADOS POR PERSONAL ESPECIALIZADO EN RESTAURACIÓN Y SUPERVISADOS POR EL INAH TAMAULIPAS. INCLUYE: ANDAMIOS, HERRAMIENTA, MANO DE OBRA, LIMPIEZA, ACARREO VERTICAL Y HORIZONTAL A UNA ESTACIÓN DE ACOPIO NO MAYOR DE 50 M, MANO DE OBRA HERRAMIENTA Y EQUIPO. | PZA | 10 | 493.85 | 4938.5 | revisar costo esta barato
LIBOAE-05 | LIBERACIÓN SIN RECUPERACIÓN DE PROTECCIONES EN VANOS DE PUERTAS CON UN ANCHO APROXIMADO DE 3.00X3.00 M. TRABAJOS EJECUTADOS POR PERSONAL ESPECIALIZADO EN RESTAURACIÓN Y SUPERVISADOS POR EL INAH TAMAULIPAS. INCLUYE: ANDAMIOS, HERRAMIENTA, MANO DE OBRA, LIMPIEZA, ACARREO VERTICAL Y HORIZONTAL A UNA ESTACIÓN DE ACOPIO NO MAYOR DE 50 M, MANO DE OBRA HERRAMIENTA Y EQUIPO. | PZA | 4 | 987.68 | 3950.72 | revisar costo esta barato
LIBOAE-06 | LIBERACIÓN SIN RECUPERACIÓN DE PROTECCIONES DE HERRERIA, EN VANOS CON UN ANCHO APROXIMADO DE 1.00X1.50 M. TRABAJOS EJECUTADOS POR PERSONAL ESPECIALIZADO EN RESTAURACIÓN Y SUPERVISADOS POR EL INAH TAMAULIPAS. INCLUYE: ANDAMIOS, HERRAMIENTA, MANO DE OBRA, LIMPIEZA, ACARREO VERTICAL Y HORIZONTAL A UNA ESTACIÓN DE ACOPIO NO MAYOR DE 50 M, MANO DE OBRA HERRAMIENTA Y EQUIPO. | PZA | 10 | 329.23 | 3292.3 | revisar costo esta barato
LIBOAE-07 | LIBERACIÓN SIN RECUPERACIÓN DE LAMINAS DE ASBESTO-CEMENTO Y METAL, EN CUBIERTA DE NAVE, LIBERACIONES POR MEDIOS MANUALES. TRABAJOS EJECUTADOS POR PERSONAL ESPECIALIZADO EN RESTAURACIÓN Y SUPERVISADOS POR EL INAH TAMAULIPAS.INCLUYE: ANDAMIOS, HERRAMIENTA, MANO DE OBRA, LIMPIEZA, ACARREO VERTICAL Y HORIZONTAL A UNA ESTACIÓN DE ACOPIO NO MAYOR DE 50 M, MANO DE OBRA HERRAMIENTA Y EQUIPO. NOTA. LAS LAMINAS DE ASBESTO DEBERAN SER DESMONTADAS, CLASIFICADAS CON TODAS LAS MEDIDAS DE SEGURIDAD PARA EL TRABAJADOR. EL TIRO DE ESTAS LAMINAS DEBERÀ SER EN TIRADERO AUTORIZADO. | M2 | 206.15 | 32.36 | 6671.01
LIBOAE-08 | DESMONTAJE SIN RECUPERACIÓN DE SISTEMA DE ENTABLADO EN ESTRUCTURA DE CUBIERTA, A BASE DE TABLÓN SECCIÓN 2.5 X 0.3 M Y 2" DE ESPESOR, LA FIJACIÓN DEL ENTABLADO ES SOBRE PUESTA SOBRE EL SISTEMA DE VIGUERÍA EXISTENTE POR LO QUE SE PERECEDERA UNA VEZ RETIRADO. TRABAJOS EJECUTADOS POR PERSONAL ESPECIALIZADO EN RESTAURACIÓN Y SUPERVISADOS POR EL INAH TAMAULIPAS. INCLUYE: SUMINISTRO DE LOS MATERIALES, MANO DE OBRA ESPECIALIZADA, EQUIPO DE PROTECCIÓN, PROTECCIÓN DE ZONAS, ACARREOS ELEVACIONES, LIMPIEZAS DE ÁREAS DESPUÉS DE REALIZAR LOS TRABAJOS, HERRAMIENTA Y EQUIPO. | M2 | 206.15 | 46.23 | 9530.31
118240.81
I-9.3 | CONSOLIDACIONES BODEGA
COBOAE-01 | INYECCIÓN DE GRIETAS Y FISURAS DE 10 A 30 CM DE ABERTURA EN MUROS DE MAMPOSTERÍA MIXTA DE 60 MTS DE ESPESOR DE MURO. A BASE DE MORTERO CAL HIDRAULICA, INYECCIÓN INJ-100, CAL HIDRÁULICA FLUIDA. MARCA POZZOLIME O CAL HIDRÁULICA SIMILAR, COLOCANDO PUERTOS DE INYECCIÓN CON MANGUERAS PLÁSTICAS DE 1" A CADA 50 CM EN LA TRAYECTORIA DE LA GRIETA, A UNA ALTURA DE HASTA 6.00 M. EJECUCIÓN DE LOS TRABAJOS POR PERSONAL ESPECIALIZADO EN RESTAURACIÓN Y SUPERVISADOS POR EL INAH TAMAULIPAS. INCLUYE MANO DE OBRA, HERRAMIENTA, Y EQUIPO DE LIMPIEZA DEL ÁREA DE TRABAJO Y TODO LO NECESARIO PARA SU CORRECTA EJECUCIÓN. | ML | 50 | 412.71 | 20635.5 | revisar
COBOAE-02 | CONSOLIDACIÓN DE GRIETAS EN MUROS DE MAMPOSTERÍA MIXTA, LIBERANDO MATERIAL SUELTO O FRACTURADO HASTA CONSTRUIR LA TOTALIDAD DE LA TRAYECTORIA DE LA GRIETA, SE COSERA EL MURO UTILIZANDO MATERIAL PÉTREO, CON DIMENSIONES SIMILARES A LAS EXISTENTES LIBERANDO POR SECCIONES DE ABAJO HACIA ARRIBA, PARA LOGRAR ENTRETEJIDO DE MATERIAL NUEVO Y EXISTENTE, ASENTANDO LAS PIEZAS CON MORTERO DE CAL HIDRAULICA CAL-ARENA POZZOLIME RESTAURA, MARCA POZZOLIME O CAL HIDRÁULICA SIMILAR, SE DEBERÁ CONSERVAR EN EL ESPESOR DE JUNTAS. EJECUCIÓN DE LOS TRABAJOS POR PERSONAL ESPECIALIZADO EN RESTAURACIÓN Y SUPERVISADOS POR EL INAH TAMAULIPAS. INCLUYE: LIMPIEZA, PREPARACIÓN PARA INYECCIÓN, COLOCACIÓN DE BOQUILLAS DE COBRE FLEXIBLE A CADA 20 CM, LAVADO DE GRIETAS E INYECCIÓN, ANDAMIOS A LA ALTURA REQUERIDA, MATERIAL, MANO DE OBRA, ACARREOS. ELEVACIONES, HERRAMIENTAS, EQUIPO Y MATERIALES Y TODO LO NECESARIO PARA SU CORRECTA EJECUCIÓN. | ML | 50 | 412.71 | 20635.5 | revisar
COBOAE-03 | REINTEGRACIÓN DE LADRILLOS DE ARCILLA RECOCIDA, EN SECCIONES CON PERDIDAS, EROSIONES MAYORES AL 50%, DE FABRICACIÓN ESPECIAL CON DIMENSIONES PROMEDIO DE 6 X 10 X 22CM., SE REALIZARA UNA SELECCIÓN DEL TABIQUE, SE ABRIRÁ CAJA Y SE ASENTARA CON MORTERO DE CAL HIDRÁULICA CAL-ARENA POZZOLIME RESTAURA, MARCA POZZOLIME O CAL HIDRÁULICA SIMILAR. EJECUCIÓN DE LOS TRABAJOS POR PERSONAL ESPECIALIZADO EN RESTAURACIÓN Y SUPERVISADOS POR EL INAH TAMAULIPAS. INCLUYE: SUMINISTRO DE LOS MATERIALES, MANO DE OBRA ESPECIALIZADA, EQUIPO DE PROTECCIÓN, PROTECCIÓN DE ZONAS, ACARREOS ELEVACIONES, LIMPIEZAS DE ÁREAS DESPUÉS DE REALIZAR LOS TRABAJOS, HERRAMIENTA Y EQUIPO. | M2 | 50 | 880.88 | 44044 | revisar
COBOAE-04 | CONSOLIDACIÓN Y RECONSTRUCCIÓN ESTRUCTURAL DE FRACTURA EN MURO DE MAMPOSTERÍA Y REFUERZOS DE TABIQUE ROJO RECOCIDO CON UN ESPESOR APROXIMADO DEL MURO DE 0.40M. INTERVENCIÓN A UNA CARA, SOLO EN ÁREAS AFECTADAS POR GRIETAS Y FRACTURAS EXPUESTAS, SE UTILIZARA FABRICA SIMILAR A LA EXISTENTE EN CALIDAD Y DIMENSIONES (NO SE PERMITIRÁN RECALCES O CHAPEOS), TABIQUES DE ARCILLA RECOCIDA DE FABRICACIÓN ESPECIAL CON DIMENSIONES PROMEDIO DE 6 X 10 X 22CM. SE REALIZARA UN ENTRETEJIDO PROGRESIVO Y ORDENADO SIN DEJAR ÁREAS SIN SOPORTE O MAMPOSTEO QUE PONGAN EN RIESGO LAS PIEDRAS CONTIGUAS, ESTO CON EL FIN DE PERDER POR COMPLETO LA TRAYECTORIA DE LA FALLA ESTRUCTURAL ESTO INCLUYE EL NÚCLEO DEL MURO, EL MATERIAL DE ASIENTO Y JUNTA SERÁ CON MORTERO DE CAL HIDRÁULICA, CAL-ARENA POZZOLIME RESTAURA, MARCA POZZOLIME O SIMILAR, SE DEJARAN PUERTOS DE INYECCIÓN @ 30 CM., SE INYECTARA CAL HIDRÁULICA A PRESIÓN CONTROLADA LECHADA COMPUESTA POR POZZOLITH 322-N (REDUCTOR Y RETARDADOR DE FRAGUADO), FLOWCABLE (ADITIVO LIBRE DE CLORUROS), CEMENTO AL 5% Y AGUA., TRABAJOS REALIZADOS POR PERSONAL CALIFICADO, A UNA ALTURA DE 0.00 A 6.00 M. EJECUCIÓN DE LOS TRABAJOS POR PERSONAL ESPECIALIZADO EN RESTAURACIÓN Y SUPERVISADOS POR EL INAH TAMAULIPAS. INCLUYE: SUMINISTRO DE MATERIALES, PREPARACIÓN DE LA SUPERFICIE A INTERVENIR, PROTECCIONES, ANDAMIOS, TENDIDOS DE MADERA PARA REALIZAR LOS TRABAJOS, PROTECCIÓN DEL ÁREA A INTERVENIR, ELEVACIONES, ACARREOS VERTICALES Y HORIZONTALES, LIMPIEZA FINAL DEL ÁREA DE TRABAJO, MANO DE OBRA ESPECIALIZADA, HERRAMIENTA, EQUIPO. | ML | 25 | 576.29 | 14407.25 | revisar
COBOAE-05 | REJUNTEO DE SILLARES EN ELEMENTOS PETREOS, DE 0.00 A 6.00 M DE ALTURA, A BASE DE ARGAMASA CAL-ARENA OXI PIGMENTADO PROPORCION 1:1 MARCA OXICAL O CAL APAGADA EN OBRA Y PIGMENTADA PARA DAR COLOR A LA ARGAMASA (SIMILAR A LAS PIEZAS EXISTENTES), PREVIAMENTE SE APLICARÁ AIRE CON COMPRESORA HASTA QUE DEJE DE SALIR POLVO, SE DELIMITARÁ LA JUNTA CON UN ENMASCARILLADO A BASE DE CINTA MASKING TAPE, SE HUMECTARÁ LA SUPERFICIE Y SE APLICARÁ LA PASTA RETACANDO LA JUNTA Y RETIRANDO EL EXCEDENTE, EL ACABADO DEBERÁ SER DE ACUERDO A LO EXISTENTE (A PAÑO DE LOS SILLARES). EJECUCIÓN DE LOS TRABAJOS POR PERSONAL ESPECIALIZADO EN RESTAURACIÓN Y SUPERVISADOS POR EL INAH TAMAULIPAS. INCLUYEN: MATERIALES, MANO DE OBRA ESPECIALIZADA, ELEMENTOS DE PROTECCIÓN, RETIRO DE MATERIALES SOBRANTES, HERRAMIENTA, EQUIPO DE SEGURIDAD Y TODO LO NECESARIO PARA SU CORRECTA EJECUCION. | ML | 485.84 | 243.25 | 118180.58 | revisar
COBOAE-06 | SUMINISTRO Y COLOCACIÓN DE VIGA DE MADERA NUEVA MACIZA DE PINO DE 1RA. CON SECCION DE 0.10 X 0.20 M APROXIMADAMENTE, ENSAMBLE DE VIGUERÍAS DE ACUERDO A PLANOS ESTRUCTURALES (VER PLANO ESTRUC-03/04). EJECUCIÓN DE LOS TRABAJOS POR PERSONAL ESPECIALIZADO EN RESTAURACIÓN Y SUPERVISADOS POR EL INAH TAMAULIPAS. INCLUYE: TRATAMIENTO DE HIDRATACIÓN Y FUMIGACIÓN (QUE NO CONTENGAN PENTACLOROFENOL), APLICACIÓN DE VAPORTITE EN CABEZAS Y CARA SUPERIOR, CEPILLADO, NIVELACIÓN Y ENRASE DE SUPERFICIE DE MURO O MECHINAL A BASE DE MORTERO DE CAL HIDRÁULICA, CAL-ARENA POZZOLIME RESTAURA, MARCA POZZOLIME O CAL HIDRÁULICA SIMILAR, ANDAMIOS, ACARREO DE LOS MATERIALES A EMPLEAR A PIE DE OBRA HASTA 100.00M., ACARREO Y ELEVACIONES EN ZONA DE ACOPIO DENTRO DE LA OBRA HASTA 50.00M., ENCOSTALADO DEL MATERIAL DESPRENDIDO, MANO DE OBRA ESPECIALIZADA, EQUIPO DE PROTECCIÓN PERSONAL, PROTECCIÓN DE MUROS Y PISOS PARA EVITAR CONTAMINACION CON EL MATERIAL EMPLEADO, LIMPIEZAS DE ÁREAS DESPUÉS DE REALIZAR LOS TRABAJOS, CORTES, DESPERDICIOS, MATERIALES, HERRAMIENTA Y EQUIPO. | ML | 48.4 | 448.25 | 21695.3
COBOAE-07 | SUMINISTRO Y COLOCACIÓN DE COSTANERAS DE MADERA DE PINO DE 1RA. CON SECCION DE 21"X3"X4.5" APROXIMADAMENTE, ENSAMBLE DE LARGUEROS A VIGAS DE MADERA DE ACUERDO A PLANOS ESTRUCTURALES (VER PLANO ESTRUC-03/04). EJECUCIÓN DE LOS TRABAJOS POR PERSONAL ESPECIALIZADO EN RESTAURACIÓN Y SUPERVISADOS POR EL INAH TAMAULIPAS. INCLUYE: TRATAMIENTO DE HIDRATACIÓN Y FUMIGACIÓN (QUE NO CONTENGAN PENTACLOROFENOL), APLICACIÓN DE VAPORTITE EN CABEZAS Y CARA SUPERIOR, CEPILLADO, NIVELACIÓN, ANDAMIOS, ACARREO DE LOS MATERIALES A EMPLEAR A PIE DE OBRA HASTA 100.00M., ACARREO Y ELEVACIONES EN ZONA DE ACOPIO DENTRO DE LA OBRA HASTA 50.00M. ENCOSTALADO DEL MATERIAL DESPRENDIDO, MANO DE OBRA ESPECIALIZADA, EQUIPO DE PROTECCIÓN PERSONAL, PROTECCIÓN DE MUROS Y PISOS PARA EVITAR CONTAMINACION CON EL MATERIAL EMPLEADO, LIMPIEZAS DE ÁREAS DESPUÉS DE REALIZAR LOS TRABAJOS, CORTES, DESPERDICIOS, MATERIALES, HERRAMIENTA Y EQUIPO. | ML | 515.78 | 103.25 | 53254.29 | revisar unidad
COBOAE-08 | SUMINISTRO Y APLICACIÓN DE PRESERVADOR VIDA MADERA EN VIGAS DE MADERA DE 0.20M X 0.10M. TRABAJOS EJECUTADOS POR PERSONAL ESPECIALIZADO EN RESTAURACIÓN Y SUPERVISADOS POR EL INAH TAMAULIPAS. INCLUYE: APLICACIÓN MEDIANTE BROCHA EN INTERVALOS DE 3 APLICACIONES HASTA GARANTIZAR LA PENETRACIÓN DEL PRODUCTO, MATERIALES, PLÁSTICO USO RUDO PARA PROTECCIÓN DE PISO, EQUIPO DE SEGURIDAD (MASCARILLA INDUSTRIAL, GUANTES, ARNES) MANO DE OBRA. TRABAJOS REALIZADOS POR PERSONAL ESPECIALIZADO EN RESTAURACIÓN. | ML | 950 | 58.73 | 55793.5 | revisar cantidad
COBOAE-09 | SUMINISTRO Y APLICACIÒN RETARDANTE AL FUEGO FLAME PROOF O SIMILAR EN VIGAS DE MADERA DE 0.20M X 0.10M. TRABAJOS EJECUTADOS POR PERSONAL ESPECIALIZADO EN RESTAURACIÓN Y SUPERVISADOS POR EL INAH TAMAULIPAS. INCLUYE: APLICACION SEGUN LAS ESPECIFICACIONES DEL PROVEEDOR, MATERIALES, PLÁSTICO USO RUDO PARA PROTECCIÓN DE PISO, EQUIPO DE SEGURIDAD (MASCARILLA INDUSTRIAL, GUANTES, ARNES) MANO DE OBRA. | ML | 950 | 14.08 | 13376 | revisar cantidad
COBOAE-10 | SUMINISTRO Y APLICACIÓN DE CAPA DE PROTECCIÓN CONSISTENTE EN 1 KG DE CERA DE ABEJA, 1 KG RESINA DAMMAR, 500ML DE ACEITE DE LINAZA COCIDO, 16 LITROS DE AGUARRÁS DE PINO, APLICARLO EN CALIENTE AL BAÑO MARÍA Y CUANDO RECIBA LA MAYOR CANTIDAD DE RADIACIÓN SOLAR EN TRES MANOS ESPERANDO 24 HORAS ENTRE MANO Y MANO. TRABAJOS EJECUTADOS POR PERSONAL ESPECIALIZADO EN RESTAURACIÓN Y SUPERVISADOS POR EL INAH TAMAULIPAS. INCLUYE: MATERIALES, PLÁSTICO USO RUDO PARA PROTECCIÓN DE PISO, EQUIPO DE SEGURIDAD (MASCARILLA INDUSTRIAL, GUANTES, ARNES) MANO DE OBRA. | ML | 950 | 24.72 | 23484 | revisar
385505.92
I-9.4 | ALBAÑILERIAS BODEGA
ALBOAE-01 | FABRICACIÓN DE MURO DE 14 CM DE ESPESOR, DE TABIQUE ROJO RECOCIDO, PARA NÚCLEO DE SANITARIOS, ASENTADO CON MORTERO CEMENTO ARENA 1:5 ACABADO COMÚN, INCLUYE: ANDAMIOS, ACARREO DE LOS MATERIALES A EMPLEAR A PIE DE OBRA HASTA 100.00M ACARREO Y ELEVACIONES EN ZONA DE ACOPIO DENTRO DE LA OBRA HASTA 50.00M, MANO DE OBRA ESPECIALIZADA, EQUIPO DE PROTECCIÓN PERSONAL, PROTECCIÓN DE MUROS Y PISOS PARA EVITAR CONTAMINACION CON EL MATERIAL EMPLEADO, LIMPIEZAS DE ÁREAS DESPUÉS DE REALIZAR LOS TRABAJOS, DESPERDICIOS, MATERIALES, HERRAMIENTA Y EQUIPO. NOTA: EL MURO NO DEBERÁ DE ESTAR EMPOTRADO O AMARRADO AL MURO ORIGINAL DE LA BODEGA. | M2 | 43.58 | 644.21 | 28074.67 | revisar
ALBOAE-02 | CADENA DE CERRAMIENTO CON CONCRETO F'C=200 KG/CM2, SECCION 15 X 20 CM. ARMADA CON CUATRO VARILLAS DE 3/8 Y ESTRIBOS DE 1/4 @15 CM. PARA NÚCLEO DE SANITARIOS. INCLUYE: ANDAMIOS, HABILITADO , CIMBRA Y DESCIMBRA, MATERIALES, ELABORACIÓN, VACIADO Y EXTENDIDO, ACARREO DE LOS MATERIALES A EMPLEAR A PIE DE OBRA HASTA 100.00M, ACARREO Y ELEVACIONES EN ZONA DE ACOPIO DENTRO DE LA OBRA HASTA 50.00M, MANO DE OBRA ESPECIALIZADA, EQUIPO DE PROTECCIÓN PERSONAL, PROTECCIÓN DE MUROS Y PISOS PARA EVITAR CONTAMINACION CON EL MATERIAL EMPLEADO, LIMPIEZAS DE ÁREAS DESPUÉS DE REALIZAR LOS TRABAJOS, DESPERDICIOS, MATERIALES, HERRAMIENTA Y EQUIPO. NOTA: LA CADENA NO DEBERÁ DE ESTAR EMPOTRADO O AMARRADO AL MURO ORIGINAL DE LA BODEGA. | ML | 28.96 | 295.35 | 8553.34
ALBOAE-03 | CASTILLO DE CONCRETO ARMADO DE F'C=200 KG/CM2 HECHO EN OBRA, EN SECCIÓN DE 15 X 15 CM. ARMADA CON CUATRO VARILLAS DE 3/8 F'Y=200 KG/CM2 Y ESTRIBOS DE 1/4 @ 15 CM. PARA NÚCLEO DE SANITARIOS. INCLUYE: HABILITADO. MATERIALES, CIMBRA COMÚN A DOS CARAS, COLADO A UNA ALTURA DE 0.00 A 6.00 MTS. INCLUYE HABILITADO , CIMBRA Y DESCIMBRA, ANDAMIOS, ELABORACIÓN, VACIADO Y EXTENDIDO, ACARREO DE LOS MATERIALES A EMPLEAR A PIE DE OBRA HASTA 100.00M, ACARREO Y ELEVACIONES EN ZONA DE ACOPIO DENTRO DE LA OBRA HASTA 50.00M, MANO DE OBRA ESPECIALIZADA, EQUIPO DE PROTECCIÓN PERSONAL, PROTECCIÓN DE MUROS Y PISOS PARA EVITAR CONTAMINACION CON EL MATERIAL EMPLEADO, LIMPIEZAS DE ÁREAS DESPUÉS DE REALIZAR LOS TRABAJOS, DESPERDICIOS, MATERIALES, HERRAMIENTA Y EQUIPO. NOTA: EL CASTILLO NO DEBERÀ DE ESTAR EMPOTRADO O AMARRADO AL MURO ORIGINAL DE LA BODEGA. | ML | 17.5 | 376.35 | 6586.13
ALBOAE-04 | LOSA MACIZA EN SANITARIOS DE 15CM DE ESPESOR ARMADA CON VARILLAS DEL #4 @20CM EN SENTIDO TRANSVERSAL Y #3 @20CM EN SENTIDO LONGITUDINAL, INCLUYE: MATERIALES, MANO DE OBRA, CIMBRA, DESCIMBRE, CURADO, HERRAMIENTA, EQUIPO Y TODO LO NECESARIO PARA LA CORRECTA EJECUCIÓN DE LOS TRABAJOS. | M2 | 37.38 | 964.58 | 36056 | revisar espesor
ALBOAE-05 | INTEGRACIÓN DE APLANADO GRUESO EN MUROS, EN INTERIORES Y EXTERIORES, CON UN ESPESOR PROMEDIO DE HASTA 2.5 CM, A BASE DE MORTERO CAL-ARENA (ARGAMASA) OXI-3 PROPORCIÓN 1:3 MARCA OXICAL O CAL APAGADA EN OBRA, DE 0.00 A 4.00 M DE ALTURA. INCLUYE SUMINISTRO Y COLOCACIÓN DE MATERIAL, INSUMOS, TRAZOS, CORTES, AJUSTES, DESPERDICIOS, ACARREOS Y ELEVACIONES HASTA EL LUGAR DE SU UTILIZACIÓN, PROTECCIÓN DE ZONAS ALEDAÑAS, LIMPIEZA DE LA ZONA DE TRABAJO CON ACARREO DEL PRODUCTO DE LA MISMA A UNA ESTACIÓN DE 20.00 M. EQUIPO, HERRAMIENTAS, MANO DE OBRA Y TODO LO NECESARIO PARA SU CORRECTA EJECUCIÓN. | M2 | 850 | 269.35 | 228947.5 | cantidad exageradamente alta
ALBOAE-06 | INTEGRACIÓN DE APLANADO FINO EN MUROS, EN INTERIORES Y EXTERIORES, CON UN ESPESOR PROMEDIO DE HASTA 0.5 CM, A BASE DE MORTERO CAL-ARENA (ARGAMASA) OXI-1 PROPORCION 1:1 MARCA OXICAL O CAL APAGADA EN OBRA, DE 0.00 A 4.00 M DE ALTURA. INCLUYE SUMINISTRO Y COLOCACIÓN DE MATERIAL, INSUMOS, TRAZOS, CORTES, AJUSTES, DESPERDICIOS, ACARREOS Y ELEVACIONES HASTA EL LUGAR DE SU UTILIZACIÓN, PROTECCIÓN DE ZONAS ALEDAÑAS, LIMPIEZA DE LA ZONA DE TRABAJO CON ACARREO DEL PRODUCTO DE LA MISMA A UNA ESTACIÓN DE 20.00 M. EQUIPO, HERRAMIENTAS, MANO DE OBRA Y TODO LO NECESARIO PARA SU CORRECTA EJECUCIÓN. | M2 | 850 | 65.81 | 55938.5 | cantidad exageradamente alta
ALBOAE-07 | FIRME DE CONCRETO HECHO EN OBRA, F'C=150 KG/CM2 HASTA 10 CMS DE ESPESOR, COLOCACIÓN DE MALLA 6_6/10_10, FABRICACIÓN DEL CONCRETO,ACARREO DEL MATERIAL A PIE DE OBRA HASTA 100.00M, ACARREO Y ELEVACIONES EN ZONA DE ACOPIO DENTRO DE LA OBRA HASTA 50.00M ,VACIADO, VIBRADO, REGLEADO, ACABADO CON PLANA DE MADERA, CURADO CON CUBIERTA DE PLASTICO, MANO DE OBRA , HERRAMIENTA Y EQUIPO. | M2 | 37.38 | 358.62 | 13405.22
ALBOAE-08 | SUMINISTRO Y COLOCACIÓN DE CUBIERTA MULTYPANEL TIPO "TERNIUM GALVATECHO 2.5", CON NÚCLEO DE POLIURETANO EXPANDIDO DE ALTA DENSIDAD Y AMBAS CARAS EN LÁMINA DE ACERO TERNIUM PINTRO, ACARREO DEL MATERIAL A PIE DE OBRA HASTA 100.0 MTS, ACARREO Y ELEVACIONES EN ZONA DE ACOPIO DENTRO DE LA OBRA HASTA 50.0 MTS, AJUSTE CUANDO SE COLOQUE EN SITIO, MANIOBRAS, EQUIPO DE SEGURIDAD PERSONAL, LIMPIEZAS, HERRAMIENTA MANUAL, CONSUMIBLES, MANO DE OBRA. | M2 | 250 | 1098.35 | 274587.5 | revisa cantidad
ALBOAE-09 | CUBIERTA FINAL DE BODEGA A BASE DE LAMINA ACANALADA TO-100 PINTRO TERNIUM CAL. 24 COLOR ARENA STD, SUJETADA CON BIRLOS PARA TECHO CON TUERCA Y 2 RONDANAS DE 3/16". INCLUYE: SUMINISTRO Y COLOCACIÓN DE MATERIAL, ACARREO DEL MISMO A PIE DE OBRA HASTA 100.0 MTS, ACARREO Y ELEVACIONES EN ZONA DE ACOPIO DENTRO DE LA OBRA HASTA 50.0 MTS, AJUSTE CUANDO SE COLOQUE EN SITIO, MANIOBRAS, EQUIPO DE SEGURIDAD PERSONAL, LIMPIEZAS, HERRAMIENTA MANUAL, CONSUMIBLES, MANO DE OBRA. | M2 | 250 | 486.82 | 121705 | revisa cantidad
ALBOAE-10 | SUMINISTRO Y COLOCACIÓN DE MADERA DE PINO DE 19MM DE ESPESOR SOBRE ESTRUCTURA DE MADERA PARA RECIBIR CUBIERTA MULTYPANEL. INCLUYE: ANDAMIOS, ACARREO DE LOS MATERIALES A EMPLEAR A PIE DE OBRA HASTA 100.00M, ACARREO Y ELEVACIONES EN ZONA DE ACOPIO DENTRO DE LA OBRA HASTA 50.00M, MANO DE OBRA ESPECIALIZADA, EQUIPO DE PROTECCIÓN PERSONAL, PROTECCIÓN DE MUROS Y PISOS PARA EVITAR CONTAMINACION CON EL MATERIAL EMPLEADO, LIMPIEZAS DE ÁREAS DESPUÉS DE REALIZAR LOS TRABAJOS, CORTES, DESPERDICIOS, MATERIALES, HERRAMIENTA Y EQUIPO. | M2 | 250 | 202.9 | 50725 | revisa cantidad y cambiar por tabla
ALBOAE-11 | RANURADO SOBRE MURO NUEVO (NO RANURAR NINGÚN MURO ANTIGUO) DE TABIQUE DE 14CM DE ESPESOR EN SANITARIOS, PARA TUBERÍA DE 20 A 50 MM, A CUALQUIER ALTURA, INCLUYE: TRAZO, EQUIPO, HERRAMIENTA, MANO DE OBRA, DESPERDICIOS, MERMAS Y TODO LO NECESARIO PARA SU CORRECTA EJECUCIÓN. NOTA: LAS RANURAS SE REALIZARAN EN MUROS NUEVOS O BIEN SE PODRA SOBREPONER LA INSTALACION APARENTE SOBRE MUROS ORIGINALES. | ML | 5 | 26.22 | 131.1
824709.96
I-9.5 | ESTRUCTURA PARA AIRE ACONDICIONADO EN SANITARIOS
ESACSA-01 | SUMINISTRO, FABRICACIÓN Y MONTAJE PERFIL PTR DE REFUERZO DE 4" X 4" BLANCO X 9.60 KG/M CAL. 11 (VER PLANO AUS-01), ACABADO CON DOS MANOS DE PRIMER ANTICORROSIVO. INCLUYE: CONEXIONES, ACARREOS Y MANIOBRAS HASTA EL LUGAR DE MONTAJE, MATERIALES, DESPERDICIOS, MANO DE OBRA, HERRAMIENTAS, MAQUINARIA Y EQUIPO. | ML | 80.97 | 576.22 | 46656.53 | revisar
ESACSA-03 | SUMINISTRO Y COLOCACIÓN DE APOYO PARA PERFIL PTR A BASE DE DOBLE PLACA DE ACERO BASE DE 1/4" Y DADO DE CONCRETO SECCIÓN 0.50 X 0.40 M (BASE MAYOR) 0.40 X 0.40M (BASE MENOR) Y 0.60 M DE ALTURA (VER PLANO AUS-06) A BASE DE CONCRETO F'C= 250 KG/CM2. INCLUYE: TORNILLOS DE 3/4" X 1/2" DE LARGO, MATERIALES, MANO DE OBRA, HABILITADO, COLOCACIÓN, DESPERDICIOS, MANIOBRAS , HERRAMIENTA Y EQUIPO, LIMPIEZA, RETIRO DE SOBRANTES A LUGAR AUTORIZADO FUERA DE LA OBRA, COLADO, VIBRADO, CURADO, MATERIALES, HERRAMIENTA, MANO DE OBRA Y TODO LO NECESARIO PARA SU CORRECTA EJECUCIÓN. | PZA | 9 | 1469.17 | 13222.53
59879.06
I-9.6 | ACABADOS BODEGA
ACBOSA-02 | SUMINISTRO Y COLOCACIÓN DE MÁRMOL TRAVERTINO FIORITO CEPILLADO ESTANDAR DE 60 X 40 CM ASENTADO CON PEGAZULEJO MARCA CREST O SIMILAR, EL MORTERO SE APLICA CON LLANA DENTADA CON UN ESPESOR DE 3MM., JUNTEADO CON MORTERO DE CAL Y PIGMENTO, SEGÚN MUESTRA A ELEGIR. COLOCACIÓN DE ACUERDO A PROYECTO EN SALÓN DE USOS MULTIPLES (VER PLANO ACB-02). INCLUYE: TRAZO Y NIVELACION, MANO DE OBRA, HERRAMIENTA,ACARREO DEL MATERIAL A PIE DE OBRA HASTA 100.0 MTS, ACARREO Y ELEVACIONES EN ZONA DE ACOPIO DENTRO DE LA OBRA HASTA 50.0 MTS Y EQUIPO. | M2 | 169.26 | 1583.03 | 267943.66 | CAMBIAR A MARMOL TRAVERTINO FIORITO CEPILLADO ESTANDAR 40X60
ACBOSA-03 | SUMINISTRO Y COLOCACION DE ZOCLO DE 40 CM. DE ALTURA A BASE DE GRANITO IMPALA DE 40 CM 40X60 CM. Y 1.5 CM. DE ESPESOR INCLUYE PREPARACION DE LA SUPERFICIE , ASENTADO CON PASTA ADHESIVA Y TODO LO NECESARIO PARA SU CORRECTA INSTALACION. | ML | 115 | 1205.91 | 138679.65 | PONER PRECIO
ACBOSA-04 | SUMINISTRO Y APLICACIÓN DE PINTURA A LA CAL RESTAURO MARCA OXICAL O PINTURA A LA CAL ELABORADA CON CAL APAGADA EN ARTESA EN OBRA Y PIGMENTOS MINERALES, BAJO LA TÈCNICA TRADICIONAL EN MUROS INTERIORES Y EXTERIORES A DOS MANOS A UNA ALTURA DE HASTA 6.00 M COLOR PREVIAMENTE APROBADO POR LA SUPERVISIÓN DEL INAH TAMAULIPAS. INCLUYE: ANDAMIOS, MATERIALES, PREPARACIÓN DE LA SUPERFICIE, MANO DE OBRA, EQUIPO, PROTECCIÓN CON PLÁSTICO, ACARREO DEL MATERIAL A PIE DE OBRA HASTA 100.00M, ACARREO Y ELEVACIONES EN ZONA DE ACOPIO DENTRO DE LA OBRA HASTA 50.00M, HERRAMIENTA Y EQUIPO. APLICACION Y/O PREPARACION POR PERSONAL ESPECIALIZADO EN RESTAURACIÒN. | M2 | 1200 | 78.35 | 94020 | cantidad exageradamente alta
[5 empty] | 500643.31 | [6 empty] | K
I-9.7 | CARPINTERIAS BODEGA
CABOSA-01 | SUMINISTRO Y COLOCACIÓN DE PUERTA DE 0.88 X 2.10 M. (MEDIDAS APROXIMADAS) A BASE DE MARCO Y CONTRAMARCO A BASE DE LISTÓN DE MADERA DE PINO DE 110X200MM., Y BASTIDOR DE MADERA DE PINO EN SENTIDO VERTICAL Y HORIZONTAL, FIJADAS AL MARCO POR MEDIO DE PIJAS DE MADERA, BISAGRAS CILINDRICAS DE 3/8"X2", CHAPAS Y HERRAJES DE ACUERDO A DISEÑO (VER PLANO CARP-01). INCLUYE: ANDAMIOS, TRATAMIENTO DE LA MADERA CON FUNGICIDA Y RETARDANTE AL FUEGO, ACABADO FINAL A BASE DE APLICACIÓN DE BARNIZ MATE PROTECTOLACK MCA. SAYER LACK O SIMILAR, AJUSTE Y NIVELACIÓN, APLICACION DE PRIMARIO Y ESMALTE MATE ANTICORROSIVO COLOR DEFINIDO EN OBRA MCA. NERVION 55 O SIMILAR APLICADO CON COMPRESORA, MAQUINARIA Y EQUIPO PARA MONTAJE, CORTE Y SOLDADURA EN ELEMENTOS METALICOS, ACARREO DE LOS MATERIALES A EMPLEAR A PIE DE OBRA HASTA 100.00M, ACARREO Y ELEVACIONES EN ZONA DE ACOPIO DENTRO DE LA OBRA HASTA 50.00M, MANO DE OBRA ESPECIALIZADA, EQUIPO DE PROTECCIÓN PERSONAL, PROTECCIÓN DE MUROS Y PISOS PARA EVITAR CONTAMINACION CON EL MATERIAL EMPLEADO, LIMPIEZAS DE ÁREAS DESPUÉS DE REALIZAR LOS TRABAJOS, CORTES, DESPERDICIOS, MATERIALES, HERRAMIENTA Y EQUIPO. | PIEZA | 6 | 4938.17 | 29629.02 | revisar medidas
CABOSA-02 | SUMINISTRO Y COLOCACIÓN DE PUERTA DE 1.50 X 2.10 M. (MEDIDAS APROXIMADAS) A BASE DE MARCO Y CONTRAMARCO A BASE DE LISTÓN DE MADERA DE PINO DE 2"X1/4" Y ENTABLADO DE MADERA DE PINO AMERICANO MACHIHEMBRADA DE 4"X1/2" FIJADAS AL MARCO POR MEDIO DE PIJAS DE MADERA, BISAGRAS CILINDRICAS DE 3/8"X2", CHAPAS Y HERRAJES DE ACUERDO A DISEÑO (VER PLANO CARP-01). INCLUYE: ANDAMIOS, TRATAMIENTO DE LA MADERA CON FUNGICIDA Y RETARDANTE AL FUEGO, ACABADO FINAL A BASE DE APLICACIÓN DE BARNIZ MATE PROTECTOLACK MCA. SAYER LACK O SIMILAR, AJUSTE Y NIVELACIÓN, APLICACION DE PRIMARIO Y ESMALTE MATE ANTICORROSIVO COLOR DEFINIDO EN OBRA MCA. NERVION 55 O SIMILAR APLICADO CON COMPRESORA, MAQUINARIA Y EQUIPO PARA MONTAJE, CORTE Y SOLDADURA EN ELEMENTOS METALICOS, ACARREO DE LOS MATERIALES A EMPLEAR A PIE DE OBRA HASTA 100.00M, ACARREO Y ELEVACIONES EN ZONA DE ACOPIO DENTRO DE LA OBRA HASTA 50.00M, MANO DE OBRA ESPECIALIZADA, EQUIPO DE PROTECCIÓN PERSONAL, PROTECCIÓN DE MUROS Y PISOS PARA EVITAR CONTAMINACION CON EL MATERIAL EMPLEADO, LIMPIEZAS DE ÁREAS DESPUÉS DE REALIZAR LOS TRABAJOS, CORTES, DESPERDICIOS, MATERIALES, HERRAMIENTA Y EQUIPO. | PIEZA | 4 | 7407.26 | 29629.04
CABOSA-03 | SUMINISTRO Y COLOCACIÓN DE VENTANA DE MADERA DE 1.00 X 1.50 M. (MEDIDAS APROXIMADAS) ENTABLADO DE MADERA DE PINO AMERICANO MACHIHEMBRADA DE 4"X1/2" FIJADAS AL MARCO POR MEDIO DE PIJAS DE MADERA, BISAGRAS CILINDRICAS DE 3/8"X2", CHAPAS Y HERRAJES DE ACUERDO A DISEÑO (VER PLANO CARP-01). INCLUYE: ANDAMIOS, TRATAMIENTO DE LA MADERA CON FUNGICIDA Y RETARDANTE AL FUEGO, ACABADO FINAL A BASE DE APLICACIÓN DE BARNIZ MATE PROTECTOLACK MCA. SAYER LACK O SIMILAR, AJUSTE Y NIVELACIÓN, APLICACION DE PRIMARIO Y ESMALTE MATE ANTICORROSIVO COLOR DEFINIDO EN OBRA MCA. NERVION 55 O SIMILAR APLICADO CON COMPRESORA, MAQUINARIA Y EQUIPO PARA MONTAJE, CORTE Y SOLDADURA EN ELEMENTOS METALICOS, ACARREO DE LOS MATERIALES A EMPLEAR A PIE DE OBRA HASTA 100.00M, ACARREO Y ELEVACIONES EN ZONA DE ACOPIO DENTRO DE LA OBRA HASTA 50.00M, MANO DE OBRA ESPECIALIZADA, EQUIPO DE PROTECCIÓN PERSONAL, PROTECCIÓN DE MUROS Y PISOS PARA EVITAR CONTAMINACION CON EL MATERIAL EMPLEADO, PROTECCIÓN DE MUROS Y PISOS PARA EVITAR CONTAMINACION CON EL MATERIAL EMPLEADO, LIMPIEZAS DE ÁREAS DESPUÉS DE REALIZAR LOS TRABAJOS, CORTES, DESPERDICIOS, MATERIALES, HERRAMIENTA Y EQUIPO. | PIEZA | 10 | 21036.6 | 210366 | Precio demasiado alto
CABOSA-04 | SUMINISTRO Y COLOCACIÓN DE DE CRISTALES DOBLES MATE PARA VENTANAS DE 0.39X0.32M (MEDIDAS APROXIMADAS), COLOCACIÓN DE ACUERDO A DISEÑO (VER PLANO CARP-01). INCLUYE: AJUSTE DE LA PIEZA PARA SU CORRECTO FUNCIONAMIENTO, MATERIALES, MANO DE OBRA ESPECIALIZADA, HERRAMIENTA Y EQUIPO. | PZA | 40 | 848.25 | 33930 | cantidad equivocada |  |  | 0.4992 | 10 | 4.992
CABOSA-05 | SUMINISTRO Y COLOCACIÓN DE DE CRISTALES DOBLES MATE PARA PUERTAS DE 0.22X0.66M (MEDIDAS APROXIMADAS), COLOCACIÓN DE ACUERDO A DISEÑO (VER PLANO CARP-01). INCLUYE: AJUSTE DE LA PIEZA PARA SU CORRECTO FUNCIONAMIENTO, MATERIALES, MANO DE OBRA ESPECIALIZADA, HERRAMIENTA Y EQUIPO. CONFORME A PROYECTO Y A LA ESPECIFICACIÓN GENERAL DE CONSTRUCCIÓN: 1.1.6. PRECIO POR UNIDAD DE OBRA TERMINADA. | PZA | 11 | 732.13 | 8053.43 | revisar costos
CABOSA-06 | SUMINISTRO Y COLOCACIÓN DE DE CRISTALES DOBLES MATE PARA PUERTAS DE 0.59X0.20M (MEDIDAS APROXIMADAS), COLOCACIÓN DE ACUERDO A DISEÑO (VER PLANO CARP-01). INCLUYE: AJUSTE DE LA PIEZA PARA SU CORRECTO FUNCIONAMIENTO, MATERIALES, MANO DE OBRA ESPECIALIZADA, HERRAMIENTA Y EQUIPO. | PZA | 5 | 805.83 | 4029.15
CABOSA-07 | SUMINISTRO Y COLOCACIÓN DE DE CRISTALES DOBLES MATE PARA PUERTAS DE 0.79X0.17M (MEDIDAS APROXIMADAS), COLOCACIÓN DE ACUERDO A DISEÑO (VER PLANO CARP-01). INCLUYE: AJUSTE DE LA PIEZA PARA SU CORRECTO FUNCIONAMIENTO, MATERIALES, MANO DE OBRA ESPECIALIZADA, HERRAMIENTA Y EQUIPO. | PZA | 5 | 933.07 | 4665.35
CABOSA-08 | SUMINISTRO Y COLOCACIÓN DE DE CRISTALES DOBLES MATE PARA PUERTAS DE 0.25X0.58M (MEDIDAS APROXIMADAS), COLOCACIÓN DE ACUERDO A DISEÑO (VER PLANO CARP-01). INCLUYE: AJUSTE DE LA PIEZA PARA SU CORRECTO FUNCIONAMIENTO, MATERIALES, MANO DE OBRA ESPECIALIZADA, HERRAMIENTA Y EQUIPO. | PZA | 11 | 1004.33 | 11047.63
331349.62
I-9.8 | HERRERIAS BODEGA
HEBOSA-01 | SUMINISTRO Y COLOCACIÓN DE PROTECCIONES DE HERRERÍA EN VENTANAS, DE DIMENSIONES APROXIMADAS DE 1.12X0.88M, A BASE DE PERFILES COMERCIALES DE CUADROS HORIZONTALES DE 5/8" @60 CM Y RENDONDOS VERTICALES DE 1/2" EN ACERO 15 CM. (VER PLANO HERR-01) INCLUYE: MATERIALES, MANO DE OBRA, EQUIPO Y HERRAMIENTA, FLETE A OBRA, ACARREO, COLOCACIÓN, FIJACIÓN, LIMPIEZA Y RETIRO DE SOBRANTES FUERA DE OBRA, MERMAS Y DESPERDICIOS Y TODO LO NECESARIO PARA SU CORRECTA EJECUCIÓN. | PZA | 10 | 2008.51 | 20085.1 | no es acero A36, CALCULAR P.U.
HEBOSA-02 | SUMINISTRO Y APLICACIÓN DE PINTURA DE POLIURETANO MODELO POLYLITE 160-DTM DE LA MARCA NERVION DE COLOR TRANSPARENTE EN HERRERÍA, LA EJECUCIÓN SERÁ REALIZADA POR PERSONAL CALIFICADO, APLICANDO A UNA MANO, SIGUIENDO LAS ESPECIFICACIONES DEL FABRICANTE. EL PRECIO UNITARIO INCLUYE: EL COSTO DE LOS MATERIALES DE CONSUMO, PREPARACIÓN DE LA SUPERFICIE, MANO DE OBRA, HERRAMIENTA, EQUIPO DE SEGURIDAD, LIMPIEZA DEL ÁREA DE TRABAJO, ACARREOS HORIZONTALES Y VERTICALES EN TODOS LOS NIVELES Y ÁREA DE ACOPIO AUTORIZADA POR LA SUPERVISIÓN Y TODO LO NECESARIO PARA SU CORRECTA EJECUCIÓN. | PZA | 10 | 84.55 | 845.5
20930.6
I-9.9 | ALUMBRADO BODEGA
ALBOSA-01 | SUMINISTRO E INSTALACIÓN DE LUMINARIO LED COLGANTE DE VIDRIO INCOLORO CON ACERO, ACABADO NEGRO BRONTÉ, MODELO DXC72 CON UN DIAMETRO 14CM/ALTURA 27CM/CAIDA MAXIMA 2M, MARCA BRITE LITE. COLOCACIÓN DE ACUERDO A PROYECTO (VER PLANO INSTELE-01). INCLUYE: MATERIALES, MANO DE OBRA, EQUIPO Y HERRAMIENTA, FLETE A OBRA, ACARREO, COLOCACIÓN, FIJACIÓN, LIMPIEZA Y RETIRO DE SOBRANTES FUERA DE OBRA, MERMAS Y DESPERDICIOS Y TODO LO NECESARIO PARA SU CORRECTA EJECUCIÓN. | PZA | 18 | 1278.9 | 23020.2 | donde van | EN LOS WC
ALBOSA-02 | SUMINISTRO E INSTALACIÓN DE LIMINARIO LED DE SUSPENDER MODELO RE8116NBCB CON UN DIAMETRO DE 44CM Y 62CM DE ALTURA, FABRICADO EN ALUMINIO COLOR NEGRO, PARA UNA LAMPARA LED CIRCULAR FLUORESCENTE FABRICADA DE POLICARBONATO DE 63W MARCA CONSTRULITA. COLOCACIÓN DE ACUERDO A PROYECTO (VER PLANO INSTELE-01). INCLUYE: MATERIALES, MANO DE OBRA, EQUIPO Y HERRAMIENTA, FLETE A OBRA, ACARREO, COLOCACIÓN, FIJACIÓN, LIMPIEZA Y RETIRO DE SOBRANTES FUERA DE OBRA, MERMAS Y DESPERDICIOS Y TODO LO NECESARIO PARA SU CORRECTA EJECUCIÓN. | PZA | 12 | 11653.65 | 139843.8 | verificar cantidad y poder de iluminacion |  |  | INTERIOR BODEGA
ALBOSA-03 | SUMINISTRO E INSTALACIÓN DE LUMINARIO LED DE EMPOTRAR STOREFIT, MODELO ST210T LED39S/840 PSU MB BK CON UN DIAMETRO 8CM Y 10CM DE ALTO. FABRICADO EN ALUMINIO COLOR NEGRO, PARA UNA LÁMPARA LED CIRCULAR FLUORESCENTE FABRICADA DE POLICARBONATO DE 32.5W MARCA PHILIPS. COLOCACIÓN DE ACUERDO A PROYECTO (VER PLANO INSTELE-01). INCLUYE: MATERIALES, MANO DE OBRA, EQUIPO Y HERRAMIENTA, FLETE A OBRA, ACARREO, COLOCACIÓN, FIJACIÓN, LIMPIEZA Y RETIRO DE SOBRANTES FUERA DE OBRA, MERMAS Y DESPERDICIOS Y TODO LO NECESARIO PARA SU CORRECTA EJECUCIÓN. | PZA | 36 | 1678.23 | 60416.28 | revisar | EXTERIOR BODEGA
ALBOSA-04 | SUMINISTRO E INSTALACIÓN DE APAGADOR SENCILLO TIPO INTERCAMBIABLE DE 1 POLO, 16AMP. 127V. DE LA LÍNEA MATIX CATÁLOGO AM500, Y PLACA CON CHASIS DE RESINA ABS, LÍNEA MATIX CATÁLOGO AM5035/1MB, DE DOS VENTANAS AM5035/2NB, MARCA BTICINO. COLOCACIÓN DE ACUERDO A PROYECTO (VER PLANO INSTELE-01). INCLUYE: MATERIALES, MANO DE OBRA, EQUIPO Y HERRAMIENTA, FLETE A OBRA, ACARREO, COLOCACIÓN, FIJACIÓN, LIMPIEZA Y RETIRO DE SOBRANTES FUERA DE OBRA, MERMAS Y DESPERDICIOS Y TODO LO NECESARIO PARA SU CORRECTA EJECUCIÓN. | PZA | 2 | 169.65 | 339.3
ALBOSA-05 | SUMINISTRO E INSTALACIÓN DE TABLERO MARCA SQUARE "D" MODELO: NQ184L100S CON INTERRUPTOR PRINCIPAL DE 3X30 AMP, INCLUYE: MATERIALES, MANO DE OBRA, EQUIPO Y HERRAMIENTA, FLETE A OBRA, ACARREO, COLOCACIÓN, FIJACIÓN, LIMPIEZA Y RETIRO DE SOBRANTES FUERA DE OBRA, MERMAS Y DESPERDICIOS Y TODO LO NECESARIO PARA SU CORRECTA EJECUCIÓN. | PZA | 1 | 11362 | 11362
ALBOSA-06 | SUMINISTRO E INSTALACIÓN DE INTERRUPTOR TERMO MAGNÉTICO MARCA SQUARED "D" DE 1X10 AMP., INCLUYE: MATERIALES, MANO DE OBRA, EQUIPO Y HERRAMIENTA, FLETE A OBRA, ACARREO, COLOCACIÓN, FIJACIÓN, LIMPIEZA Y RETIRO DE SOBRANTES FUERA DE OBRA, MERMAS Y DESPERDICIOS Y TODO LO NECESARIO PARA SU CORRECTA EJECUCIÓN. | PZA | 10 | 144.2 | 1442
ALBOSA-07 | SUMINISTRO E INSTALACIÓN DE TUBERÍA CONDUIT PARED DELGADA GALVANIZADA DE 21MM (3/4") MARCA JÚPITER, INCLUYE: MATERIALES, MANO DE OBRA, EQUIPO Y HERRAMIENTA, FLETE A OBRA, ACARREO, TRAZO, CORTE, ELABORACIÓN DE CUERDA, COLOCACIÓN, FIJACIÓN, GUÍA DE ALAMBRE GALVANIZADO NO.14, COPLES, LIMPIEZA Y RETIRO DE SOBRANTES FUERA DE OBRA, MERMAS Y DESPERDICIOS Y TODO LO NECESARIO PARA SU CORRECTA EJECUCIÓN. | ML | 179.5 | 38.54 | 6917.93
ALBOSA-08 | SUMINISTRO E INSTALACIÓN DE COPLE TIPO AMERICANO PARED DELGADA GALVANIZADA DE 21MM (3/4") MARCA JÚPITER, INCLUYE: MATERIALES, MANO DE OBRA, EQUIPO Y HERRAMIENTA, FLETE A OBRA, ACARREO, COLOCACIÓN, FIJACIÓN, LIMPIEZA Y RETIRO DE SOBRANTES FUERA DE OBRA, MERMAS Y DESPERDICIOS Y TODO LO NECESARIO PARA SU CORRECTA EJECUCIÓN. | PZA | 40 | 10.19 | 407.6
ALBOSA-09 | SUMINISTRO E INSTALACIÓN DE CONECTOR TIPO AMERICANO PARED DELGADA GALVANIZADA DE 21MM (3/4") MARCA JÚPITER, INCLUYE: MATERIALES, MANO DE OBRA, EQUIPO Y HERRAMIENTA, FLETE A OBRA, ACARREO, COLOCACIÓN, FIJACIÓN, LIMPIEZA Y RETIRO DE SOBRANTES FUERA DE OBRA, MERMAS Y DESPERDICIOS Y TODO LO NECESARIO PARA SU CORRECTA EJECUCIÓN. | PZA | 30 | 12.35 | 370.5
ALBOSA-10 | SUMINISTRO E INSTALACIÓN DE CAJA REGISTRO CUADRADA GALVANIZADA DE 21MM (3/4”) TIPO RACO, INCLUYE: MATERIALES, MANO DE OBRA, EQUIPO Y HERRAMIENTA, FLETE A OBRA, ACARREO, COLOCACIÓN, FIJACIÓN, LIMPIEZA Y RETIRO DE SOBRANTES FUERA DE OBRA, MERMAS Y DESPERDICIOS Y TODO LO NECESARIO PARA SU CORRECTA EJECUCIÓN. | PZA | 22 | 18.89 | 415.58
ALBOSA-11 | SUMINISTRO E INSTALACIÓN DE CHALUPA GALVANIZADA REFORZADA, INCLUYE: MATERIALES, MANO DE OBRA, EQUIPO Y HERRAMIENTA, FLETE A OBRA, ACARREO, COLOCACIÓN, FIJACIÓN, LIMPIEZA Y RETIRO DE SOBRANTES FUERA DE OBRA, MERMAS Y DESPERDICIOS Y TODO LO NECESARIO PARA SU CORRECTA EJECUCIÓN. | PZA | 2 | 12.89 | 25.78
ALBOSA-12 | SUMINISTRO E INSTALACIÓN DE TUBERÍA FLEXIBLE ZAPA DE 16MM (1/2"), INCLUYE: MATERIALES, MANO DE OBRA, EQUIPO Y HERRAMIENTA, FLETE A OBRA, ACARREO, COLOCACIÓN, FIJACIÓN, LIMPIEZA Y RETIRO DE SOBRANTES FUERA DE OBRA, MERMAS Y DESPERDICIOS Y TODO LO NECESARIO PARA SU CORRECTA EJECUCIÓN. | ML | 10 | 18.66 | 186.6
ALBOSA-13 | SUMINISTRO E INSTALACIÓN DE CONECTOR PARA TUBERÍA ZAPA DE 1/2", INCLUYE: MATERIALES, MANO DE OBRA, EQUIPO Y HERRAMIENTA, FLETE A OBRA, ACARREO, TRAZO, CORTE, ELABORACIÓN DE CUERDA, COLOCACIÓN, FIJACIÓN, GUÍA DE ALAMBRE GALVANIZADO NO.14, COPLES, LIMPIEZA Y RETIRO DE SOBRANTES FUERA DE OBRA, MERMAS Y DESPERDICIOS Y TODO LO NECESARIO PARA SU CORRECTA EJECUCIÓN. | PZA | 30 | 6.98 | 209.4
ALBOSA-14 | SUMINISTRO E INSTALACIÓN DE CONDULET SERIE OVALADA, TIPO "T" DE 21MM (3/4”), MARCA CROUSE HINDS. INCLUYE: MATERIALES, MANO DE OBRA, EQUIPO Y HERRAMIENTA, FLETE A OBRA, ACARREO, COLOCACIÓN, FIJACIÓN, LIMPIEZA Y RETIRO DE SOBRANTES FUERA DE OBRA, MERMAS Y DESPERDICIOS Y TODO LO NECESARIO PARA SU CORRECTA EJECUCIÓN. | PZA | 6 | 69.55 | 417.3
ALBOSA-15 | SUMINISTRO E INSTALACIÓN DE CONDULET SERIE OVALADA, TIPO "LB" DE 21MM (3/4”), MARCA CROUSE HINDS. INCLUYE: MATERIALES, MANO DE OBRA, EQUIPO Y HERRAMIENTA, FLETE A OBRA, ACARREO, COLOCACIÓN, FIJACIÓN, LIMPIEZA Y RETIRO DE SOBRANTES FUERA DE OBRA, MERMAS Y DESPERDICIOS Y TODO LO NECESARIO PARA SU CORRECTA EJECUCIÓN. | PZA | 6 | 75.32 | 451.92
ALBOSA-16 | SUMINISTRO Y COLOCACIÓN DE CABLE DE COBRE TIPO THW-LS/THHW-LS-ROHS-75/90°C, CALIBRE 12 AWG., INCLUYE: MANO DE OBRA Y MATERIALES REQUERIDOS, FLETE A OBRA, ACARREO, DESPERDICIO, TRAZAR, CORTAR, MARCAR Y PRUEBAS, GUIADO, CABLEADO, PEINAR, CONEXIÓN, SOLDAR, ENCINTAR, LIMPIEZA Y RETIRO DE SOBRANTES FUERA DE OBRA, EQUIPO DE SEGURIDAD, EQUIPO Y HERRAMIENTA. | ML | 432 | 11.87 | 5127.84
ALBOSA-17 | SUMINISTRO Y COLOCACIÓN DE CABLE DE COBRE DESNUDO CALIBRE 12 AWG, INCLUYE: MANO DE OBRA Y MATERIALES REQUERIDOS, FLETE A OBRA, ACARREO, DESPERDICIO, TRAZAR, CORTAR, MARCAR Y PRUEBAS, GUIADO, CABLEADO, PEINAR, CONEXIÓN, SOLDAR, ENCINTAR, LIMPIEZA Y RETIRO DE SOBRANTES FUERA DE OBRA, EQUIPO DE SEGURIDAD Y HERRAMIENTA. | ML | 149.3 | 11.87 | 1772.19
ALBOSA-18 | SUMINISTRO Y COLOCACIÓN DE ELEMENTOS DE SUJECIÓN, ABRAZADERA TIPO CLIP PARA TUBO DE 21MM., SUJETA A LOSA. INCLUYE: MANO DE OBRA Y MATERIALES REQUERIDOS, FLETES, ACARREOS, DESPERDICIOS, LIMPIEZA Y RETIRO DE SOBRANTES FUERA DE OBRA, EQUIPO DE SEGURIDAD Y HERRAMIENTA. | PZA | 8 | 8.61 | 68.88
ALBOSA-19 | SUMINISTRO Y COLOCACIÓN DE ELEMENTOS DE SUJECIÓN, ABRAZADERA TIPO CLIP PARA TUBO DE 21MM., SUJETA A ESTRUCTURA DE CUBIERTA MEDIANTE VARILLA ROSCADA DE ¼”. INCLUYE: MANO DE OBRA Y MATERIALES REQUERIDOS, FLETES, ACARREOS, DESPERDICIOS, LIMPIEZA Y RETIRO DE SOBRANTES FUERA DE OBRA, EQUIPO DE SEGURIDAD Y HERRAMIENTA. | PZA | 12 | 8.61 | 103.32
252898.42
I-9.10 | RECEPTÁCULOS BODEGA
RECBOD-01 | SUMINISTRO Y COLOCACIÓN DE RECEPTACULO DUPLEX POLARIZADO DE 2 POLOS MÁS TIERRA FÍSICA DE 15AMP. 180VA A 127V, CUERPO DELGADO, HOJA RECTA, CONDUCTORES FLEXIBLES, TORNILLO Y CLIP DE PUESTA A TIERRA Y CORREA DE ACERO MARCA LEVITON, COLOCANDO EL CONDULET SERIE REDONDA CATÁLOGO S1CFB DE HIERRO GALVANIZADO, CON TAPA PARA PISO CERÁMICO CATÁLOGO S1TFCAL COLOR ALUMINIO, MARCA HUBBELL A UNA ALTURA DE 0.35M AL CENTRO DE CONDULET. COLOCACIÓN DE ACUERDO A PROYECTO (VER PLANO INSTELE-02). INCLUYE: MANO DE OBRA Y MATERIALES REQUERIDOS, FLETES, ACARREOS, DESPERDICIOS, LIMPIEZA Y RETIRO DE SOBRANTES FUERA DE OBRA, EQUIPO DE SEGURIDAD Y HERRAMIENTA. | PZA | 6 | 201.22 | 1207.32
RECBOD-01 | SUMINISTRO Y COLOCACIÓN DE CONTACTO DOBLE POLARIZADO Y ATERRIZADO, EN COLOR GRIS MARCA ARROW HART CATÁLOGO AH5262-I, MONTADO A 0.60M DEL N.P.T. (A MENOS QUE SE INDIQUE OTRA ALTURA), CON PLACA PARA MURO. COLOCACIÓN DE ACUERDO A PROYECTO (VER PLANO INSTELE-02). INCLUYE: MANO DE OBRA Y MATERIALES REQUERIDOS, FLETES, ACARREOS, DESPERDICIOS, LIMPIEZA Y RETIRO DE SOBRANTES FUERA DE OBRA, EQUIPO DE SEGURIDAD Y HERRAMIENTA. | PZA | 2 | 235.26 | 470.52
RECBOD-02 | SUMINISTRO E INSTALACIÓN DE TUBERÍA CONDUIT PARED DELGADA GALVANIZADA DE 21MM (3/4") MARCA JÚPITER, INCLUYE: MATERIALES, MANO DE OBRA, EQUIPO Y HERRAMIENTA, FLETE A OBRA, ACARREO, TRAZO, CORTE, ELABORACIÓN DE CUERDA, COLOCACIÓN, FIJACIÓN, GUÍA DE ALAMBRE GALVANIZADO NO.14, COPLES, LIMPIEZA Y RETIRO DE SOBRANTES FUERA DE OBRA, MERMAS Y DESPERDICIOS Y TODO LO NECESARIO PARA SU CORRECTA EJECUCIÓN. | ML | 35 | 38.54 | 1348.9
RECBOD-03 | SUMINISTRO E INSTALACIÓN DE COPLE TIPO AMERICANO PARED DELGADA GALVANIZADA DE 21MM (3/4") MARCA JÚPITER, INCLUYE: MATERIALES, MANO DE OBRA, EQUIPO Y HERRAMIENTA, FLETE A OBRA, ACARREO, COLOCACIÓN, FIJACIÓN, LIMPIEZA Y RETIRO DE SOBRANTES FUERA DE OBRA, MERMAS Y DESPERDICIOS Y TODO LO NECESARIO PARA SU CORRECTA EJECUCIÓN. | PZA | 5 | 10.19 | 50.95
RECBOD-04 | SUMINISTRO E INSTALACIÓN DE CONECTOR TIPO AMERICANO PARED DELGADA GALVANIZADA DE 21MM (3/4") MARCA JÚPITER, INCLUYE: MATERIALES, MANO DE OBRA, EQUIPO Y HERRAMIENTA, FLETE A OBRA, ACARREO, COLOCACIÓN, FIJACIÓN, LIMPIEZA Y RETIRO DE SOBRANTES FUERA DE OBRA, MERMAS Y DESPERDICIOS Y TODO LO NECESARIO PARA SU CORRECTA EJECUCIÓN. | PZA | 5 | 12.35 | 61.75
RECBOD-05 | SUMINISTRO E INSTALACIÓN DE CAJA REGISTRO CUADRADA GALVANIZADA DE 21MM (3/4”) TIPO RACO, INCLUYE: MATERIALES, MANO DE OBRA, EQUIPO Y HERRAMIENTA, FLETE A OBRA, ACARREO, COLOCACIÓN, FIJACIÓN, LIMPIEZA Y RETIRO DE SOBRANTES FUERA DE OBRA, MERMAS Y DESPERDICIOS Y TODO LO NECESARIO PARA SU CORRECTA EJECUCIÓN. | PZA | 8 | 18.89 | 151.12
RECBOD-06 | SUMINISTRO E INSTALACIÓN DE CHALUPA GALVANIZADA REFORZADA, INCLUYE: MATERIALES, MANO DE OBRA, EQUIPO Y HERRAMIENTA, FLETE A OBRA, ACARREO, COLOCACIÓN, FIJACIÓN, LIMPIEZA Y RETIRO DE SOBRANTES FUERA DE OBRA, MERMAS Y DESPERDICIOS Y TODO LO NECESARIO PARA SU CORRECTA EJECUCIÓN. | PZA | 2 | 12.89 | 25.78
RECBOD-07 | SUMINISTRO Y COLOCACIÓN DE CABLE DE COBRE TIPO THW-LS/THHW-LS-ROHS-75/90°C, CALIBRE 10 AWG, INCLUYE: MANO DE OBRA Y MATERIALES REQUERIDOS, FLETE A OBRA, ACARREO, DESPERDICIO, TRAZAR, CORTAR, MARCAR Y PRUEBAS, GUIADO, CABLEADO, PEINAR, CONEXIÓN, SOLDAR, ENCINTAR, LIMPIEZA Y RETIRO DE SOBRANTES FUERA DE OBRA, EQUIPO DE SEGURIDAD Y HERRAMIENTA. | ML | 68 | 29.53 | 2008.04
RECBOD-08 | SUMINISTRO Y COLOCACIÓN DE CABLE DE COBRE DESNUDO CALIBRE 10 AWG, INCLUYE: MANO DE OBRA Y MATERIALES REQUERIDOS, FLETE A OBRA, ACARREO, DESPERDICIO, TRAZAR, CORTAR, MARCAR Y PRUEBAS, GUIADO, CABLEADO, PEINAR, CONEXIÓN, SOLDAR, ENCINTAR, LIMPIEZA Y RETIRO DE SOBRANTES FUERA DE OBRA, EQUIPO DE SEGURIDAD Y HERRAMIENTA. | ML | 35 | 23.33 | 816.55
RECBOD-09 | SUMINISTRO Y COLOCACIÓN DE ELEMENTOS DE SUJECIÓN, ABRAZADERA TIPO CLIP PARA TUBO DE 21MM., SUJETA A ESTRUCTURA DE CUBIERTA MEDIANTE VARILLA ROSCADA DE ¼”. INCLUYE: MANO DE OBRA Y MATERIALES REQUERIDOS, FLETES, ACARREOS, DESPERDICIOS, LIMPIEZA Y RETIRO DE SOBRANTES FUERA DE OBRA, EQUIPO DE SEGURIDAD Y HERRAMIENTA. | PZA | 4 | 8.61 | 34.44
6175.37
I-9.11 | INSTALACIÓN SANITARIA BODEGA
INSABO-01 | TRAZO Y NIVELACIÓN EN LÍNEAS DE DRENAJE CON APARATOS DE PRECISIÓN, AL INICIO Y DURANTE EL PROCESO DE LA OBRA, INCLUYE: MATERIAL, MANO DE OBRA, EQUIPO Y HERRAMIENTA. | M2 | 37.38 | 9.88 | 369.31
INSABO-02 | PLANTILLA DE TEPETATE APISONADA Y COMPACTADA CON PISÓN DE MANO, PARA TENDIDO DE TUBERÍA, INCLUYE; MANO DE OBRA Y MATERIALES REQUERIDOS, FLETE A OBRA, ACARREO, RETIRO DE SOBRANTES FUERA DE OBRA, EQUIPO DE SEGURIDAD Y HERRAMIENTA. | M3 | 9.35 | 1066.89 | 9975.42
INSABO-03 | SUMINISTRO E INSTALACIÓN DE TUBO DE P.V.C. DE 100MM. DE DIÁMETRO POR 5.00 M. DE LONGITUD TIPO SANITARIO CON EXTREMOS LISOS, PARA CEMENTAR, MARCA REXOLIT O DURALON O SIMILAR, INCLUYE; MANO DE OBRA Y MATERIALES REQUERIDOS, FLETE A OBRA, ACARREO, TRAZO, CORTE, FIJACIÓN, NIVELACIÓN Y PRUEBA, CEMENTO Y ESTOPA, LIMPIEZA Y RETIRO DE SOBRANTES FUERA DE OBRA, EQUIPO DE SEGURIDAD Y HERRAMIENTA. | PZA | 4 | 175.6 | 702.4
INSABO-04 | SUMINISTRO E INSTALACIÓN DE TUBO DE P.V.C. DE 50MM. DE DIÁMETRO POR 5.00 M. DE LONGITUD TIPO SANITARIO CON EXTREMOS LISOS, PARA CEMENTAR, MARCA REXOLIT O DURALON O SIMILAR, INCLUYE; MANO DE OBRA Y MATERIALES REQUERIDOS, FLETE A OBRA, ACARREO, TRAZO, CORTE, FIJACIÓN, NIVELACIÓN Y PRUEBA, CEMENTO Y ESTOPA, LIMPIEZA Y RETIRO DE SOBRANTES FUERA DE OBRA, EQUIPO DE SEGURIDAD, Y HERRAMIENTA. | PZA | 6 | 79.75 | 478.5
INSABO-05 | SUMINISTRO E INSTALACIÓN DE TUBO DE P.V.C. DE 150MM. DE DIÁMETRO POR 5.00 M. DE LONGITUD TIPO SANITARIO CON EXTREMOS LISOS, PARA CEMENTAR, MARCA REXOLIT O DURALON O SIMILAR, INCLUYE; MANO DE OBRA Y MATERIALES REQUERIDOS, FLETE A OBRA, ACARREO, TRAZO, CORTE, FIJACIÓN, NIVELACIÓN Y PRUEBA, CEMENTO Y ESTOPA, LIMPIEZA Y RETIRO DE SOBRANTES FUERA DE OBRA, EQUIPO DE SEGURIDAD Y HERRAMIENTA. | PZA | 2 | 191.25 | 382.5
INSABO-06 | SUMINISTRO E INSTALACIÓN DE CODO DE P.V.C. TIPO SANITARIO PARA CEMENTAR DE 45 GRADOS POR 100 MM. DE DIÁMETRO, MARCA DURALON RD 26 Ó SIMILAR, INCLUYE; MANO DE OBRA Y MATERIALES REQUERIDOS, FLETE A OBRA, ACARREO, TRAZO, FIJACIÓN Y PRUEBA, LIMPIEZA Y RETIRO DE SOBRANTES FUERA DE OBRA, EQUIPO DE SEGURIDAD, Y HERRAMIENTA. | PZA | 5 | 388.36 | 1941.8
INSABO-07 | SUMINISTRO E INSTALACIÓN DE CODO DE P.V.C. TIPO SANITARIO PARA CEMENTAR DE 45 GRADOS POR 50 MM. DE DIÁMETRO, MARCA DURALON RD 26 Ó SIMILAR, INCLUYE; MANO DE OBRA Y MATERIALES REQUERIDOS, FLETE A OBRA, ACARREO, TRAZO, FIJACIÓN Y PRUEBA, LIMPIEZA Y RETIRO DE SOBRANTES FUERA DE OBRA, EQUIPO DE SEGURIDAD, Y HERRAMIENTA. | PZA | 13 | 53.04 | 689.52
INSABO-08 | SUMINISTRO E INSTALACIÓN DE CODO DE P.V.C. TIPO SANITARIO PARA CEMENTAR DE 90 GRADOS POR 100 MM. DE DIÁMETRO CON SALIDA TRASERA DE 50MM, MARCA DURALON RD 26 Ó SIMILAR, INCLUYE; MANO DE OBRA Y MATERIALES REQUERIDOS, FLETE A OBRA, ACARREO, TRAZO, FIJACIÓN Y PRUEBA, LIMPIEZA Y RETIRO DE SOBRANTES FUERA DE OBRA, EQUIPO DE SEGURIDAD, Y HERRAMIENTA. | PZA | 5 | 298.34 | 1491.7
INSABO-09 | SUMINISTRO E INSTALACIÓN DE CODO DE P.V.C. TIPO SANITARIO PARA CEMENTAR DE 90 GRADOS POR 50 MM. DE DIÁMETRO, MARCA DURALON RD 26 Ó SIMILAR, INCLUYE; MANO DE OBRA Y MATERIALES REQUERIDOS, FLETE A OBRA, ACARREO, TRAZO, FIJACIÓN Y PRUEBA, LIMPIEZA Y RETIRO DE SOBRANTES FUERA DE OBRA, EQUIPO DE SEGURIDAD, Y HERRAMIENTA. | PZA | 10 | 46.35 | 463.5
INSABO-10 | SUMINISTRO E INSTALACIÓN DE YEE DE P.V.C. DE 100 MM DE DIÁMETRO TIPO SANITARIO, DE EXTREMOS LISOS MARCA REXOLIT O SIMILAR, INCLUYE: MANO DE OBRA Y MATERIALES REQUERIDOS, FLETE A OBRA, ACARREO, TRAZO LIMPIEZA DE IMPUREZAS EN LA SUPERFICIE DE CONTACTO, FIJACIÓN Y PRUEBA, LIMPIEZA Y RETIRO DE SOBRANTES FUERA DE OBRA, EQUIPO DE SEGURIDAD Y HERRAMIENTA. | PZA | 5 | 48.55 | 242.75
INSABO-11 | SUMINISTRO E INSTALACIÓN DE YEE DE P.V.C. DE 50MM DE DIÁMETRO TIPO SANITARIO, DE EXTREMOS LISOS MARCA REXOLIT O SIMILAR, INCLUYE: MANO DE OBRA Y MATERIALES REQUERIDOS, FLETE A OBRA, ACARREO, TRAZO LIMPIEZA DE IMPUREZAS EN LA SUPERFICIE DE CONTACTO, FIJACIÓN Y PRUEBA, LIMPIEZA Y RETIRO DE SOBRANTES FUERA DE OBRA, EQUIPO DE SEGURIDAD Y HERRAMIENTA. | PZA | 7 | 46.35 | 324.45
INSABO-12 | SUMINISTRO E INSTALACIÓN DE TEE DE P.V.C. DE 50MM DE DIÁMETRO MARCA REXOLIT O SIMILAR DE EXTREMOS LISOS, TIPO SANITARIO, INCLUYE; CARGO DIRECTO POR EL COSTO DE MANO DE OBRA Y MATERIALES REQUERIDOS, FLETE A OBRA, ACARREO, TRAZO, LIMPIEZA DE IMPUREZAS EN LA SUPERFICIE DE CONTACTO, FIJACIÓN Y PRUEBA, LIMPIEZA Y RETIRO DE SOBRANTES FUERA DE OBRA, EQUIPO DE SEGURIDAD Y HERRAMIENTA. | PZA | 4 | 16.35 | 65.4
INSABO-13 | SUMINISTRO E INSTALACIÓN DE REDUCCIÓN DE P.V.C. PARA CEMENTAR DE 100 X 50 MM, MARCA REXOLIT O SIMILAR, INCLUYE; CARGO DIRECTO POR EL COSTO DE MANO DE OBRA Y MATERIALES REQUERIDOS, FLETE A OBRA Y MATERIALES REQUERIDOS, FLETE A OBRA, ACARREO, TRAZO, LIMPIEZA DE IMPUREZAS EN LA SUPERFICIE DE CONTACTO, FIJACIÓN Y PRUEBA, LIMPIEZA Y RETIRO DE SOBRANTES FUERA DE OBRA, EQUIPO DE SEGURIDAD Y HERRAMIENTA. | PZA | 2 | 25.92 | 51.84
INSABO-14 | SUMINISTRO Y COLOCACIÓN DE COLADERA DE UNA BOCA REJILLA REDONDA MOD. 282-H, INCLUYE; CARGO DIRECTO POR EL COSTO DE MANO DE OBRA Y MATERIALES REQUERIDOS, FLETE A OBRA, ACARREOS, TRAZO, NIVELACIÓN, FIJACIÓN Y PRUEBA, LIMPIEZA Y RETIRO DE SOBRANTES FUERA DE OBRA, EQUIPO DE SEGURIDAD Y HERRAMIENTA. | PZA | 2 | 56.37 | 112.74
INSABO-15 | SUMINISTRO Y COLOCACIÓN DE REGISTRO PARA DRENAJE SANITARIO DE 35 X 55CMS HASTA 50 CMS. DE PROF. PROMEDIO MEDIDAS INTERIORES, FORJADO CON TABIQUE ROJO RECOCIDO 7 X 14 X 28 DE 07CMS DE ESPESOR, ASENTADO CON MORTERO CEMENTO ARENA, REPELLADO Y PULIDO EN INTERIOR CON MORTERO CEMENTO CAL ARENA, FIRME DE CONCRETO SIMPLE F`C=150 KG/CM2, T.M.A. 3/4" DE 10 CMS. DE ESPESOR., TAPA DE CONCRETO DE 0.08CMS. DE ESPESOR ARMADA CON MALLA ELECTRO SOLDADA 6X6/10-10 Y COLADA CON CONCRETO F'C=150 KGS/CM2 , ÁNGULO DE 38X38X5MM Y ÁNGULO DE 51X51X6MM Y AGARRADERA A BASE DE COLD ROLLED LISO DE ½” DE DIÁMETRO Y TUBO ANCLADO DE 5/8”. INCLUYE: MATERIALES, MANO DE OBRA, EQUIPO Y HERRAMIENTA. | PZA | 2 | 2235.21 | 4470.42
21762.25
I-9.12 | MUEBLES SANITARIOS BODEGA
MUSABO-01 | SUMINISTRO Y COLACION DE TAZA PARA FLUXÓMETRO, MODELO TZF NA017, MARCA HELVEX, ELONGADA TRAMPA EXPUESTA 4.8L, COLOR BLANCO O SIMILAR EN CALIDAD Y PRECIO. COLOCACIÓN DE ACUERDO A PROYECTO (VER PLANO INSTSAN-01). INCLUYE: ASIENTO CON TAPA, FLUXÓMETRO PARA TAZA FLUX DE MANIJA SPUD DE 32MM, 4.8L POR DESCARGA, MODELO 110-38-4.8-AHOSP, MARCA HELVEX, MANO DE OBRA ESPECIALIZADA, EQUIPO DE PROTECCIÓN PERSONAL, LIMPIEZAS DE ÁREAS DESPUÉS DE REALIZAR LOS TRABAJOS, MATERIALES, HERRAMIENTA Y EQUIPO. | PZA | 5 | 8026.25 | 40131.25 |  | REVISAR P.U. BAJO
MUSABO-02 | SUMINISTRO Y COLOCACION DE MINGITORIO TIPO CASCADA PARA FLUXÓMETRO, MODELO MG FERRY, MARCA HELVEX COLOR BLANCO O SIMILAR EN CALIDAD Y PRECIO. COLOCACIÓN DE ACUERDO A PROYECTO (VER PLANO INSTSAN-01). INCLUYE: FLUXÓMETRO DE MANIJA CON NIPLE RECTO Y ENTRADA SUPERIOR PARA SPUD DE 19MM PARA MINGITORIO, MODELO 185-19-0.5I., MANO DE OBRA ESPECIALIZADA, EQUIPO DE PROTECCIÓN PERSONAL, LIMPIEZAS DE ÁREAS DESPUÉS DE REALIZAR LOS TRABAJOS, MATERIALES, HERRAMIENTA Y EQUIPO. | PZA | 2 | 9874.82 | 19749.64
MUSABO-03 | SUMINISTRO Y COLOCACIÓN DE LAVABO DE SOBREPONER MODELO LV MOREA, COLOR BLANCO, MARCA HELVEX O SIMILAR EN CALIDAD Y PRECIO. COLOCACIÓN DE ACUERDO A PROYECTO (VER PLANO INSTELE-01). INCLUYE: MONOMANDO DE LAVABO ALTO SQUADRA CON CONTRA DE REJILLA, CUERPO DE LATÓN CROMADO, MODELO E-937, MARCA HELVEX, CESPOL CON TUBO DE LATÓN MODELO 206L Y CONTRACANASTA DE ACERO INOXIDABLE, MANO DE OBRA ESPECIALIZADA, EQUIPO DE PROTECCIÓN PERSONAL, LIMPIEZA DE ÁREAS DESPUÉS DE REALIZAR LOS TRABAJOS, MATERIALES, HERRAMIENTA Y EQUIPO. | PZA | 6 | 1985.43 | 11912.58
MUSABO-04 | SUMINISTRO Y COLOCACION DE MAMPARAS DIVISORIAS MARCA SANILOCK, MODELO 4200 ESTANDARD, SISTEMA DE FIJACIÓN A PISO Y ESTRUCTURA DE PERFIL TUBULAR CUADRADO GALVANIZADO DE 1"X1", CALIBRE 20, Y ACABADO ESMALTADO, O SIMILAR EN CALIDAD Y PRECIO. COLOCACIÓN DE ACUERDO A PROYECTO (VER PLANO INSTSAN-01). INCLUYE: ANDAMIOS, AJUSTE Y NIVELACIÓN, MAQUINARIA Y EQUIPO PARA MONTAJE, CORTE Y SOLDADURA EN ELEMENTOS METALICOS, ACARREO DE LOS MATERIALES A EMPLEAR A PIE DE OBRA HASTA 100.0 MTS, ACARREO Y ELEVACIONES EN ZONA DE ACOPIO DENTRO DE LA OBRA HASTA 50.0 MTS, MANO DE OBRA ESPECIALIZADA, EQUIPO DE PROTECCIÓN PERSONAL, PROTECCIÓN DE MUROS Y PISOS PARA EVITAR CONTAMINACION CON EL MATERIAL EMPLEADO, LIMPIEZA DE ÁREAS DESPUÉS DE REALIZAR LOS TRABAJOS, CORTES, DESPERDICIOS, MATERIALES, HERRAMIENTA Y EQUIPO. | PZA | 2 | 21560.58 | 43121.16 | esperar propuesta rp
MUSABO-05 | FORJADO DE CHAROLA PARA INSTALACIONES EN BAÑOS, A BASE DE CONCRETO HECHO EN OBRA F´C 200 KG/CM2 Y ARMADO DE PARRILLA CON VARILLA DE 3/8 PULG A CADA 10 CMS, SOBRE CAPA DE COMPRESION DE ENTREPISO, INCLUYE: TRAZO Y NIVELACION, IMPERMEABILIZACION DE CARAS INTERIORES CON IMPERMEABILIZANTE ASFALTICO TIPO VAPORTITE 550, MCA. FESTER, RELLENO DE CHAROLA CON MEZCLA DE CEMENTO Y MATERIAL ALIGERADO, INCLUYE: TRAZO, CURADO, ACARREO DE LOS MATERIALES A EMPLEAR A PIE DE OBRA HASTA 100.0 MTS, ACARREO Y ELEVACIONES EN ZONA DE ACOPIO DENTRO DE LA OBRA HASTA 50.0 MTS, MANO DE OBRA ESPECIALIZADA, EQUIPO DE PROTECCIÓN PERSONAL, PROTECCIÓN DE MUROS Y PISOS PARA EVITAR CONTAMINACION CON EL MATERIAL EMPLEADO, LIMPIEZAS DE ÁREAS DESPUÉS DE REALIZAR LOS TRABAJOS, MATERIALES, HERRAMIENTA Y EQUIPO. | M2 | 9.35 | 589.36 | 5510.52 | reviso | SOBRE FIRME DE CONCRETO PARA ALOJAR INSTALACIONES SANITARIAS E HIDRAULICAS
MUSABO-06 | SUMINISTRO Y COLOCACION DE SECADOR DE MANOS HELVEX MODELO MB-1012-AI O SIMILAR EN CALIDAD Y PRECIO. INCLUYE: MANO DE OBRA ESPECIALIZADA, EQUIPO DE PROTECCIÓN PERSONAL, LIMPIEZAS DE ÁREAS DESPUÉS DE REALIZAR LOS TRABAJOS, MATERIALES, HERRAMIENTA Y EQUIPO. | PZA | 2 | 12555.24 | 25110.48
MUSABO-07 | SUMINISTRO Y COLOCACION DE SOPORTE DE LAVABO DE 0.60 *1.73 (MEDIDAS APROXIMADAS) A BASE DE ESTRUCTURA METALICA ELABORADA CON ANGULOS DE 2" Y TAPA DE CANTERA DE 7 CM DE ESPESOR CON SALIDA PARA LAVABOS. INCLUYE ACARREO DE LOS MATERIALES A EMPLEAR A PIE DE OBRA HASTA 100.0 MTS, ACARREO Y ELEVACIONES EN ZONA DE ACOPIO DENTRO DE LA OBRA HASTA 50.0 MTS, MANO DE OBRA ESPECIALIZADA, EQUIPO DE PROTECCIÓN PERSONAL, PROTECCIÓN DE MUROS Y PISOS PARA EVITAR CONTAMINACION CON EL MATERIAL EMPLEADO, LIMPIEZAS DE ÁREAS DESPUÉS DE REALIZAR LOS TRABAJOS, CORTES, DESPERDICIOS, MATERIALES, HERRAMIENTA Y EQUIPO. | PZA | 2 | 2585.79 | 5171.58 | revisar, cambiar cantera por basaltico tech darck stucatta |  |  |  |  | CAMBIAR P.U.
150707.21
I-9.13 | INSTALACIÓN HIDRÁULICA BODEGA
INHIBO-01 | TRAZO Y NIVELACIÓN EN LÍNEAS DE AGUA POTABLE CON APARATOS DE PRECISIÓN, AL INICIO Y DURANTE EL PROCESO DE LA OBRA, INCLUYE: MATERIAL, MANO DE OBRA, EQUIPO Y HERRAMIENTA. | M2 | 37.38 | 9.88 | 369.31
INHIBO-02 | PLANTILLA DE TEPETATE APISONADA DE 5 CMS. DE ESPESOR CON PISÓN DE MANO, PARA TENDIDO DE TUBERÍA, INCLUYE: MATERIAL, MANO DE OBRA, EQUIPO Y HERRAMIENTA. | M3 | 37.38 | 1066.89 | 39880.35
INHIBO-03 | TUBERÍA TUBOPLUS DE 20 MM (1/2") DE DIÁMETRO, INCLUYE: SUMINISTRO, INSTALACIÓN, TRAZO, CORTES, DESPERDICIOS, MATERIALES, MANO DE OBRA, EQUIPO, HERRAMIENTA Y TODO LO NECESARIO PARA SU CORRECTA EJECUCIÓN. | ML | 10 | 25.45 | 254.5
INHIBO-04 | TUBERÍA TUBOPLUS DE 25 MM (3/4") DE DIÁMETRO, INCLUYE: SUMINISTRO, INSTALACIÓN, TRAZO, CORTES, DESPERDICIOS, MATERIALES, MANO DE OBRA, EQUIPO, HERRAMIENTA Y TODO LO NECESARIO PARA SU CORRECTA EJECUCIÓN. | ML | 6.5 | 43.06 | 279.89
INHIBO-05 | TUBERÍA TUBOPLUS DE 40 MM (1 1/4") DE DIÁMETRO, INCLUYE: SUMINISTRO, INSTALACIÓN, TRAZO, CORTES, DESPERDICIOS, MATERIALES, MANO DE OBRA, EQUIPO, HERRAMIENTA Y TODO LO NECESARIO PARA SU CORRECTA EJECUCIÓN. | ML | 6.3 | 86.13 | 542.62
INHIBO-06 | TUBERÍA TUBOPLUS DE 50 MM (1 1/2") DE DIÁMETRO, INCLUYE: SUMINISTRO, INSTALACIÓN, TRAZO, CORTES, DESPERDICIOS, MATERIALES, MANO DE OBRA, EQUIPO, HERRAMIENTA Y TODO LO NECESARIO PARA SU CORRECTA EJECUCIÓN. | ML | 10 | 95.91 | 959.1
INHIBO-07 | CODO DE 25 MM (3/4") X 90° DE DIÁMETRO MARCA TUBOPLUS O SIMILAR EN CALIDAD, COSTO Y GARANTÍA, INCLUYE: SUMINISTRO E INSTALACIÓN, FLETES A OBRA, ACARREO HASTA EL LUGAR DE SU UTILIZACIÓN, TRAZO, FIJACIÓN, NIVELACIÓN, PRUEBAS, LIMPIEZA, MANO DE OBRA, EQUIPO, HERRAMIENTA Y TODO LO NECESARIO PARA SU CORRECTA EJECUCIÓN. | PZA | 4 | 5.48 | 21.92
INHIBO-08 | CODO DE 50 MM (1 1/2") X 90° DE DIÁMETRO MARCA TUBOPLUS, O SIMILAR EN CALIDAD, COSTO Y GARANTÍA, INCLUYE: SUMINISTRO E INSTALACIÓN, FLETES A OBRA, ACARREO HASTA EL LUGAR DE SU UTILIZACIÓN, TRAZO, FIJACIÓN, NIVELACIÓN, PRUEBAS, LIMPIEZA, MANO DE OBRA, EQUIPO, HERRAMIENTA Y TODO LO NECESARIO PARA SU CORRECTA EJECUCIÓN. | PZA | 2 | 23.49 | 46.98
INHIBO-09 | TEE DE 20 MM (1/2"), TERMOFUSIONABLE, INCLUYE: SUMINISTRO, INSTALACIÓN, AJUSTES, RECORTES, PRESENTACIÓN, LIMPIEZA, TERMO FUSIONADO, CONEXIÓN, MATERIALES, EQUIPO, HERRAMIENTA Y TODO LO NECESARIO PARA SU CORRECTA EJECUCIÓN. | PZA | 6 | 8.61 | 51.66
INHIBO-10 | TEE DE 40 MM (1 1/4"), TERMOFUSIONABLE, INCLUYE: SUMINISTRO, INSTALACIÓN, AJUSTES, RECORTES, PRESENTACIÓN, LIMPIEZA, TERMO FUSIONADO, CONEXIÓN, MATERIALES, EQUIPO, HERRAMIENTA Y TODO LO NECESARIO PARA SU CORRECTA EJECUCIÓN. | PZA | 7 | 17.22 | 120.54
INHIBO-11 | TEE REDUCIDA CENTRAL DE 25 MM (3/4") X 25 MM (3/4") X 20 MM (1/2"), MARCA TUBOPLUS O SIMILAR EN CALIDAD, COSTO Y GARANTÍA, INCLUYE: SUMINISTRO, INSTALACIÓN, AJUSTES, RECORTES, PRESENTACIÓN, LIMPIEZA, TERMO FUSIONADO, CONEXIÓN, MATERIALES, EQUIPO, HERRAMIENTA Y TODO LO NECESARIO PARA SU CORRECTA EJECUCIÓN. | PZA | 6 | 18.79 | 112.74
INHIBO-12 | TEE REDUCIDA CENTRAL DE 50 MM (1 1/2") X 50 MM (1 1/2") X 40 MM (1 1/4"), MARCA TUBOPLUS O SIMILAR EN CALIDAD, COSTO Y GARANTÍA, INCLUYE: SUMINISTRO, INSTALACIÓN, AJUSTES, RECORTES, PRESENTACIÓN, LIMPIEZA, TERMO FUSIONADO, CONEXIÓN, MATERIALES, EQUIPO, HERRAMIENTA Y TODO LO NECESARIO PARA SU CORRECTA EJECUCIÓN. | PZA | 7 | 35.35 | 247.45
INHIBO-13 | REDUCCIÓN DE 25 MM (3/4") X 20 MM (1/2"), TERMOFUSIONABLE, INCLUYE: SUMINISTRO, INSTALACIÓN, AJUSTES, RECORTES, PRESENTACIÓN, LIMPIEZA, TERMO FUSIONADO, CONEXIÓN, MATERIALES, EQUIPO, HERRAMIENTA Y TODO LO NECESARIO PARA SU CORRECTA EJECUCIÓN. | PZA | 8 | 19.35 | 154.8
INHIBO-14 | REDUCCIÓN DE 32 X 25 MM (1" X 3/4") DE DIÁMETRO DE TUBOPLUS (PP-R), INCLUYE: NIVELACIÓN Y PLOMEO, SUMINISTRO, INSTALACIÓN, TRAZO, DESPERDICIOS, MERMAS, CORTES, SOLDADURA, EQUIPO, HERRAMIENTA, MANO DE OBRA Y TODO LO NECESARIO PARA SU CORRECTA EJECUCIÓN. | PZA | 2 | 35.26 | 70.52
INHIBO-15 | CONECTOR MACHO DE 25 MM (3/4") X (3/4") DE DIÁMETRO MARCA TUBOPLUS O SIMILAR EN CALIDAD, COSTO Y GARANTÍA, INCLUYE: SUMINISTRO E INSTALACIÓN, FLETES, ACARREOS, CINTA TEFLÓN, TRAZO, PRESENTACIÓN, ALINEACIÓN, NIVELACIÓN, PRUEBAS, LIMPIEZA Y RETIRO DE SOBRANTES FUERA DE OBRA, MATERIALES, MANO DE OBRA, HERRAMIENTA Y TODO LO NECESARIO PARA SU CORRECTA EJECUCIÓN. | PZA | 12 | 106.49 | 1277.88
INHIBO-16 | CONECTOR MACHO DE 40 MM (1 1/4") X (1 1/4") DE DIÁMETRO MARCA TUBOPLUS (PP-R) O SIMILAR EN CALIDAD, COSTO Y GARANTÍA, INCLUYE: SUMINISTRO E INSTALACIÓN, FLETES, ACARREOS, CINTA TEFLÓN, TRAZO, PRESENTACIÓN, ALINEACIÓN, NIVELACIÓN, PRUEBAS, LIMPIEZA Y RETIRO DE SOBRANTES FUERA DE OBRA, MATERIALES, MANO DE OBRA, HERRAMIENTA Y TODO LO NECESARIO PARA SU CORRECTA EJECUCIÓN. | PZA | 7 | 217.15 | 1520.05
INHIBO-17 | CONECTOR MACHO DE 50 MM (1 1/2") X (1 1/2") DE DIÁMETRO MARCA TUBOPLUS (PP-R) O SIMILAR EN CALIDAD, COSTO Y GARANTÍA, INCLUYE: SUMINISTRO E INSTALACIÓN, FLETES, ACARREOS, CINTA TEFLÓN, TRAZO, PRESENTACIÓN, ALINEACIÓN, NIVELACIÓN, PRUEBAS, LIMPIEZA Y RETIRO DE SOBRANTES FUERA DE OBRA, MATERIALES, MANO DE OBRA, HERRAMIENTA Y TODO LO NECESARIO PARA SU CORRECTA EJECUCIÓN. | PZA | 2 | 716.44 | 1432.88
INHIBO-18 | CONECTOR HEMBRA DE 20 MM X 1/2" DE DIÁMETRO, MARCA TUBOPLUS (PP-R) O EQUIVALENTE EN CALIDAD Y COSTO, INCLUYE: SUMINISTRO, INSTALACIÓN, FLETES, ACARREOS, CINTA TEFLÓN, TRAZO, PRESENTACIÓN, ALINEACIÓN, NIVELACIÓN, PRUEBAS, LIMPIEZA Y RETIRO DE SOBRANTES FUERA DE OBRA, MATERIALES, MANO DE OBRA, HERRAMIENTA Y TODO LO NECESARIO PARA SU CORRECTA EJECUCIÓN. | PZA | 12 | 148.77 | 1785.24
INHIBO-19 | TAPÓN DE 20 MM (1/2"), TERMO FUSIONABLE, INCLUYE: SUMINISTRO, INSTALACIÓN, AJUSTES, RECORTES, PRESENTACIÓN, LIMPIEZA, TERMO FUSIONADO, CONEXIÓN, MATERIALES, EQUIPO, HERRAMIENTA Y TODO LO NECESARIO PARA SU CORRECTA EJECUCIÓN. | PZA | 13 | 15.66 | 203.58
INHIBO-20 | VÁLVULA DE COMPUERTA DE BRONCE ROSCABLE, DE 19 MM (3/4") DE DIÁMETRO, MARCA URREA, CLASE 8.8 KG/CM2, SERIE 22 O SIMILAR EN CALIDAD, COSTO Y GARANTÍA, INCLUYE: SUMINISTRO E INSTALACIÓN, FLETES, ACARREOS, CINTA TEFLÓN, TRAZO, PRESENTACIÓN, ALINEACIÓN, NIVELACIÓN, PRUEBAS, LIMPIEZA Y RETIRO DE SOBRANTES FUERA DE OBRA, MATERIALES, MANO DE OBRA, HERRAMIENTA Y TODO LO NECESARIO PARA SU CORRECTA EJECUCIÓN. | PZA | 2 | 1381.21 | 2762.42
INHIBO-21 | VÁLVULA DE COMPUERTA DE BRONCE ROSCABLE, DE 38 MM (1 1/2") DE DIÁMETRO, MARCA URREA O SIMILAR EN CALIDAD, COSTO Y GARANTÍA CLASE 8.8 KG/CM2, INCLUYE: SUMINISTRO E INSTALACIÓN, FLETES, ACARREOS, CINTA TEFLÓN, TRAZO, PRESENTACIÓN, ALINEACIÓN, NIVELACIÓN, PRUEBAS, LIMPIEZA Y RETIRO DE SOBRANTES FUERA DE OBRA, MATERIALES, MANO DE OBRA, HERRAMIENTA Y TODO LO NECESARIO PARA SU CORRECTA EJECUCIÓN. | PZA | 1 | 2035.8 | 2035.8
INHIBO-22 | VÁLVULA DE COMPUERTA DE BRONCE SOLDABLE, DE 50 MM (2") DE DIÁMETRO, MARCA URREA, CLASE 8.8 KG/CM2 O SIMILAR EN CALIDAD, COSTO Y GARANTÍA, INCLUYE: SUMINISTRO E INSTALACIÓN, FLETES, ACARREOS, CINTA TEFLÓN, TRAZO, PRESENTACIÓN, ALINEACIÓN, NIVELACIÓN, PRUEBAS, LIMPIEZA Y RETIRO DE SOBRANTES FUERA DE OBRA, MATERIALES, MANO DE OBRA, HERRAMIENTA Y TODO LO NECESARIO PARA SU CORRECTA EJECUCIÓN. | PZA | 1 | 2349 | 2349
56479.23
I-9.14 | INSTALACIÓN AIRE ACONDICIONADO BODEGA
INACBO-01 | UNIDAD ACONDICIONADORA TIPO PAQUETE MARCA TRANE, MODELO THC-120F3R0A0B , FRÍO Y CALOR, CAPACIDAD DE 10 TR, PARA MANEJAR 3000 PCM, CAIDA DE PRESIÓN TOTAL DE 0.69" DE C.A., CONSUMO ELECTRICO DE 9.5 KW, MCA DE 48, MOP DE 60, OPERANDO A 220/3/60, 4 FILTROS PLEAD DE 30% DE EFICIENCIA DE 20"X25"X2", OPERA CON REFRIGERANTE R-410A, INCLUYE: RECUBRIMIENTO PARA AMBIENTE MARINO POLIMERO E-COATED, TERMOSTATO DIGITAL PROGRAMABLE, MATERIAL, MANO DE OBRA, ANDAMIOS, EQUIPO DE SEGURIDAD Y HERRAMIENTA, FLETES, GARANTÍAS,PRUEBAS DE ARRANQUE Y FUNCIONALIDAD, LIMPIEZA DIARIA, MANUALES, INSTRUCTIVOS DE OPERACIÓN.(UP-01R) REPLICA DE ESTACIÓN. | PZA | 1 | 207096.31 | 207096.31 | cotizar e incluir calfaccion
INACBO-02 | UNIDAD ACONDICIONADORA TIPO PAQUETE MARCA TRANSLIMITE, MODELO RN-011-2-0-CB12-00 , CON BOMBA DE CALOR, CAPACIDAD DE 12 TR, PARA MANEJAR 3005 PCM, CAIDA DE PRESIÓN TOTAL DE 1.52" DE C.A., MCA DE 48, MOP DE 60, OPERANDO A 220/3/60, FILTROS PLEAD DE 30% DE EFICIENCIA,OPERA CON REFRIGERANTE R-410A, RE-HEAT 74 MBH, CONTROL A 24 VAC, INCLUYE: MODULADOR HOT GAS HEAT, TERMOSTATO DIGITAL PROGRAMABLE, RECUBRIMIENTO PARA AMBIENTE MARINO,POLIMERO E-COATED, MATERIAL, MANO DE OBRA, ANDAMIOS, EQUIPO DE SEGURIDAD Y HERRAMIENTA, FLETES, GARANTÍAS,PRUEBAS DE ARRANQUE Y FUNCIONALIDAD, LIMPIEZA DIARIA, MANUALES, INSTRUCTIVOS DE OPERACIÓN.(UP-01B) BODEGA. | PZA | 1 | 1238235.99 | 1238235.99 | SOBRA ESTE AIRE
INACBO-03 | SUMINISTRO E INSTALACIÓN DE HUMIDIFICADOR MARCA ARMSTRONG, MODELO D-1.5 , CON CAPACIDAD DE 5.4 LBS/HR, PARA DESHUMIDIFICAR 300 PCM, CONSUMO ELECTRICO DE 3 KW OPERANDO A 240/3/60, CONTROL A 24 VAC, INCLUYE: MANIFOLD DE 18" DE LARGO, TEMPERATURA DE DISEÑO 70°F, 59% HR, INCLUYE: MATERIAL, MANO DE OBRA, ANDAMIOS, EQUIPO DE SEGURIDAD Y HERRAMIENTA, FLETES, GARANTÍAS ,PRUEBAS DE ARRANQUE Y FUNCIONALIDAD, LIMPIEZA DIARIA, MANUALES, INSTRUCTIVOS DE OPERACIÓN.(H-1) BODEGA | PZA | 1 | 283707 | 283707
INACBO-04 | SUMINISTRO E INSTALACIÓN DE ROOF CURB, MODELO RNB-00050, DE 24" DE ALTO PARA COLOCAR LA UNIDAD PAQUETE, INCLUYE: MATERIAL, EQUIPO, HERRAMIENTA, MANO DE OBRA Y TODO LO NECESARIO PARA SU CORRECTA EJECUCION | PZA | 1 | 5240.7 | 5240.7
INACBO-05 | SUMINISTRO E INSTALACIÓN DE SENSOR DE TEMPERATURA Y HUMEDAD, PARA INSTALAR EN MURO, INCLUYE: MATERIAL, EQUIPO, HERRAMIENTA, MANO DE OBRA Y TODO LO NECESARIO PARA SU CORRECTA EJECUCION | PZA | 2 | 8364.26 | 16728.52
INACBO-06 | SUMINISTRO E INSTALACIÓN DE EXTRACTOR PARA MURO MARCA S&P, MODELO CRW-LD-10, PARA MANEJAR 800 PCM CONTRA 0.8" DE C.A., MOTOR DE 1/3 HP OPERA A 220-3-60, 1625 RPM, INCLUYE: RECUBRIMIENTO PARA AMBIENTE MARINO, MATERIAL, MANO DE OBRA, ANDAMIOS, EQUIPO DE SEGURIDAD Y HERRAMIENTA, FLETES, GARANTÍAS,PRUEBAS DE ARRANQUE Y FUNCIONALIDAD, LIMPIEZA DIARIA, MANUALES, INSTRUCTIVOS DE OPERACIÓN.(COCINA) | PZA | 2 | 11696.71 | 23393.42
INACBO-07 | LÁMINA GALVANIZADA MCA. GALVAK, CALIBRE # 24. PARA LA CONSTRUCCIÓN DE DUCTOS DE INYECCIÓN Y RETORNO DE AIRE, DE LOS SIGUIENTES CALIBRES, INCLUYE: SUMINISTRO E INSTALACIÓN, MATERIAL Y MANO DE OBRA, TRAZO,MEDICIÓN,CORTES, DOBLECES, ENGARGOLADO, ARMADO, DESPERDICIOS, PIJAS GALVANIZADAS DEL NO. 8 X 1/2", SELLADOR, CI-MASTIK, FLETES, ACARREOS, FIJACIÓN, ALINEACIÓN, NIVELACIÓN, MANIOBRAS, ALMACENAJE, ANDAMIOS, HERRAMIENTA, EQUIPO, LIMPIEZA. | KG | 114 | 57.32 | 6534.48
INACBO-08 | LÁMINA GALVANIZADA MCA. GALVAK, CALIBRE # 22 PARA LA CONSTRUCCIÓN DE DUCTOS DE INYECCIÓN Y RETORNO DE AIRE, DE LOS SIGUIENTES CALIBRES, INCLUYE: SUMINISTRO E INSTALACIÓN, MATERIAL Y MANO DE OBRA, TRAZO,MEDICIÓN,CORTES, DOBLECES, ENGARGOLADO, ARMADO, DESPERDICIOS, PIJAS GALVANIZADAS DEL NO. 8 X 1/2", SELLADOR, CI-MASTIK, FLETES, ACARREOS, FIJACIÓN, ALINEACIÓN, NIVELACIÓN, MANIOBRAS, ALMACENAJE, ANDAMIOS, HERRAMIENTA, EQUIPO, LIMPIEZA. | KG | 26 | 61.16 | 1590.16
INACBO-09 | AISLAMIENTO TÉRMICO A BASE DE FIBRA DE VIDRIO TIPO RF-3100 DE 1" DE ESPESOR, MARCA VITROFIBRAS O SIMILAR, SELLADO EN TODOS SUS TRASLAPES, INCLUYE: SUMINISTRO E INSTALACIÓN, COLOCACIÓN Y FIJACIÓN, MATERIALES Y MANO DE OBRA, MEDICIÓN, TRAZO,CORTES, DOBLECES, DESPERDICIOS, BARRERA DE VAPOR CON FOIL DE ALUMINIO, TRASLAPES DE 1", ADHESIVO PARA FIBRA DE VIDRIO MCA. GF, MOD. CM-270, SELLADO EN JUNTAS, CON CI MASTIK, ALINEACIÓN, FLETES, ACARREOS, ANDAMIOS, HERRAMIENTA, EQUIPO, LIMPIEZA. | M2 | 23 | 170.96 | 3932.08
INACBO-10 | JUNTA FLEXIBLE A BASE DE LONA AHULADA, DEL N° 10, CON ANCHO DE 8" (0.20 MTS.), PARA DUCTOS Y EQUIPOS, CON MARCO DE SOLERA DE FO. NO. DE 1" X 1/8" DE ESP., PIJAS DE 13 MM A CADA 10 CM. CON UNIONES COSIDAS, INCLUYE: SUMINISTRO E INSTALACIÓN, MATERIALES Y MANO DE OBRA, CONEXIÓN A DUCTOS Y /O EQUIPOS, ALMACEN, ACARREOS, ADHESIVO MCA. GF, MOD. CM-270, HILO CAÑAMO Y/O DE PLÁSTICO, AGUJA, SELLADO DE UNIONES CON SELLADOR CI-MASTIK, CORTES, DESPERDICIOS, ALINEACIÓN, FLETES, MANIOBRAS, ALMACENAJE, ANDAMIOS, PRUEBAS DE SELLADO HERRAMIENTA, EQUIPO, LIMPIEZA. | PZA | 4 | 555.8 | 2223.2
INACBO-11 | SUMINISTRO E INSTALACIÓN DE DIFUSOR DE INYECCIÓN REDONDO DE 10" Ø, MARCA INESS O SIMILAR, MODELO VJR, DE LAS SIGUIENTES MEDIDAS, CONSTRUIDO EN ACERO, INCLUYE: CONTROL DE VOLUMEN, COLOCACIÓN Y FIJACIÓN, MATERIALES Y MANO DE OBRA, CONEXIÓN A DUCTO FLEXIBLE O A DUCTO DE LÁMINA, FIJACIÓN MEDIANTE PIJAS GALVANIZADAS DEL NO. 8X3/4", ALINEACIÓN, BALANCEO, FLETES, ACARREOS, MANIOBRAS, ALMACENAJE, ANDAMIOS, HERRAMIENTAS, EQUIPO, LIMPIEZA. | PZA | 4 | 1108.76 | 4435.04
INACBO-12 | SUMINISTRO E INSTALACIÓN DE DIFUSOR DE INYECCIÓN REDONDO DE 12" Ø, MARCA INESS O SIMILAR, MODELO VJR, DE LAS SIGUIENTES MEDIDAS, CONSTRUIDO EN ACERO, INCLUYE: CONTROL DE VOLUMEN, COLOCACIÓN Y FIJACIÓN, MATERIALES Y MANO DE OBRA, CONEXIÓN A DUCTO FLEXIBLE O A DUCTO DE LÁMINA, FIJACIÓN MEDIANTE PIJAS GALVANIZADAS DEL NO. 8X3/4", ALINEACIÓN, BALANCEO, FLETES, ACARREOS, MANIOBRAS, ALMACENAJE, ANDAMIOS, HERRAMIENTAS, EQUIPO, LIMPIEZA. | PZA | 4 | 1333.16 | 5332.64
INACBO-13 | SUMINISTRO E INSTALACIÓN DE DIFUSOR DE INYECCIÓN REDONDO DE 14" Ø, MARCA INESS O SIMILAR, MODELO VJR, DE LAS SIGUIENTES MEDIDAS, CONSTRUIDO EN ACERO, INCLUYE: CONTROL DE VOLUMEN, COLOCACIÓN Y FIJACIÓN, MATERIALES Y MANO DE OBRA, CONEXIÓN A DUCTO FLEXIBLE O A DUCTO DE LÁMINA, FIJACIÓN MEDIANTE PIJAS GALVANIZADAS DEL NO. 8X3/4", ALINEACIÓN, BALANCEO, FLETES, ACARREOS, MANIOBRAS, ALMACENAJE, ANDAMIOS, HERRAMIENTAS, EQUIPO, LIMPIEZA. | PZA | 5 | 1698.11 | 8490.55
INACBO-14 | REJILLA DE RETORNO TIPO LINEAL MARCA INESS O SIMILAR, MODELO TC, CONSTRUIDA EN ACERO, DE 10" DE ALTO X 1.40 ML, INCLUYE: CONTROL DE VOLUMEN, SUMINISTRO E INSTALACIÓN, MATERIALES, MATERIALES Y MANO DE OBRA, TRAZO, COLOCACIÓN, FIJACIÓN, ALINEACIÓN, ALINEACIÓN, TORNILLERÍA GALVANIZADA, FLETES, ACARREOS, MANIOBRAS, ALMACENAJE, ANDAMIOS, HERRAMIENTAS, EQUIPO, LIMPIEZA. | PZA | 3 | 989.22 | 2967.66
INACBO-15 | SUMINISTRO E INSTALACIÓNDE COMPUERTA CIRCULAR MANUAL DE 10" Ø, PARA BALANCEO DE AIRE MARCA INESS O SIMILAR, MODELO RBD, EN LAS SIGUIENTES MEDIDAS, INCLUYE: COLOCACIÓN Y FIJACIÓN, MATERIALES Y MANO DE OBRA, CONEXIÓN A DUCTO FLEXIBLE CON CUELLO DE LAS DE LAS SIGUIENTES MEDIDAS, INCLUYE: COLOCACIÓN Y FIJACIÓN, MATERIALES Y MANO DE OBRA, CONEXIÓN A DUCTO FLEXIBLE O A DUCTO DE LÁMINA, FIJACIÓN MEDIANTE PIJAS GALVANIZADAS DEL NO. 8X3/4", ALINEACIÓN, BALANCEO, FLETES, ACARREOS, MANIOBRAS, ALMACENAJE, ANDAMIOS, HERRAMIENTAS, EQUIPO, LIMPIEZA. | PZA | 4 | 495.9 | 1983.6
INACBO-16 | SUMINISTRO E INSTALACIÓNDE COMPUERTA CIRCULAR MANUAL DE 12" Ø, PARA BALANCEO DE AIRE MARCA INESS O SIMILAR, MODELO RBD, EN LAS SIGUIENTES MEDIDAS, INCLUYE: COLOCACIÓN Y FIJACIÓN, MATERIALES Y MANO DE OBRA, CONEXIÓN A DUCTO FLEXIBLE CON CUELLO DE LAS DE LAS SIGUIENTES MEDIDAS, INCLUYE: COLOCACIÓN Y FIJACIÓN, MATERIALES Y MANO DE OBRA, CONEXIÓN A DUCTO FLEXIBLE O A DUCTO DE LÁMINA, FIJACIÓN MEDIANTE PIJAS GALVANIZADAS DEL NO. 8X3/4", ALINEACIÓN, BALANCEO, FLETES, ACARREOS, MANIOBRAS, ALMACENAJE, ANDAMIOS, HERRAMIENTAS, EQUIPO, LIMPIEZA. | PZA | 4 | 569.24 | 2276.96
INACBO-17 | SUMINISTRO E INSTALACIÓNDE COMPUERTA CIRCULAR MANUAL DE 14" Ø, PARA BALANCEO DE AIRE MARCA INESS O SIMILAR, MODELO RBD, EN LAS SIGUIENTES MEDIDAS, INCLUYE: COLOCACIÓN Y FIJACIÓN, MATERIALES Y MANO DE OBRA, CONEXIÓN A DUCTO FLEXIBLE CON CUELLO DE LAS DE LAS SIGUIENTES MEDIDAS, INCLUYE: COLOCACIÓN Y FIJACIÓN, MATERIALES Y MANO DE OBRA, CONEXIÓN A DUCTO FLEXIBLE O A DUCTO DE LÁMINA, FIJACIÓN MEDIANTE PIJAS GALVANIZADAS DEL NO. 8X3/4", ALINEACIÓN, BALANCEO, FLETES, ACARREOS, MANIOBRAS, ALMACENAJE, ANDAMIOS, HERRAMIENTAS, EQUIPO, LIMPIEZA. | PZA | 5 | 654.46 | 3272.3
INACBO-18 | SUMINISTRO E INSTALACIÓN DE COLLARÍN DE 10", MARCA INESS O SIMILAR, MODELO -, EN LAS SIGUIENTES MEDIDAS, INCLUYE: COLOCACIÓN Y FIJACIÓN, MATERIALES Y MANO DE OBRA, CONEXIÓN A DUCTO FLEXIBLE CON CUELLO DE LAS DE LAS SIGUIENTES MEDIDAS, INCLUYE: COLOCACIÓN Y FIJACIÓN, MATERIALES Y MANO DE OBRA, CONEXIÓN A DUCTO FLEXIBLE O A DUCTO DE LÁMINA, FIJACIÓN MEDIANTE PIJAS GALVANIZADAS DEL NO. 8X3/4", ALINEACIÓN, BALANCEO, FLETES, ACARREOS, MANIOBRAS, ALMACENAJE, ANDAMIOS, HERRAMIENTAS, EQUIPO, LIMPIEZA. | PZA | 4 | 83.9 | 335.6
INACBO-19 | SUMINISTRO E INSTALACIÓN DE COLLARÍN DE 12", MARCA INESS O SIMILAR, MODELO -, EN LAS SIGUIENTES MEDIDAS, INCLUYE: COLOCACIÓN Y FIJACIÓN, MATERIALES Y MANO DE OBRA, CONEXIÓN A DUCTO FLEXIBLE CON CUELLO DE LAS DE LAS SIGUIENTES MEDIDAS, INCLUYE: COLOCACIÓN Y FIJACIÓN, MATERIALES Y MANO DE OBRA, CONEXIÓN A DUCTO FLEXIBLE O A DUCTO DE LÁMINA, FIJACIÓN MEDIANTE PIJAS GALVANIZADAS DEL NO. 8X3/4", ALINEACIÓN, BALANCEO, FLETES, ACARREOS, MANIOBRAS, ALMACENAJE, ANDAMIOS, HERRAMIENTAS, EQUIPO, LIMPIEZA. | PZA | 4 | 93.46 | 373.84
INACBO-20 | SUMINISTRO E INSTALACIÓN DE COLLARÍN DE 14", MARCA INESS O SIMILAR, MODELO -, EN LAS SIGUIENTES MEDIDAS, INCLUYE: COLOCACIÓN Y FIJACIÓN, MATERIALES Y MANO DE OBRA, CONEXIÓN A DUCTO FLEXIBLE CON CUELLO DE LAS DE LAS SIGUIENTES MEDIDAS, INCLUYE: COLOCACIÓN Y FIJACIÓN, MATERIALES Y MANO DE OBRA, CONEXIÓN A DUCTO FLEXIBLE O A DUCTO DE LÁMINA, FIJACIÓN MEDIANTE PIJAS GALVANIZADAS DEL NO. 8X3/4", ALINEACIÓN, BALANCEO, FLETES, ACARREOS, MANIOBRAS, ALMACENAJE, ANDAMIOS, HERRAMIENTAS, EQUIPO, LIMPIEZA. | PZA | 5 | 105.93 | 529.65
INACBO-21 | SUMINISTRO E INSTALACIÓN DE DUCTO CIRCULAR ENGARGOLADO EN ESPIRAL, MARCA VERMONT TIPO SPIRORIB SRB DE 10" Ø, FABRICADO DE LÁMINA GALVANIZADA, CALIBRE 28, CON DOBLE DUCTO Y AISLAMIENTO DE POLIURETANO DE 1" DE ESPESOR, DE LAS SIGUIENTES DIMENSIONES, INCLUYE: MATERIALES, MANO DE OBRA, TRAZO, MEDICIÓN, CORTES, DOBLECES, DESPERDICIOS, PIJAS GALVANIZADAS DE N° 8 X 1/2", SELLADOR, CI-MASTIK, FLETES, ACARREOS, FIJACIÓN, ALINEACIÓN, NIVELACIÓN, MANIOBRAS, ALMACENAJE, ANDAMIOS, HERRAMIENTA, EQUIPO, LIMPIEZA. | ML | 12.3 | 307.96 | 3787.91
INACBO-22 | SUMINISTRO E INSTALACIÓN DE DUCTO CIRCULAR ENGARGOLADO EN ESPIRAL, MARCA VERMONT TIPO SPIRORIB SRB DE 12" Ø, FABRICADO DE LÁMINA GALVANIZADA, CALIBRE 28, CON DOBLE DUCTO Y AISLAMIENTO DE POLIURETANO DE 1" DE ESPESOR, DE LAS SIGUIENTES DIMENSIONES, INCLUYE: MATERIALES, MANO DE OBRA, TRAZO, MEDICIÓN, CORTES, DOBLECES, DESPERDICIOS, PIJAS GALVANIZADAS DE N° 8 X 1/2", SELLADOR, CI-MASTIK, FLETES, ACARREOS, FIJACIÓN, ALINEACIÓN, NIVELACIÓN, MANIOBRAS, ALMACENAJE, ANDAMIOS, HERRAMIENTA, EQUIPO, LIMPIEZA. | ML | 8.57 | 362.97 | 3110.65
INACBO-23 | SUMINISTRO E INSTALACIÓN DE DUCTO CIRCULAR ENGARGOLADO EN ESPIRAL, MARCA VERMONT TIPO SPIRORIB SRB DE 14" Ø, FABRICADO DE LÁMINA GALVANIZADA, CALIBRE 28, CON DOBLE DUCTO Y AISLAMIENTO DE POLIURETANO DE 1" DE ESPESOR, DE LAS SIGUIENTES DIMENSIONES, INCLUYE: MATERIALES, MANO DE OBRA, TRAZO, MEDICIÓN, CORTES, DOBLECES, DESPERDICIOS, PIJAS GALVANIZADAS DE N° 8 X 1/2", SELLADOR, CI-MASTIK, FLETES, ACARREOS, FIJACIÓN, ALINEACIÓN, NIVELACIÓN, MANIOBRAS, ALMACENAJE, ANDAMIOS, HERRAMIENTA, EQUIPO, LIMPIEZA. | ML | 17.21 | 420.25 | 7232.5
INACBO-24 | SUMINISTRO E INSTALACIÓN DE DUCTO CIRCULAR ENGARGOLADO EN ESPIRAL, MARCA VERMONT TIPO SPIRORIB SRB DE 16" Ø, FABRICADO DE LÁMINA GALVANIZADA, CALIBRE 28, CON DOBLE DUCTO Y AISLAMIENTO DE POLIURETANO DE 1" DE ESPESOR, DE LAS SIGUIENTES DIMENSIONES, INCLUYE: MATERIALES, MANO DE OBRA, TRAZO, MEDICIÓN, CORTES, DOBLECES, DESPERDICIOS, PIJAS GALVANIZADAS DE N° 8 X 1/2", SELLADOR, CI-MASTIK, FLETES, ACARREOS, FIJACIÓN, ALINEACIÓN, NIVELACIÓN, MANIOBRAS, ALMACENAJE, ANDAMIOS, HERRAMIENTA, EQUIPO, LIMPIEZA. | ML | 7.5 | 498.38 | 3737.85
INACBO-25 | SUMINISTRO E INSTALACIÓN DE DUCTO CIRCULAR ENGARGOLADO EN ESPIRAL, MARCA VERMONT TIPO SPIRORIB SRB DE 20" Ø, FABRICADO DE LÁMINA GALVANIZADA, CALIBRE 28, CON DOBLE DUCTO Y AISLAMIENTO DE POLIURETANO DE 1" DE ESPESOR, DE LAS SIGUIENTES DIMENSIONES, INCLUYE: MATERIALES, MANO DE OBRA, TRAZO, MEDICIÓN, CORTES, DOBLECES, DESPERDICIOS, PIJAS GALVANIZADAS DE N° 8 X 1/2", SELLADOR, CI-MASTIK, FLETES, ACARREOS, FIJACIÓN, ALINEACIÓN, NIVELACIÓN, MANIOBRAS, ALMACENAJE, ANDAMIOS, HERRAMIENTA, EQUIPO, LIMPIEZA. | ML | 22.25 | 615.94 | 13704.67
INACBO-26 | SUMINISTRO E INSTALACIÓN DE CODO, MARCA VERMONT O SIMILAR DE 90°X 12"Ø, INCLUYE: MATERIAL, EQUIPO, HERRAMIENTA, MANO DE OBRA Y TODO LO NECESARIO PARA SU CORRECTA EJECUCION | PZA | 4 | 257.09 | 1028.36
INACBO-27 | SUMINISTRO E INSTALACIÓN DE CODO, MARCA VERMONT O SIMILAR DE 45°X 12"Ø, INCLUYE: MATERIAL, EQUIPO, HERRAMIENTA, MANO DE OBRA Y TODO LO NECESARIO PARA SU CORRECTA EJECUCION | PZA | 4 | 200.1 | 800.4
INACBO-28 | SUMINISTRO E INSTALACIÓN DE CODO, MARCA VERMONT O SIMILAR DE 45°X 12"Ø, INCLUYE: MATERIAL, EQUIPO, HERRAMIENTA, MANO DE OBRA Y TODO LO NECESARIO PARA SU CORRECTA EJECUCION | PZA | 1 | 200.1 | 200.1
INACBO-29 | SUMINISTRO E INSTALACIÓN DE CODO, MARCA VERMONTO SIMILAR DE 90°X 20"Ø, INCLUYE: MATERIAL, EQUIPO, HERRAMIENTA, MANO DE OBRA Y TODO LO NECESARIO PARA SU CORRECTA EJECUCION | PZA | 5 | 812.96 | 4064.8
INACBO-30 | SUMINISTRO E INSTALACIÓN DE CODO, MARCA VERMONTO SIMILAR DE 90°X 14"Ø, INCLUYE: MATERIAL, EQUIPO, HERRAMIENTA, MANO DE OBRA Y TODO LO NECESARIO PARA SU CORRECTA EJECUCION | PZA | 1 | 355.68 | 355.68
INACBO-31 | SUMINISTRO E INSTALACIÓN DE CODO, MARCA VERMONTO SIMILAR DE 90°X 10"Ø, INCLUYE: MATERIAL, EQUIPO, HERRAMIENTA, MANO DE OBRA Y TODO LO NECESARIO PARA SU CORRECTA EJECUCION | PZA | 6 | 209.97 | 1259.82
INACBO-32 | SUMINISTRO E INSTALACIÓN DE REDUCCIÓN CONCENTRICA, MARCA VERMONTO SIMILAR DE 20"X 16"Ø, INCLUYE: MATERIAL, EQUIPO, HERRAMIENTA, MANO DE OBRA Y TODO LO NECESARIO PARA SU CORRECTA EJECUCION | PZA | 2 | 390 | 780
INACBO-33 | SUMINISTRO E INSTALACIÓN DE REDUCCIÓN CONCENTRICA, MARCA VERMONTO SIMILAR DE 20"X 14"Ø, INCLUYE: MATERIAL, EQUIPO, HERRAMIENTA, MANO DE OBRA Y TODO LO NECESARIO PARA SU CORRECTA EJECUCION | PZA | 1 | 330.17 | 330.17
INACBO-34 | SUMINISTRO E INSTALACIÓN DE REDUCCIÓN CONCENTRICA, MARCA VERMONTO SIMILAR DE 16"X 14"Ø, INCLUYE: MATERIAL, EQUIPO, HERRAMIENTA, MANO DE OBRA Y TODO LO NECESARIO PARA SU CORRECTA EJECUCION | PZA | 1 | 194.88 | 194.88
INACBO-35 | SUMINISTRO E INSTALACIÓN DE REDUCCIÓN CONCENTRICA, MARCA VERMONTO SIMILAR DE 16"X 12"Ø, INCLUYE: MATERIAL, EQUIPO, HERRAMIENTA, MANO DE OBRA Y TODO LO NECESARIO PARA SU CORRECTA EJECUCION | PZA | 1 | 189.23 | 189.23
INACBO-36 | SUMINISTRO E INSTALACIÓN DE COPLE, MARCA VERMONTO SIMILAR DE 20"Ø, INCLUYE: MATERIAL, EQUIPO, HERRAMIENTA, MANO DE OBRA Y TODO LO NECESARIO PARA SU CORRECTA EJECUCION | PZA | 9 | 84.83 | 763.47
INACBO-37 | SUMINISTRO E INSTALACIÓN DE COPLE, MARCA VERMONTO SIMILAR DE 18"Ø, INCLUYE: MATERIAL, EQUIPO, HERRAMIENTA, MANO DE OBRA Y TODO LO NECESARIO PARA SU CORRECTA EJECUCION | PZA | 3 | 78.3 | 234.9
INACBO-38 | SUMINISTRO E INSTALACIÓN DE COPLE, MARCA VERMONTO SIMILAR DE 16"Ø, INCLUYE: MATERIAL, EQUIPO, HERRAMIENTA, MANO DE OBRA Y TODO LO NECESARIO PARA SU CORRECTA EJECUCION | PZA | 3 | 58.73 | 176.19
INACBO-39 | SUMINISTRO E INSTALACIÓN DE COPLE, MARCA VERMONTO SIMILAR DE 14"Ø, INCLUYE: MATERIAL, EQUIPO, HERRAMIENTA, MANO DE OBRA Y TODO LO NECESARIO PARA SU CORRECTA EJECUCION | PZA | 7 | 61.34 | 429.38
INACBO-40 | SUMINISTRO E INSTALACIÓN DE COPLE, MARCA VERMONTO SIMILAR DE 12"Ø, INCLUYE: MATERIAL, EQUIPO, HERRAMIENTA, MANO DE OBRA Y TODO LO NECESARIO PARA SU CORRECTA EJECUCION | PZA | 4 | 61.34 | 245.36
INACBO-41 | SUMINISTRO E INSTALACIÓN DE COPLE, MARCA VERMONTO SIMILAR DE 10"Ø, INCLUYE: MATERIAL, EQUIPO, HERRAMIENTA, MANO DE OBRA Y TODO LO NECESARIO PARA SU CORRECTA EJECUCION | PZA | 5 | 52.2 | 261 | revisar todo, sale a 11000 pesos el m2 de acondicionamiento
INACBO-42 | SUMINISTRO E INSTALACIÓN DE YEE DOBLE DE 20"Ø, CON DOS SALIDA A 45° X 12"Ø , MARCA VERMONTO SIMILAR , INCLUYE: MATERIAL, EQUIPO, HERRAMIENTA, MANO DE OBRA Y TODO LO NECESARIO PARA SU CORRECTA EJECUCION | PZA | 1 | 910.28 | 910.28
INACBO-43 | SUMINISTRO E INSTALACIÓN DE YEE DOBLE DE 16"Ø, CON DOS SALIDA A 45° X 12"Ø , MARCA VERMONTO SIMILAR , INCLUYE: MATERIAL, EQUIPO, HERRAMIENTA, MANO DE OBRA Y TODO LO NECESARIO PARA SU CORRECTA EJECUCION | PZA | 1 | 672.08 | 672.08
INACBO-44 | SUMINISTRO E INSTALACIÓN DE YEE DOBLE DE 12"Ø, CON DOS SALIDA A 45° X 10"Ø , MARCA VERMONTO SIMILAR , INCLUYE: MATERIAL, EQUIPO, HERRAMIENTA, MANO DE OBRA Y TODO LO NECESARIO PARA SU CORRECTA EJECUCION | PZA | 1 | 438.48 | 438.48
INACBO-45 | SUMINISTRO E INSTALACIÓN DE YEE DE 20"Ø, CON UNA SALIDA A 45° X 10"Ø , MARCA VERMONTO SIMILAR , INCLUYE: MATERIAL, EQUIPO, HERRAMIENTA, MANO DE OBRA Y TODO LO NECESARIO PARA SU CORRECTA EJECUCION | PZA | 1 | 910.28 | 910.28
INACBO-46 | SUMINISTRO E INSTALACIÓN DE TEE ECO DE 20"Ø, CON UNA SALIDA A 90° X 10"Ø , MARCA VERMONTO SIMILAR , INCLUYE: MATERIAL, EQUIPO, HERRAMIENTA, MANO DE OBRA Y TODO LO NECESARIO PARA SU CORRECTA EJECUCION | PZA | 1 | 895.22 | 895.22
INACBO-47 | SUMINISTRO E INSTALACIÓN DE TEE ECO DE 20"Ø, CON UNA SALIDA A 90° X 14"Ø , MARCA VERMONTO SIMILAR , INCLUYE: MATERIAL, EQUIPO, HERRAMIENTA, MANO DE OBRA Y TODO LO NECESARIO PARA SU CORRECTA EJECUCION | PZA | 2 | 920.22 | 1840.44
INACBO-48 | SUMINISTRO E INSTALACIÓN DE TEE ECO DE 14"Ø, CON UNA SALIDA A 90° X 12"Ø , MARCA VERMONTO O SIMILAR , INCLUYE: MATERIAL, EQUIPO, HERRAMIENTA, MANO DE OBRA Y TODO LO NECESARIO PARA SU CORRECTA EJECUCION | PZA | 2 | 855.36 | 1710.72
INACBO-49 | SUMINISTRO E INSTALACIÓN DE TUBO DE COBRE DE 2"Ø, INCLUYE: MATERIALES, MANO DE OBRA, TRAZO, MEDICIÓN, CORTES, DOBLECES, DESPERDICIOS, OLDADURA, FLETES, ACARREOS, FIJACIÓN, ALINEACIÓN, NIVELACIÓN, ALMACENAJE, ANDAMIOS, HERRAMIENTA, EQUIPO, LIMPIEZA. | ML | 4 | 712.47 | 2849.88
INACBO-50 | SUMINISTRO E INSTALACIÓN DE TUBO DE COBRE DE 1"Ø, INCLUYE: MATERIALES, MANO DE OBRA, TRAZO, MEDICIÓN, CORTES, DOBLECES, DESPERDICIOS, OLDADURA, FLETES, ACARREOS, FIJACIÓN, ALINEACIÓN, NIVELACIÓN, ALMACENAJE, ANDAMIOS, HERRAMIENTA, EQUIPO, LIMPIEZA. | ML | 2 | 265.36 | 530.72
INACBO-51 | SUMINISTRO E INSTALACIÓN DE CODO DE COBRE DE 2"Ø, INCLUYE: MATERIALES, MANO DE OBRA, TRAZO, MEDICIÓN, CORTES, DOBLECES, DESPERDICIOS, OLDADURA, FLETES, ACARREOS, FIJACIÓN, ALINEACIÓN, NIVELACIÓN, ALMACENAJE, ANDAMIOS, HERRAMIENTA, EQUIPO, LIMPIEZA. | PZA | 4 | 143.55 | 574.2
INACBO-52 | SUMINISTRO E INSTALACIÓN DE CODO DE COBRE DE 1"Ø, INCLUYE: MATERIALES, MANO DE OBRA, TRAZO, MEDICIÓN, CORTES, DOBLECES, DESPERDICIOS, OLDADURA, FLETES, ACARREOS, FIJACIÓN, ALINEACIÓN, NIVELACIÓN, ALMACENAJE, ANDAMIOS, HERRAMIENTA, EQUIPO, LIMPIEZA. | PZA | 4 | 110.59 | 442.36
INACBO-53 | SUMINISTRO E INSTALACIÓN DE AISLAMIENTO TÉRMICO A BASE DE MEDIAS CAÑAS DE FIBRA DE VIDRIO VITROFORM DE 1" DE ESPESOR, MARCA VITROFIBRAS O SIMILAR, INCLUYE: RECUBRIMIENTO CONTRA INTEMPERIE A BASE DE MENBRANA DE POLIESTER Y CUBIERTA CON LÁMINA DE ALUMINIO CALIBRE 26, SUJETO CON REMACHES POP, COLOCACIÓN Y FIJACIÓN, MATERIALES Y MANO DE OBRA, MEDICIÓN, TRAZO,CORTES, DOBLECES, DESPERDICIOS, ALINEACIÓN, FLETES, ACARREOS, ANDAMIOS, HERRAMIENTA, EQUIPO, LIMPIEZA. | ML | 4 | 655.35 | 2621.4
INACBO-54 | SUMINISTRO E INSTALACIÓN DE SOPORTE PARA DUCTO A BASE DE ZETAS DE LÁMINA GALVANIZADA, CALIBRE 24, ANCLAS DE 1/4" Ø, PIJAS, TUERCAS Y ROLDANAS, INCLUYE: MATERIALES Y MANO DE OBRRA , 2 SOLERAS DE LÁMINA GALVANIZADA, CALIBRE 24 DE 1" DE ANCHO; INSTALACIÓN Y FIJACIÓN EN LOSA Y/O MURO A 2.0 MTS. MEDIANTE 2 ANCLAS COMPLETAS HILTI T-32 CON CARGA MORADA, 2 TUERCAS CABEZA HEXAGONAL DE 1/4" Y 2 ROLDANAS PLANAS DE 2 ROLDANAS PLANAS DE 1/4"; PIJAS DEL NO. 10 X 3/4", ALINEACIÓN, BALANCEO, FLETES, ACARREOS, MANIOBRAS, ALMACENAJE, ANDAMIOS, HERRAMIENTAS, EQUIPO, LIMPIEZA. | PZA | 40 | 395.36 | 15814.4
INACBO-55 | ARRANQUE, PRUEBAS, AJUSTE Y BALANCEO DEL SISTEMA, INCLUYE: MANO DE OBRA, GARANTÍAS, MANUALES E INSTRUCTIVOS DE OPERACIÓN E INSTALACIÓN, CAPACITACIÓN, PRUEBAS DE ARRANQUE Y FUNCIONALIDAD, MANIOBRAS, NIVELACIÓN, ANDAMIOS, EQUIPO, HERRAMIENTAS, LIMPIEZA. | PZA | 1 | 2500 | 2500
INACBO-56 | CABLE BELDEN PARA EL CONTROL DE TERMOSTATOS Y HUMIDOSTATOA, INCLUYE: MATERIALES Y MANO DE OBRA, GARANTÍAS, EQUIPO, HERRAMIENTAS, LIMPIEZA. | PZA | 1 | 1255.36 | 1255.36
INACBO-57 | SEÑALIZACIÓN DE EQUIPOS, INCLUYE: MATERIALES Y MANO DE OBRA, GARANTÍAS, EQUIPO, HERRAMIENTAS, LIMPIEZA. | PZA | 1 | 1565.36 | 1565.36
INACBO-58 | CAPACITACIÓN DE PERSONAL TECNICO PARA LA CORRECTA OPERACIÓN DE LOS EQUIPO Y EL SISTEMA DE AIRE ACONDICIONADO. INCLUYE: FICHAS TÉCNICAS Y MATERIAL NECESARIO PARA LA CORRECTA OPERACIÓN DEL SISTEMA, IMPARTIDO POR PARTE DE LOS ESPECIALISTAS. P.U.O.T. | PZA | 1 | 3500 | 3500
1900598.2
I-9.15 | INSTALACIÓN DE VOZ Y DATOS BODEGA
INVDBO-01 | TUBERÍA CONDUIT DE PDG DE 21 MM (3/4") DE DIÁMETRO, MARCA PEASA JÚPITER O EQUIVALENTE EN CALIDAD, CONSIDERANDO GUÍA DE ALAMBRE GALVANIZADO CALIBRE 14. INCLUYE: MATERIALES, MANO DE OBRA, HERRAMIENTA, EQUIPO, DESPERDICIOS, CORTES, ANDAMIOS, ACARREOS HORIZONTALES Y/O VERTICALES AL SITIO DE LOS TRABAJOS, LIMPIEZA DEL ÁREA. P.U.O.T. | M | 20 | 43.05 | 861
INVDBO-02 | COPLE PARA TUBERÍA CONDUIT DE PDG DE 21 MM (3/4") DE DIÁMETRO, MARCA PEASA JÚPITER O EQUIVALENTE EN CALIDAD, CONSIDERANDO GUÍA DE ALAMBRE GALVANIZADO CALIBRE 14. INCLUYE: MATERIALES, MANO DE OBRA, HERRAMIENTA, EQUIPO, DESPERDICIOS, CORTES, ANDAMIOS, ACARREOS HORIZONTALES Y/O VERTICALES AL SITIO DE LOS TRABAJOS, LIMPIEZA DEL ÁREA. P.U.O.T. | PZA | 14 | 14.35 | 200.9
INVDBO-03 | CODO CONDUIT DE PDG DE 21 MM (3/4") DE DIÁMETRO, MARCA PEASA JÚPITER O EQUIVALENTE EN CALIDAD, CONSIDERANDO GUÍA DE ALAMBRE GALVANIZADO CALIBRE 14. INCLUYE: MATERIALES, MANO DE OBRA, HERRAMIENTA, EQUIPO, DESPERDICIOS, CORTES, ANDAMIOS, ACARREOS HORIZONTALES Y/O VERTICALES AL SITIO DE LOS TRABAJOS, LIMPIEZA DEL ÁREA. P.U.O.T. | PZA | 8 | 13.26 | 106.08
INVDBO-04 | CONECTOR RECTO PARA TUBO CONDUIT PDG DE 21 MM(3/4")DE DIÁMETRO GALVANIZADOS, MARCA PEASA JÚPITER O EQUIVALENTE EN CALIDAD. INCLUYE: MATERIALES, MANO DE OBRA, HERRAMIENTA, EQUIPO, DESPERDICIOS, CORTES, ANDAMIOS, ACARREOS HORIZONTALES Y/O VERTICALES AL SITIO DE LOS TRABAJOS, LIMPIEZA DEL ÁREA AL TERMINO DE LOS TRABAJOS. P.U.O.T. | PZA | 4 | 16.36 | 65.44
INVDBO-05 | CAJA CUADRADA DE LÁMINA GALVANIZADA, ESQUINA BORDEADA, DE 4X4" (10.16X10.16CM), TAPONES DE ORIFICIO LATERAL DE HASTA 1/2 PULG, PARA TUBERÍA DE 21MM (3/4") MARCA RACO O EQUIVALENTE EN CALIDAD, INCLUYE: TORNILLERÍA, MATERIALES, MANO DE OBRA, HERRAMIENTA, EQUIPO, DESPERDICIOS, CORTES, ANDAMIOS, ACARREOS HORIZONTALES Y/O VERTICALES AL SITIO DE LOS TRABAJOS, LIMPIEZA DEL ÁREA. P.U.O.T. | PZA | 5 | 159 | 795
INVDBO-06 | SOBRE TAPA PARA CAJA REGISTRO DE LÁMINA GALVANIZADA DE 4X4" (10.16X10.16CM), MARCA RACO O EQUIVALENTE EN CALIDAD, INCLUYE: TORNILLERÍA, MATERIALES, MANO DE OBRA, HERRAMIENTA, EQUIPO, DESPERDICIOS, CORTES, ANDAMIOS, ACARREOS HORIZONTALES Y/O VERTICALES AL SITIO DE LOS TRABAJOS, LIMPIEZA DEL ÁREA. P.U.O.T. | PZA | 5 | 4.26 | 21.3
INVDBO-07 | REGISTRO TELEFÓNICO DE 30X30X13CMS. GALVANIZADO MARCA DAMEX, MODELO REG-TEL-GALV-303013, O EQUIVALENTE EN CALIDAD, INCLUYE: MATERIALES, MANO DE OBRA, HERRAMIENTA, EQUIPO, ANDAMIOS, ACARREOS HORIZONTALES Y/O VERTICALES AL SITIO DE LOS TRABAJOS, LIMPIEZA DEL ÁREA. P.U.O.T. | PZA | 1 | 451.27 | 451.27
INVDBO-08 | SOPORTE ABRAZADERA TIPO UÑA PARA TUBERÍA METÁLICA DE 21MM (3/4" ) DE DIÁMETRO, MOD ALE 3/4", MARCA CROSS LINE O EQUIVALENTE EN CALIDAD, INCLUYE: MATERIALES, MANO DE OBRA, HERRAMIENTA, EQUIPO, DESPERDICIOS, CORTES, ANDAMIOS, ACARREOS HORIZONTALES Y/O VERTICALES AL SITIO DE LOS TRABAJOS, LIMPIEZA DEL ÁREA AL TERMINO DE LOS TRABAJOS. P.U.O.T. | PZA | 4 | 1.36 | 5.44
INVDBO-09 | SOPORTE ABRAZADERA TIPO PERA PARA TUBERÍA DE 21MM (3/4") DE DIÁMETRO, MOD AP269-3/4" MARCA CROSS LINE O EQUIVALENTE EN CALIDAD, INCLUYE: SUMINISTRO Y COLOCACIÓN DE LOS MATERIALES, ELEMENTOS DE FIJACIÓN A BASE DE TAQUETE DE EXPANSIÓN Y VARILLA ROSCADA DE ¼" DE HASTA 80 CM, INCLUYE TUERCAS DE ¼", MANO DE OBRA, HERRAMIENTA, EQUIPO, DESPERDICIOS, CORTES, ANDAMIOS, ACARREOS HORIZONTALES Y/O VERTICALES AL SITIO DE LOS TRABAJOS, LIMPIEZA DEL ÁREA AL TERMINO DE LOS TRABAJOS. P.U.O.T. | PZA | 10 | 14.42 | 144.2
INVDBO-10 | CABLE UTP, CAT 6A, MARCA BELDEN, INCLUYE: MATERIALES, MANO DE OBRA, HERRAMIENTA, EQUIPO, DESPERDICIOS, CORTES, ANDAMIOS, ACARREOS HORIZONTALES Y/O VERTICALES AL SITIO DE LOS TRABAJOS, LIMPIEZA DEL ÁREA. P.U.O.T. | ML | 50.6 | 40.62 | 2055.37
INVDBO-11 | JACK VOZ Y DATOS, AZUL. RJ-45, CAT. 6A, MARCA BELDEN, INCLUYE: MATERIALES, MANO DE OBRA, HERRAMIENTA, EQUIPO, DESPERDICIOS, CORTES, ANDAMIOS, ACARREOS HORIZONTALES Y/O VERTICALES AL SITIO DE LOS TRABAJOS, LIMPIEZA DEL ÁREA AL TERMINO DE LOS TRABAJOS. P.U.O.T. | PZA | 4 | 139.34 | 557.36
INVDBO-12 | FACE PLATE VOZ Y DATOS 1 PUERTO, MARCA BELDEN, INCLUYE: MATERIALES, MANO DE OBRA, HERRAMIENTA, EQUIPO, DESPERDICIOS, CORTES, ANDAMIOS, ACARREOS HORIZONTALES Y/O VERTICALES AL SITIO DE LOS TRABAJOS, LIMPIEZA DEL ÁREA AL TERMINO DE LOS TRABAJOS. P.U.O.T. | PZA | 4 | 118.76 | 475.04
5738.4
I-9.16 | COMPLEMENTARIOS BODEGA
COMBOD-01 | LIMPIEZA FINA Y GENERAL DE LA OBRA PARA ENTREGA INCLUYE: LIMPIEZA DE CARPINTERIAS, HERRERIAS, PISOS, MUROS, ARTICULOS DE LIMPIEZA, MATERIALES SOBRANTES, RETIRO DE BASURA AL LUGAR DE ACOPIO, MANO DE OBRA, HERRAMIENTA, EQUIPO Y TODO LO NECESARIO PARA SU CORRECTA EJECUCIÓN. | M2 | 170 | 9.13 | 1552.1
1552.1
I-10 | CONSTRUCCIÓN DE RÉPLICA DE LA ANTIGUA ESTACIÓN
I-10.1 | CIMENTACIÓN RÉPLICA
CIREAE-01 | TRAZO Y NIVELACIÓN HASTA 1000 M2 CON EQUIPO TOPOGRÁFICO DE ESTACIÓN TOTAL DE PRECISIÓN EN ÁREA EDIFICABLE PARA ESTABLECER EJES, BANCOS DE NIVEL Y REFERENCIAS Y SEGUIMIENTO DE LOS RESULTADOS A LA VERIFICACIÓN DE PLANIMETRÍA Y ALTIMETRÍA DURANTE EL PROCESO DE EJECUCIÓN DE OBRA CON EQUIPO TOPOGRÁFICO DE ESTACIÓN TOTAL DE PRECISIÓN, EN ÁREA EDIFICABLE PARA ESTABLECER EJES, BANCOS DE NIVEL Y REFERENCIAS; INCLUYE: CUADRILLA TOPOGRÁFICA, EQUIPO, MATERIALES Y MANO DE OBRA POR PERSONAL ESPECIALIZADO EN RESTAURACIÓN CON CÉDULA PROFESIONAL Y PREVIA AUTORIZACIÓN Y SUPERVISIÓN DEL SALVAMENTO ARQUEOLÓGICO E INAH TAMAULIPAS, LOCALIZACIÓN GENERAL, PRISMA, ALINEACIÓN, NIVELES, CAL, HILO CÁÑAMO, VERIFICACIÓN DE BANCOS DE NIVEL, REFERENCIAS EN PUNTOS INAMOVIBLES, ESTACAS, DESLINDES, REPORTES, DOCUMENTOS Y PLANOS DE LA VALIDACIÓN TOPOGRÁFICA Y DE POLIGONAL, SEÑALIZACIÓN Y EQUIPO DE SEGURIDAD, ACARREO DEL MATERIAL A PIE Y/O TRANSPORTE HASTA EL LUGAR QUE INDIQUE LA SUPERVISIÓN, RETIRO DE TODOS LOS MATERIALES DE DESPERDICIO PRODUCTO DE LOS TRABAJOS HASTA EL SITIO DE ACOPIO PARA SU POSTERIOR DESALOJO FUERA DE LA OBRA Y LIMPIEZA EN EL SITIO DE LOS TRABAJOS. | M2 | 683 | 16.25 | 11098.75
CIREAE-02 | LIBERACIÓN CONTROLADA DE PAVIMENTO DE CONCRETO ASFÁLTICO DE HASTA 10 CM., DE ESPESOR CON MARTILLO NEUMÁTICO. INCLUYE: MANO DE OBRA POR PERSONAL ESPECIALIZADO EN RESTAURACIÓN CON CÉDULA PROFESIONAL, PREVIA AUTORIZACIÓN Y SUPERVISIÓN DEL SALVAMENTO ARQUEOLÓGICO E INAH TAMAULIPAS, HERRAMIENTA, SEÑALIZACIÓN Y EQUIPO DE SEGURIDAD, DESPERDICIOS, FLETES, CONSUMIBLES, ACARREOS HORIZONTALES Y VERTICALES A PIE HASTA EL LUGAR QUE INDIQUE LA SUPERVISIÓN DE OBRA, CARGA A CAMIÓN POR MEDIOS MANUALES Y/O MECÁNICOS PARA SU POSTERIOR DESALOJO, LIMPIEZA GENERAL DEL ÁREA DE TRABAJO. | M2 | 210 | 45.13 | 9477.3
CIREAE-03 | EXCAVACIÓN DE CEPA EN MATERIAL TIPO III-A, DE 0.00 A -2.00 M, CON MARTILLO HIDRÁULICO, TRABAJOS EJECUTADOS POR PERSONAL ESPECIALIZADO EN RESTAURACIÓN CON CÉDULA PROFESIONAL, PREVIA AUTORIZACIÓN Y SUPERVISIÓN DEL SALVAMENTO ARQUEOLÓGICO E INAH TAMAULIPAS. INCLUYE: MANO DE OBRA ESPECIALIZADA, HERRAMIENTA, SEÑALIZACIÓN Y EQUIPO DE SEGURIDAD, DESPERDICIOS, FLETES, CONSUMIBLES, ACARREOS HORIZONTALES Y VERTICALES A PIE HASTA EL LUGAR QUE INDIQUE LA SUPERVISIÓN DE OBRA, CARGA A CAMIÓN POR MEDIOS MANUALES Y/O MECÁNICOS PARA SU POSTERIOR DESALOJO, LIMPIEZA GENERAL DEL ÁREA DE TRABAJO. | M3 | 420 | 208.07 | 87389.4 | revisar tema arqueologia
CIREAE-04 | ACARREO EN CAMIÓN DE MATERIAL PRODUCTO DE LA EXCAVACIÓN FUERA DE LA OBRA A TIRO OFICIAL, INCLUYE: ABUNDAMIENTO, MANO DE OBRA ESPECIALIZADA EN RESTAURACIÓN CON CÉDULA PROFESIONAL, PREVIA AUTORIZACIÓN Y SUPERVISIÓN DEL SALVAMENTO ARQUEOLÓGICO E INAH TAMAULIPAS, HERRAMIENTA, CARGA A CAMIÓN POR MEDIO MECÁNICOS SEÑALIZACIÓN Y EQUIPO DE SEGURIDAD, CONSUMIBLES, LONA PARA CUBRIR EN SU TOTALIDAD EL MATERIAL TRANSPORTADO EN CAMIÓN Y LIMPIEZA GENERAL DEL ÁREA DE TRABAJO. | M3 | 420 | 103.12 | 43310.4 | revisar tema arqueologia
CIREAE-06 | PLANTILLA DE 5 CM, DE ESPESOR DE CONCRETO PREMEZCLADO DE F'C=100 KG/CM2, INCLUYE: PREPARACIÓN DE LA SUPERFICIE, NIVELACIÓN, MAESTREADO, COLADO, MANO DE OBRA POR PERSONAL ESPECIALIZADO EN RESTAURACIÓN CON CÉDULA PROFESIONAL Y PREVIA AUTORIZACIÓN Y SUPERVISIÓN DEL SALVAMENTO ARQUEOLÓGICO E INAH TAMAULIPAS, EQUIPO, HERRAMIENTA Y TODO LO NECESARIO PARA SU CORRECTA EJECUCIÓN. | M2 | 118.2 | 155.81 | 18416.74
CIREAE-07 | CIMIENTO DE PIEDRA TIPO PILANCON TRITURADO DE 0.90 M. DE BASE POR 1.40 M. DE ALTURA Y 0.60 M. DE CORONA, ASENTADA CON MORTERO DE CAL HIDRÁULICA, CAL-ARENA POZZOLIME RESTAURA, MARCA POZZOLIME O SIMILAR, ACABADO COMÚN (VER PLANO ESTRUC-01/02), INCLUYE: MATERIALES, ACARREOS, CORTES, DESPERDICIOS, MANO DE OBRA POR PERSONAL ESPECIALIZADO EN RESTAURACIÓN CON CÉDULA PROFESIONAL Y PREVIA AUTORIZACIÓN Y SUPERVISIÓN DEL SALVAMENTO ARQUEOLÓGICO E INAH TAMAULIPAS, EQUIPO Y HERRAMIENTA. | ML | 62.42 | 3309.1 | 206554.02 | revisar piedra braza, no existe en la zona |  |  | CONSTRUIR LA CIMENTACION CON CONCRETO CICLOPEO
4002036 | RELLENO DE ZANJAS PARA CIMENTACIONES CON MATERIAL PRODUCTO DE LA EXCAVACIÓN, COMPACTADO AL 90% DE LA PRUEBA PROCTOR EN CAPAS DE 20 CM: DE ESPESOR. INCLUYE: ACARREOS, TRASPALEOS, INCORPORACIÓN DE AGUA, LIMPIEZA Y RETIRO DE SOBRANTES DE OBRA, EQUIPO, HERRAMIENTA Y MANO DE OBRA Y TODO LO NECESARIO PARA SU CORRECTA EJECUCION. | M3 | 236.4 | 160.34 | 37904.38 | no inclur arqueologia
CIREAE-10 | FIRME DE 10 CM ACABADO COMÚN, ARMADO CON MALLA 6X6/10-10, DE CONCRETO PREMEZCLADO F'C= 200 KG/CM2, INCLUYE: SUMINISTRO DE MATERIALES, ACARREOS, NIVELACIÓN, CIMBRADO DE FRONTERAS, MANO DE OBRA POR PERSONAL ESPECIALIZADO EN RESTAURACIÓN CON CÉDULA PROFESIONAL Y PREVIA AUTORIZACIÓN Y SUPERVISIÓN DEL SALVAMENTO ARQUEOLÓGICO E INAH TAMAULIPAS, EQUIPO Y HERRAMIENTA. | M2 | 118.2 | 299.25 | 35371.35
CIREAE-11 | CIMBRA EN FRONTERAS DE PLATAFORMA, ACABADO CÓMUN A BASE DE TRIPLAY DE 19 MM, BARROTES, DUELAS, POLINES, CHAFLANES, DESMOLDANTE, SUMINISTROS, ACARREOS, HABILITADO, CIMBRADO, DESCIMBRADO, DESPERDICIOS, MANO DE OBRA, EQUIPO, HERRAMIENTA Y TODO LO NECESARIO PARA SU CORRECTA EJECUCIÓN. | M2 | 55.7 | 159.41 | 8879.14 | donde es | DEL FIRME PERO EL FIRME YA TIENE CIMBRE EN EL CONCEPTO
CIREAE-12 | CIMBRA EN RAMPAS, ACABADO APARENTE, A BASE DE TRIPLAY DE PINO DE 16 MM, CON CHAFLANES EN LAS ESQUINAS, INCLUYE: TRAZO Y NIVELACIÓN, MATERIALES, ACARREOS, CORTES, DESPERDICIOS, HABILITADO, DESCIMBRADO, MANO DE OBRA POR PERSONAL ESPECIALIZADO EN RESTAURACIÓN CON CÉDULA PROFESIONAL Y PREVIA AUTORIZACIÓN Y SUPERVISIÓN DEL SALVAMENTO ARQUEOLÓGICO E INAH TAMAULIPAS, EQUIPO Y HERRAMIENTA. | M2 | 17.5 | 354.83 | 6209.53 | donde es | CIMBRA APARENTE PARA RAMPAS , LA CIMBRE QUE TIENE EN EL CONCEPTO DE RAMPAS ES COMUN
CIREAE-13 | RAMPA PARA ESCALERA DE 12 CM. DE ESPESOR, DE CONCRETO HECHO EN OBRA DE F'C=250 KG/CM2, ARMADO CON VARILLAS Y BASTONES DEL NO. 3@15 CM. EN EL SENTIDO LONGITUDINAL Y DEL NO. 3@20 CM. EN EL SENTIDO TRANVERSAL, CON ESCALONES DE 28.5 CM. DE HUELLA Y 18 CM. DE PERALTE, INCLUYE: TRAZO, SUMINISTRO DE MATERIALES, ACARREOS, ELEVACIONES, CORTES, TRASLAPES, DESPERDICIOS, HABILITADO, CIMBRADO ACABADO COMÚN, COLADO, VIBRADO, DESCIMBRADO, LIMPIEZA, MANO DE OBRA POR PERSONAL ESPECIALIZADO EN RESTAURACIÓN CON CÉDULA PROFESIONAL Y PREVIA AUTORIZACIÓN Y SUPERVISIÓN DEL SALVAMENTO ARQUEOLÓGICO E INAH TAMAULIPAS, EQUIPO Y HERRAMIENTA. | M2 | 20 | 715.25 | 14305
CIREAE-14 | IMPERMEABILIZACION DE MUROS Y CHAROLAS DE CONCRETO A BASE DE VAPORTITE 550, DOS MANOS A RAZON DE 1 LT/M2 POR MANO Y UNA APLICACIÓN PREVIA DE HIDROPRIMER, INCLUYE: PREPARACIÓN DE LA SUPERFICIE, MANO DE OBRA POR PERSONAL ESPECIALIZADO EN RESTAURACIÓN CON CÉDULA PROFESIONAL Y PREVIA AUTORIZACIÓN Y SUPERVISIÓN DEL SALVAMENTO ARQUEOLÓGICO E INAH TAMAULIPAS, EQUIPO Y HERRAMIENTA. | M2 | 33.98 | 365.67 | 12425.47 | precio muy alto
491341.48
I-10.2 | ALBAÑILERIA RÉPLICA
ALREAE-01 | FABRICACIÓN DE MUROS PERIMETRALES DE 40 CM DE ESPESOR, DE TABIQUE ROJO RECOCIDO CON APAREJO TIPO TIZÓN, ASENTADA CON MORTERO DE CAL HIDRÁULICA, CAL-ARENA 1:3, POZZOLIME RESTAURA , MARCA POZZOLIME O SIMILAR (VER PLANO ESTRUC-02). INCLUYE: ANDAMIOS, ACARREO DE LOS MATERIALES A EMPLEAR A PIE DE OBRA HASTA 100.00M, ACARREO Y ELEVACIONES EN ZONA DE ACOPIO DENTRO DE LA OBRA HASTA 50.00M, MANO DE OBRA ESPECIALIZADA, EQUIPO DE PROTECCIÓN PERSONAL, LIMPIEZAS DE ÁREAS DESPUÉS DE REALIZAR LOS TRABAJOS, DESPERDICIOS, MATERIALES, HERRAMIENTA, EQUIPO Y TODO LO NECESARIO PARA SU CORRECTA EJECUCIÓN. | M2 | 199.68 | 854.09 | 170544.69 | revisar
ALREAE-02 | FABRICACIÓN DE MUROS DIVISORIOS DE 14CM DE ESPESOR, DE TABIQUE ROJO RECOCIDO, PARA NÚCLEO DE SANITARIO, BODEGA Y CAJA, ASENTADO CON MORTERO DE CAL HIDRÁULICA, CAL ARENA 1:3, POZZOLIME RESTAURA, MARCA POZZOLIME O SIMILAE Y ACABADO COMÚN, INCLUYE: ANDAMIOS, ACARREO DE LOS MATERIALES A EMPLEAR A PIE DE OBRA HASTA 100.00M, ACARREO Y ELEVACIONES EN ZONA DE ACOPIO DENTRO DE LA OBRA HASTA 50.00M, MANO DE OBRA ESPECIALIZADA, EQUIPO DE PROTECCIÓN PERSONAL, PROTECCIÓN DE MUROS Y PISOS PARA EVITAR CONTAMINACIÓN CON EL MATERIAL EMPLEADO, LIMPIEZAS DE ÁREAS DESPUÉS DE REALIZAR LOS TRABAJOS, DESPERDICIOS, MATERIALES, HERRAMIENTA Y EQUIPO. | M2 | 60 | 854.09 | 51245.4
ALREAE-03 | CASTILLO DE CONCRETO ARMADO DE F'C=200 KG/CM2 HECHO EN OBRA, EN SECCIÓN DE 15 X 15 CM. ARMADA CON CUATRO VARILLAS DE 3/8 F'Y=200 KG/CM2 Y ESTRIBOS DE 1/4 @ 15 CM. PARA NÚCLEO DE SANITARIO, BODEGA, TIENDA Y CAJA. INCLUYE: HABILITADO, MATERIALES, CIMBRA COMÚN A DOS CARAS, COLADO A UNA ALTURA DE 0.00 A 6.00 M., DESCIMBRA, ANDAMIOS, ELABORACIÓN, VACIADO Y EXTENDIDO, ACARREO DE LOS MATERIALES A EMPLEAR A PIE DE OBRA HASTA 100.0 M., ACARREO Y ELEVACIONES EN ZONA DE ACOPIO DENTRO DE LA OBRA HASTA 50.00M, MANO DE OBRA ESPECIALIZADA, EQUIPO DE PROTECCIÓN PERSONAL, PROTECCIÓN DE MUROS Y PISOS PARA EVITAR CONTAMINACIÓN CON EL MATERIAL EMPLEADO, LIMPIEZAS DE ÁREAS DESPUÉS DE REALIZAR LOS TRABAJOS, DESPERDICIOS, MATERIALES, HERRAMIENTA Y EQUIPO. | ML | 24 | 398.25 | 9558
ALREAE-04 | CADENA DE CERRAMIENTO CON CONCRETO F'C=200 KG/CM2, SECCIÓN 15 X 20 CM. ARMADA CON SEIS VARILLAS DE 3/8 Y ESTRIBOS DE 1/4 @15 CM. PARA NÚCLEO DE SANITARIO, BODEGA, TIENDA Y CAJA. INCLUYE: ANDAMIOS, HABILITADO , CIMBRA Y DESCIMBRA, MATERIALES, ELABORACIÓN, VACIADO Y EXTENDIDO, ACARREO DE LOS MATERIALES A EMPLEAR A PIE DE OBRA HASTA 100.00M., ACARREO Y ELEVACIONES EN ZONA DE ACOPIO DENTRO DE LA OBRA HASTA 50.00M., MANO DE OBRA ESPECIALIZADA, EQUIPO DE PROTECCIÓN PERSONAL, PROTECCIÓN DE MUROS Y PISOS PARA EVITAR CONTAMINACIÓN CON EL MATERIAL EMPLEADO, LIMPIEZAS DE ÁREAS DESPUÉS DE REALIZAR LOS TRABAJOS, DESPERDICIOS, MATERIALES, HERRAMIENTA, EQUIPO Y TODO LO NECESARIO PARA SU CORRECTA EJECUCIÓN. | ML | 28.88 | 295.35 | 8529.71
ALREAE-05 | LOSA MACIZA EN SANITARIO, BODEGA, TIENDA Y CAJA DE 15CM DE ESPESOR ARMADA CON VARILLAS DEL #4 @20CM EN SENTIDO TRANSVERSAL Y #3 @20CM EN SENTIDO LONGITUDINAL, INCLUYE: MATERIALES, MANO DE OBRA, CIMBRA, DESCIMBRE, CURADO, HERRAMIENTA, EQUIPO Y TODO LO NECESARIO PARA LA CORRECTA EJECUCIÓN DE LOS TRABAJOS. | M2 | 34.63 | 964.58 | 33403.41 | revisar espesor | ES DE 15 CMS DE ESPESOR SEGÚN PLANO ESTRUC-04
ALREAE-07 | INTEGRACIÓN DE APLANADO FINO EN MUROS, EN INTERIORES Y EXTERIORES, CON UN ESPESOR PROMEDIO DE HASTA 0.5 CM, A BASE DE MORTERO CAL-ARENA (ARGAMASA) OXI-1 PROPORCION 1:1 MARCA OXICAL O CAL APAGADA EN OBRA, DE 0.00 A 4.00 M DE ALTURA. INCLUYE SUMINISTRO Y COLOCACIÓN DE MATERIAL, INSUMOS, TRAZOS, CORTES, AJUSTES, DESPERDICIOS, ACARREOS Y ELEVACIONES HASTA EL LUGAR DE SU UTILIZACIÓN, PROTECCIÓN DE ZONAS ALEDAÑAS, LIMPIEZA DE LA ZONA DE TRABAJO CON ACARREO DEL PRODUCTO DE LA MISMA A UNA ESTACIÓN DE 20.00 M. EQUIPO, HERRAMIENTAS, MANO DE OBRA Y TODO LO NECESARIO PARA SU CORRECTA EJECUCIÓN. | M2 | 1230.38 | 65.81 | 80971.31 | unificar | SE UNIFICO AQUÍ
ALREAE-08 | FIRME DE 10 CM ACABADO COMÚN, ARMADO CON MALLA 6X6/10-10, DE CONCRETO F'C= 200 KG/CM2 VER PLANO (ACB-01). INCLUYE: SUMINISTRO DE MATERIALES, ACARREOS, NIVELACIÓN, CIMBRADO DE FRONTERAS, MANO DE OBRA, EQUIPO Y HERRAMIENTA. | M2 | 98.89 | 351.25 | 34735.11
ALREAE-09 | REGISTRO SANITARIO CON MEDIADAS INTERIORES DE 0.8 X 0.7 Y 0.75 M. DE PROFUNDIDAD, FABICADO CON MUROS DE TABIQUE ROJO RECOCIDO, ASENTADO CON MEZCLA CEMENTO ARENA EN PROPORCIÓN DE 1:5, SOBRE FIRME DE 0.05 M. Y CUBIERTA DE 0.08M. DE ESPESOR DE CONCRETO HECHO EN OBRA DE F'C=150 KG/CM2, CON MARCO Y CONTRAMARCO COMERCIAL (VER PLANO INSTSAN-01). INCLUYE: EXCAVACIÓN EN TERRENO COMPACTO, SUMINISTRO DE MATERIALES, ACARREOS, DESPERDICIOS, HABILITADO, CIMBRADO, DESCIMBRADO, ACABADO PULIDO EN INTERIOR, LIMPIEZA, MANO DE OBRA, EQUIPO Y HERRAMIENTA. | PZA | 3 | 5181.6 | 15544.8
ALREAE-10 | SUMINISTRO Y COLOCACIÓN DE VIGA DE MADERA NUEVA MACIZA DE PINO DE 1RA. CON SECCION DE 0.10 X 0.20 M APROXIMADAMENTE, ENSAMBLE DE VIGUERÍAS DE ACUERDO A PLANOS ESTRUCTURALES (VER PLANO ESTRUC-03). INCLUYE: TRATAMIENTO DE HIDRATACIÓN Y FUMIGACIÓN (QUE NO CONTENGAN PENTACLOROFENOL), APLICACIÓN DE VAPORTITE EN CABEZAS Y CARA SUPERIOR, CEPILLADO, NIVELACIÓN Y ENRASE DE SUPERFICIE A BASE DE MORTERO TRADICIONAL CAL-ARENA PROP. 1:3, ANDAMIOS, ACARREO DE LOS MATERIALES A EMPLEAR A PIE DE OBRA HASTA 100.0 MTS, ACARREO Y ELEVACIONES EN ZONA DE ACOPIO DENTRO DE LA OBRA HASTA 50.0 MTS, ENCOSTALADO DEL MATERIAL DESPRENDIDO, MANO DE OBRA ESPECIALIZADA, EQUIPO DE PROTECCIÓN PERSONAL, PROTECCIÓN DE MUROS Y PISOS PARA EVITAR CONTAMINACION CON EL MATERIAL EMPLEADO, LIMPIEZAS DE ÁREAS DESPUÉS DE REALIZAR LOS TRABAJOS, CORTES, DESPERDICIOS, MATERIALES, HERRAMIENTA Y EQUIPO. | ML | 82.37 | 411.12 | 33863.95
ALREAE-11 | SUMINISTRO Y COLOCACIÓN DE COSTANERAS DE MADERA DE PINO DE 1RA. CON SECCION DE 21"X3"X4.5" APROXIMADAMENTE, ENSAMBLE DE LARGUEROS A VIGAS DE MADERA DE ACUERDO A PLANOS ESTRUCTURALES (VER PLANO ESTRUC-03). INCLUYE: TRATAMIENTO DE HIDRATACIÓN Y FUMIGACIÓN (QUE NO CONTENGAN PENTACLOROFENOL), APLICACIÓN DE VAPORTITE EN CABEZAS Y CARA SUPERIOR, CEPILLADO, NIVELACIÓN, ANDAMIOS, ACARREO DE LOS MATERIALES A EMPLEAR A PIE DE OBRA HASTA 100.0 MTS, ACARREO Y ELEVACIONES EN ZONA DE ACOPIO DENTRO DE LA OBRA HASTA 50.0 MTS, ENCOSTALADO DEL MATERIAL DESPRENDIDO, MANO DE OBRA ESPECIALIZADA, EQUIPO DE PROTECCIÓN PERSONAL, PROTECCIÓN DE MUROS Y PISOS PARA EVITAR CONTAMINACION CON EL MATERIAL EMPLEADO, LIMPIEZAS DE ÁREAS DESPUÉS DE REALIZAR LOS TRABAJOS, CORTES, DESPERDICIOS, MATERIALES, HERRAMIENTA Y EQUIPO. | ML | 395.82 | 103.25 | 40868.42 | unidad equivocada
ALREAE-12 | SUMINISTRO Y APLICACIÓN DE PRESERVADOR VIDA MADERA EN VIGAS DE MADERA DE 0.20M X 0.10M. TRABAJOS EJECUTADOS POR PERSONAL ESPECIALIZADO EN RESTAURACIÓN Y SUPERVISADOS POR EL INAH TAMAULIPAS. INCLUYE: APLICACIÓN MEDIANTE BROCHA EN INTERVALOS DE 3 APLICACIONES HASTA GARANTIZAR LA PENETRACIÓN DEL PRODUCTO, MATERIALES, PLÁSTICO USO RUDO PARA PROTECCIÓN DE PISO, EQUIPO DE SEGURIDAD (MASCARILLA INDUSTRIAL, GUANTES, ARNES) MANO DE OBRA. TRABAJOS REALIZADOS POR PERSONAL ESPECIALIZADO EN RESTAURACIÓN. | ML | 478.19 | 58.73 | 28084.1
ALREAE-13 | SUMINISTRO Y APLICACIÒN RETARDANTE AL FUEGO FLAME PROOF O SIMILAR EN VIGAS DE MADERA DE 0.20M X 0.10M. TRABAJOS EJECUTADOS POR PERSONAL ESPECIALIZADO EN RESTAURACIÓN Y SUPERVISADOS POR EL INAH TAMAULIPAS. INCLUYE: APLICACION SEGUN LAS ESPECIFICACIONES DEL PROVEEDOR, MATERIALES, PLÁSTICO USO RUDO PARA PROTECCIÓN DE PISO, EQUIPO DE SEGURIDAD (MASCARILLA INDUSTRIAL, GUANTES, ARNES) MANO DE OBRA. | ML | 478.19 | 14.08 | 6732.92
ALREAE-14 | SUMINISTRO Y APLICACIÓN DE CAPA DE PROTECCIÓN CONSISTENTE EN 1 KG DE CERA DE ABEJA, 1 KG RESINA DAMMAR, 500ML DE ACEITE DE LINAZA COCIDO, 16 LITROS DE AGUARRÁS DE PINO, APLICARLO EN CALIENTE AL BAÑO MARÍA Y CUANDO RECIBA LA MAYOR CANTIDAD DE RADIACIÓN SOLAR EN TRES MANOS ESPERANDO 24 HORAS ENTRE MANO Y MANO. TRABAJOS EJECUTADOS POR PERSONAL ESPECIALIZADO EN RESTAURACIÓN Y SUPERVISADOS POR EL INAH TAMAULIPAS. INCLUYE: MATERIALES, PLÁSTICO USO RUDO PARA PROTECCIÓN DE PISO, EQUIPO DE SEGURIDAD (MASCARILLA INDUSTRIAL, GUANTES, ARNES) MANO DE OBRA. | ML | 478.19 | 24.72 | 11820.86
ALREAE-15 | SUMINISTRO Y COLOCACIÓN DE MADERA DE PINO DE 19MM DE ESPESOR SOBRE ESTRUCTURA DE MADERA PARA RECIBIR CUBIERTA MULTYPANEL. INCLUYE: ANDAMIOS, ACARREO DE LOS MATERIALES A EMPLEAR A PIE DE OBRA HASTA 100.00M, ACARREO Y ELEVACIONES EN ZONA DE ACOPIO DENTRO DE LA OBRA HASTA 50.00M, MANO DE OBRA ESPECIALIZADA, EQUIPO DE PROTECCIÓN PERSONAL, PROTECCIÓN DE MUROS Y PISOS PARA EVITAR CONTAMINACION CON EL MATERIAL EMPLEADO, LIMPIEZAS DE ÁREAS DESPUÉS DE REALIZAR LOS TRABAJOS, CORTES, DESPERDICIOS, MATERIALES, HERRAMIENTA Y EQUIPO. | M2 | 243.98 | 202.9 | 49503.54 | mismo criterio bodega
ALREAE-16 | SUMINISTRO Y COLOCACIÓN DE CUBIERTA MULTYPANEL TIPO "TERNIUM GALVATECHO 2.5", CON NÚCLEO DE POLIURETANO EXPANDIDO DE ALTA DENSIDAD Y AMBAS CARAS EN LÁMINA DE ACERO TERNIUM PINTRO (VER PLANO ESTRUC-04). INCLUYE: ACARREO DEL MATERIAL A PIE DE OBRA HASTA 100.0 MTS, ACARREO Y ELEVACIONES EN ZONA DE ACOPIO DENTRO DE LA OBRA HASTA 50.0 MTS, AJUSTE CUANDO SE COLOQUE EN SITIO, MANIOBRAS, EQUIPO DE SEGURIDAD PERSONAL, LIMPIEZAS, HERRAMIENTA MANUAL, CONSUMIBLES, MANO DE OBRA. | M2 | 243.98 | 486.82 | 118774.34
ALREAE-17 | CUBIERTA FINAL DE RÉPLICA A BASE DE LAMINA ACANALADA TO-100 PINTRO TERNIUM CAL. 24 COLOR ARENA STD, SUJETADA CON BIRLOS PARA TECHO CON TUERCA Y 2 RONDANAS DE 3/16". INCLUYE: SUMINISTRO Y COLOCACIÓN DE MATERIAL, ACARREO DEL MISMO A PIE DE OBRA HASTA 100.0 MTS, ACARREO Y ELEVACIONES EN ZONA DE ACOPIO DENTRO DE LA OBRA HASTA 50.0 MTS, AJUSTE CUANDO SE COLOQUE EN SITIO, MANIOBRAS, EQUIPO DE SEGURIDAD PERSONAL, LIMPIEZAS, HERRAMIENTA MANUAL, CONSUMIBLES, MANO DE OBRA. | M2 | 243.98 | 1098.35 | 267975.43
ALREAE-18 | RANURADO SOBRE MUROS DIVISORIOS DE TABIQUE DE 14CM DE ESPESOR, PARA TUBERÍA DE 20 A 50 MM, A CUALQUIER ALTURA, INCLUYE: TRAZO, EQUIPO, HERRAMIENTA, MANO DE OBRA, DESPERDICIOS, MERMAS Y TODO LO NECESARIO PARA SU CORRECTA EJECUCIÓN. | ML | 5 | 26.22 | 131.1
962287.09
I-10.3 | ACABADO RÉPLICA
ACREAE-01 | SUMINISTRO Y COLOCACION DE PISO CERAMICO TERRAZO DE 60 X 120 CM MARCA KERATILE (VER PLANO ACB-01), O SIMILAR EN CALIDAD Y DISEÑO, ASENTADO CON PEGAZULEJO MARCA CREST O SIMILAR, EL MORTERO SE APLICA CON LLANA DENTADA CON UN ESPESOR DE 3MM JUNTEADO CON CEMENTO BLANCO. INCLUYE: TRAZO Y NIVELACION, MANO DE OBRA, HERRAMIENTA,ACARREO DEL MATERIAL A PIE DE OBRA HASTA 100.0 MTS, ACARREO Y ELEVACIONES EN ZONA DE ACOPIO DENTRO DE LA OBRA HASTA 50.0 MTS Y EQUIPO. | M2 | 3.57 | 1267.19 | 4523.87 | CAMBIAR A PISO CERAMICO TERRAZO 60X120 CM MARCA KERATILE
ACREAE-02 | SUMINISTRO Y COLOCACIÓN DE PISO DE CONCRETO PULIDO EN TABLEROS DE 2.15X1.40 CMS Y 8 CMS DE ESPESOR, CON JUNTA A BASE DE SOLERA METÁLICA DE BRONCE O ALUMINIO DE 1"X1/4", ARMADO CON MALLA HEXAGONAL TIPO GALLINERO, MEZCLA FABRICADA EN OBRA F'C=200 KG/CM2. INCLUYE TRAZO Y NIVELACION, MANO DE OBRA ESPECIALIZADA, MATERIALES,ACARREO DEL MATERIAL A PIE DE OBRA HASTA 100.00M, ACARREO Y ELEVACIONES EN ZONA DE ACOPIO DENTRO DE LA OBRA HASTA 50.00M, CORTES, DESPERDICIOS, HERRAMIENTA Y EQUIPO. | M2 | 6.22 | 385.62 | 2398.56
ACREAE-03 | CENEFA PERIFERICA DE 40 CM. DE ANCHO A BASE DE MARMOL ROJO ALICANTE DE 40X60 CM .INCLUYE: MATERIALES, MANO DE OBRA, CORTES, HERRAMIENTA Y DESPERDICIO. | ML | 52 | 899.43 | 46770.36 | PRECIO NUEVO
ACREAE-04 | SUMINISTRO E INSTALACION DE CUBIERTA DE MARMOL ROJO ALICANTE. INCLUYE FALDÓN Y ZOCLO, MATERIAL, MANO DE OBRA, CORTES, DESPERDICIOS, TRAZO, EMBOQUILLADO CON POLVO DE MARMOL, ADHESIVO, MANO DE OBRA ESPECIALIZADA, EQUIPO, HERRAMIENTA, NIVELACIÓN Y PLOMEO, ACCESORIOS, ALTURA, PULIDO EN SU CASO Y TODO LO NECESARIO PARA TERMINAR EL TRABAJO. P.U.O.T. | M2 | 6 | 2406.44 | 14438.64 | PRECIO NUEVO |  | Suministro y colocacion de Cubierta de Marmol Blanco Nacional. Incluye faldón y zoclo, material, mano de obra, cortes, desperdicios, trazo, emboquillado con polvo de marmol, adhesivo, mano de obra especializada, equipo, herramienta, nivelación y plomeo, accesorios, altura, pulido en su caso y todo lo necesario para terminar el trabajo según Proyecto. P.U.O.T.
ACREAE-05 | ZOCLO DE 40 CM. DE ALTURA BASE DE MARMOL ROJO ALICANTE DE 40X60 CM INCLUYE MATERIAL, MANO DE OBRA, CORTES, DESPERDICIOS, TRAZO, EMBOQUILLADO CON POLVO DE MARMOL, ADHESIVO, MANO DE OBRA ESPECIALIZADA, EQUIPO, HERRAMIENTA, NIVELACIÓN Y PLOMEO, ACCESORIOS,, PULIDO EN SU CASO Y TODO LO NECESARIO PARA TERMINAR EL TRABAJO P.U.O.T. | ML | 52 | 899.43 | 46770.36 | PRECIO NUEVO
ACREAE-06 | SUNINISTRO E INSTALACION DE FORMICA METALICA MODELO 822 OCTOLAM COLOR COBRE MARCA OCTOPUS, INCLUYE: MATERIALES, MANO DE OBRA, CORTES, HERRAMIENTA Y DESPERDICIO. | M2 | 7.2 | 2128.62 | 15326.06 | PRECIO NUEVO PENDIENTE MARCA Y COSTO RP
ACREAE-07 | SUMINISTRO Y COLOCACION DE LAMBRIN CERAMICO DE 1.20 M. DE ALTURA COMBINANDO CERAMICO TRAVERTINO SILVER TSH MATE NATURAL DE 0.60X1.20 Y CERAMICO TRAVERTINO ROMANO TSH MATE NATURAL DE 0.60X1.20 M. ASENTADO CON CEMENTO CREST Y EMBOQUILLADO A 45° CON CEMENTO BLANCO, REPELLADO CON MORTERO CEM-ARENA PROP:1:4 Y 1.5CMS DE ESPESOR, INCLUYE: MATERIALES, MANO DE OBRA, CORTES, HERRAMIENTA Y DESPERDICIOS. | M2 | 30 | 1583.03 | 47490.9 | PRECIO NUEVO
ACREAE-08 | SUMINISTRO Y COLOCACION DE PISO CERAMICO TERRAZO DE 60 X 120 CM MARCA KERATILE (VER PLANO ACB-02), O SIMILAR EN CALIDAD Y DISEÑO, ASENTADO CON PEGAZULEJO MARCA CREST O SIMILAR, EL MORTERO SE APLICA CON LLANA DENTADA CON UN ESPESOR DE 3MM JUNTEADO CON CEMENTO BLANCO. INCLUYE: TRAZO Y NIVELACION, MANO DE OBRA, HERRAMIENTA,ACARREO DEL MATERIAL A PIE DE OBRA HASTA 100.0 MTS, ACARREO Y ELEVACIONES EN ZONA DE ACOPIO DENTRO DE LA OBRA HASTA 50.0 MTS Y EQUIPO. | M2 | 87.44 | 1267.19 | 110803.09 | CAMBIAR A PISO CERAMICO TERRAZO 60X120 CM MARCA KERATILE
4005050 | SUMINISTRO Y APLICACIÓN DE PINTURA VINÍL-ACRÍLICA PARA INTERIORES Y EXTERIORES, MARCA VINIMEX DE COMEX O SIMILAR EN CALIDAD, APLICADA SOBRE MUROS, COLUMNAS, TRABES Y/O PLAFONES DE CUALQUIER TIPO DE ACABADO, A DOS MANOS, CON APLICACIÓN DE FONDO. INC. SUMINISTRO, MANO DE OBRA, LIMPIEZA Y PREPARACIÓN DE LA SUPERFICIE, ACARREOS. A CUALQUIER ALTURA. | M2 | 1230.38 | 58.49 | 71964.93 | CAMBIAR A PINTURA COMERCIAL
360486.77
I-10.4 | CARPINTERIAS RÉPLICA
CAREAE-01 | SUMINISTRO Y COLOCACIÓN DE PUERTA PT-1 PARA ACCESO A CAFETERÍA DE 1.50 X 2.76 M. (MEDIDAS APROXIMADAS) A BASE DE MARCO Y CONTRAMARCO A BASE DE LISTÓN DE MADERA DE PINO DE 110X200MM., Y BASTIDOR DE MADERA DE PINO EN SENTIDO VERTICAL Y HORIZONTAL, FIJADAS AL MARCO POR MEDIO DE PIJAS DE MADERA, BISAGRAS CILINDRICAS DE 3/8"X2", CHAPAS Y HERRAJES DE ACUERDO A DISEÑO (VER PLANO CARP-01). INCLUYE: ANDAMIOS, TRATAMIENTO DE LA MADERA CON FUNGICIDA Y RETARDANTE AL FUEGO, ACABADO FINAL A BASE DE APLICACIÓN DE BARNIZ MATE PROTECTOLACK MCA. SAYER LACK O SIMILAR, AJUSTE Y NIVELACIÓN, APLICACION DE PRIMARIO Y ESMALTE MATE ANTICORROSIVO COLOR DEFINIDO EN OBRA MCA. NERVION 55 O SIMILAR APLICADO CON COMPRESORA, MAQUINARIA Y EQUIPO PARA MONTAJE, CORTE Y SOLDADURA EN ELEMENTOS METALICOS, ACARREO DE LOS MATERIALES A EMPLEAR A PIE DE OBRA HASTA 100.0 MTS, ACARREO Y ELEVACIONES EN ZONA DE ACOPIO DENTRO DE LA OBRA HASTA 50.0 MTS, MANO DE OBRA ESPECIALIZADA, EQUIPO DE PROTECCIÓN PERSONAL, PROTECCIÓN DE MUROS Y PISOS PARA EVITAR CONTAMINACION CON EL MATERIAL EMPLEADO, PROTECCIÓN DE MUROS Y PISOS PARA EVITAR CONTAMINACION CON EL MATERIAL EMPLEADO, LIMPIEZAS DE ÁREAS DESPUÉS DE REALIZAR LOS TRABAJOS, CORTES, DESPERDICIOS, MATERIALES, HERRAMIENTA Y EQUIPO. | PZA | 1 | 7407.26 | 7407.26
CAREAE-02 | SUMINISTRO Y COLOCACIÓN DE PUERTA PT-2 PARA ACCESO A TIENDA DE 1.00 X 2.72 M. (MEDIDAS APROXIMADAS) A BASE DE MARCO Y CONTRAMARCO A BASE DE LISTÓN DE MADERA DE PINO DE 110X200MM., Y BASTIDOR DE MADERA DE PINO EN SENTIDO VERTICAL Y HORIZONTAL, FIJADAS AL MARCO POR MEDIO DE PIJAS DE MADERA, BISAGRAS CILINDRICAS DE 3/8"X2", CHAPAS Y HERRAJES DE ACUERDO A DISEÑO (VER PLANO CARP-02). INCLUYE: ANDAMIOS, TRATAMIENTO DE LA MADERA CON FUNGICIDA Y RETARDANTE AL FUEGO, ACABADO FINAL A BASE DE APLICACIÓN DE BARNIZ MATE PROTECTOLACK MCA. SAYER LACK O SIMILAR, AJUSTE Y NIVELACIÓN, APLICACION DE PRIMARIO Y ESMALTE MATE ANTICORROSIVO COLOR DEFINIDO EN OBRA MCA. NERVION 55 O SIMILAR APLICADO CON COMPRESORA, MAQUINARIA Y EQUIPO PARA MONTAJE, CORTE Y SOLDADURA EN ELEMENTOS METALICOS, ACARREO DE LOS MATERIALES A EMPLEAR A PIE DE OBRA HASTA 100.0 MTS, ACARREO Y ELEVACIONES EN ZONA DE ACOPIO DENTRO DE LA OBRA HASTA 50.0 MTS, MANO DE OBRA ESPECIALIZADA, EQUIPO DE PROTECCIÓN PERSONAL, PROTECCIÓN DE MUROS Y PISOS PARA EVITAR CONTAMINACION CON EL MATERIAL EMPLEADO, PROTECCIÓN DE MUROS Y PISOS PARA EVITAR CONTAMINACION CON EL MATERIAL EMPLEADO, LIMPIEZAS DE ÁREAS DESPUÉS DE REALIZAR LOS TRABAJOS, CORTES, DESPERDICIOS, MATERIALES, HERRAMIENTA Y EQUIPO. | PZA | 1 | 4938.17 | 4938.17
CAREAE-03 | SUMINISTRO Y COLOCACIÓN DE PUERTA PT-3 PARA ACCESO A BAÑO DE 1.00 X 2.20 M. (MEDIDAS APROXIMADAS) A BASE DE MARCO Y CONTRAMARCO A BASE DE LISTÓN DE MADERA DE PINO DE 110X200MM., Y BASTIDOR DE MADERA DE PINO EN SENTIDO VERTICAL Y HORIZONTAL, FIJADAS AL MARCO POR MEDIO DE PIJAS DE MADERA, BISAGRAS CILINDRICAS DE 3/8"X2", CHAPAS Y HERRAJES DE ACUERDO A DISEÑO (VER PLANO CARP-01). INCLUYE: ANDAMIOS, TRATAMIENTO DE LA MADERA CON FUNGICIDA Y RETARDANTE AL FUEGO, ACABADO FINAL A BASE DE APLICACIÓN DE BARNIZ MATE PROTECTOLACK MCA. SAYER LACK O SIMILAR, AJUSTE Y NIVELACIÓN, APLICACION DE PRIMARIO Y ESMALTE MATE ANTICORROSIVO COLOR DEFINIDO EN OBRA MCA. NERVION 55 O SIMILAR APLICADO CON COMPRESORA, MAQUINARIA Y EQUIPO PARA MONTAJE, CORTE Y SOLDADURA EN ELEMENTOS METALICOS, ACARREO DE LOS MATERIALES A EMPLEAR A PIE DE OBRA HASTA 100.0 MTS, ACARREO Y ELEVACIONES EN ZONA DE ACOPIO DENTRO DE LA OBRA HASTA 50.0 MTS, MANO DE OBRA ESPECIALIZADA, EQUIPO DE PROTECCIÓN PERSONAL, PROTECCIÓN DE MUROS Y PISOS PARA EVITAR CONTAMINACION CON EL MATERIAL EMPLEADO, PROTECCIÓN DE MUROS Y PISOS PARA EVITAR CONTAMINACION CON EL MATERIAL EMPLEADO, LIMPIEZAS DE ÁREAS DESPUÉS DE REALIZAR LOS TRABAJOS, CORTES, DESPERDICIOS, MATERIALES, HERRAMIENTA Y EQUIPO. | PZA | 1 | 4938.17 | 4938.17
CAREAE-04 | SUMINISTRO Y COLOCACIÓN DE PUERTA PT-4 PARA ACCESO A BODEGA DE 1.00 X 2.20 M. (MEDIDAS APROXIMADAS) A BASE DE MARCO Y CONTRAMARCO A BASE DE LISTÓN DE MADERA DE PINO DE 110X200MM., Y BASTIDOR DE MADERA DE PINO EN SENTIDO VERTICAL Y HORIZONTAL, FIJADAS AL MARCO POR MEDIO DE PIJAS DE MADERA, BISAGRAS CILINDRICAS DE 3/8"X2", CHAPAS Y HERRAJES DE ACUERDO A DISEÑO (VER PLANO CARP-01). INCLUYE: ANDAMIOS, TRATAMIENTO DE LA MADERA CON FUNGICIDA Y RETARDANTE AL FUEGO, ACABADO FINAL A BASE DE APLICACIÓN DE BARNIZ MATE PROTECTOLACK MCA. SAYER LACK O SIMILAR, AJUSTE Y NIVELACIÓN, APLICACION DE PRIMARIO Y ESMALTE MATE ANTICORROSIVO COLOR DEFINIDO EN OBRA MCA. NERVION 55 O SIMILAR APLICADO CON COMPRESORA, MAQUINARIA Y EQUIPO PARA MONTAJE, CORTE Y SOLDADURA EN ELEMENTOS METALICOS, ACARREO DE LOS MATERIALES A EMPLEAR A PIE DE OBRA HASTA 100.0 MTS, ACARREO Y ELEVACIONES EN ZONA DE ACOPIO DENTRO DE LA OBRA HASTA 50.0 MTS, MANO DE OBRA ESPECIALIZADA, EQUIPO DE PROTECCIÓN PERSONAL, PROTECCIÓN DE MUROS Y PISOS PARA EVITAR CONTAMINACION CON EL MATERIAL EMPLEADO, PROTECCIÓN DE MUROS Y PISOS PARA EVITAR CONTAMINACION CON EL MATERIAL EMPLEADO, LIMPIEZAS DE ÁREAS DESPUÉS DE REALIZAR LOS TRABAJOS, CORTES, DESPERDICIOS, MATERIALES, HERRAMIENTA Y EQUIPO. | PZA | 1 | 4938.17 | 4938.17
CAREAE-05 | SUMINISTRO Y COLOCACIÓN DE VENTANA DE MADERA VT-01 COLOCADAS EN CAFETERÍA, DE 1.50 X 2.30 M. (MEDIDAS APROXIMADAS) ENTABLADO DE MADERA DE PINO AMERICANO MACHIHEMBRADA DE 4"X1/2" FIJADAS AL MARCO POR MEDIO DE PIJAS DE MADERA, BISAGRAS CILINDRICAS DE 3/8"X2", CHAPAS Y HERRAJES DE ACUERDO A DISEÑO (VER PLANO CARP-03). INCLUYE: ANDAMIOS, TRATAMIENTO DE LA MADERA CON FUNGICIDA Y RETARDANTE AL FUEGO, ACABADO FINAL A BASE DE APLICACIÓN DE BARNIZ MATE PROTECTOLACK MCA. SAYER LACK O SIMILAR, AJUSTE Y NIVELACIÓN, APLICACION DE PRIMARIO Y ESMALTE MATE ANTICORROSIVO COLOR DEFINIDO EN OBRA MCA. NERVION 55 O SIMILAR APLICADO CON COMPRESORA, MAQUINARIA Y EQUIPO PARA MONTAJE, CORTE Y SOLDADURA EN ELEMENTOS METALICOS, ACARREO DE LOS MATERIALES A EMPLEAR A PIE DE OBRA HASTA 100.0 MTS, ACARREO Y ELEVACIONES EN ZONA DE ACOPIO DENTRO DE LA OBRA HASTA 50.0 MTS, MANO DE OBRA ESPECIALIZADA, EQUIPO DE PROTECCIÓN PERSONAL, PROTECCIÓN DE MUROS Y PISOS PARA EVITAR CONTAMINACION CON EL MATERIAL EMPLEADO, PROTECCIÓN DE MUROS Y PISOS PARA EVITAR CONTAMINACION CON EL MATERIAL EMPLEADO, LIMPIEZAS DE ÁREAS DESPUÉS DE REALIZAR LOS TRABAJOS, CORTES, DESPERDICIOS, MATERIALES, HERRAMIENTA Y EQUIPO. | PZA | 2 | 18859 | 37718
CAREAE-06 | SUMINISTRO Y COLOCACIÓN DE VENTANA DE MADERA VT-02 COLOCADAS EN TIENDA, DE 0.83 X 2.00 M. (MEDIDAS APROXIMADAS) ENTABLADO DE MADERA DE PINO AMERICANO MACHIHEMBRADA DE 4"X1/2" FIJADAS AL MARCO POR MEDIO DE PIJAS DE MADERA, BISAGRAS CILINDRICAS DE 3/8"X2", CHAPAS Y HERRAJES DE ACUERDO A DISEÑO (VER PLANO CARP-03). INCLUYE: ANDAMIOS, TRATAMIENTO DE LA MADERA CON FUNGICIDA Y RETARDANTE AL FUEGO, ACABADO FINAL A BASE DE APLICACIÓN DE BARNIZ MATE PROTECTOLACK MCA. SAYER LACK O SIMILAR, AJUSTE Y NIVELACIÓN, APLICACION DE PRIMARIO Y ESMALTE MATE ANTICORROSIVO COLOR DEFINIDO EN OBRA MCA. NERVION 55 O SIMILAR APLICADO CON COMPRESORA, MAQUINARIA Y EQUIPO PARA MONTAJE, CORTE Y SOLDADURA EN ELEMENTOS METALICOS, ACARREO DE LOS MATERIALES A EMPLEAR A PIE DE OBRA HASTA 100.0 MTS, ACARREO Y ELEVACIONES EN ZONA DE ACOPIO DENTRO DE LA OBRA HASTA 50.0 MTS, MANO DE OBRA ESPECIALIZADA, EQUIPO DE PROTECCIÓN PERSONAL, PROTECCIÓN DE MUROS Y PISOS PARA EVITAR CONTAMINACION CON EL MATERIAL EMPLEADO, PROTECCIÓN DE MUROS Y PISOS PARA EVITAR CONTAMINACION CON EL MATERIAL EMPLEADO, LIMPIEZAS DE ÁREAS DESPUÉS DE REALIZAR LOS TRABAJOS, CORTES, DESPERDICIOS, MATERIALES, HERRAMIENTA Y EQUIPO. | PZA | 6 | 9107.35 | 54644.1
CAREAE-07 | SUMINISTRO Y COLOCACIÓN DE VENTANA DE MADERA VT-03 COLOCADAS EN BAÑO, DE 1.12 X 2.00 M. (MEDIDAS APROXIMADAS) ENTABLADO DE MADERA DE PINO AMERICANO MACHIHEMBRADA DE 4"X1/2" FIJADAS AL MARCO POR MEDIO DE PIJAS DE MADERA, BISAGRAS CILINDRICAS DE 3/8"X2", CHAPAS Y HERRAJES DE ACUERDO A DISEÑO (VER PLANO CARP-03). INCLUYE: ANDAMIOS, TRATAMIENTO DE LA MADERA CON FUNGICIDA Y RETARDANTE AL FUEGO, ACABADO FINAL A BASE DE APLICACIÓN DE BARNIZ MATE PROTECTOLACK MCA. SAYER LACK O SIMILAR, AJUSTE Y NIVELACIÓN, APLICACION DE PRIMARIO Y ESMALTE MATE ANTICORROSIVO COLOR DEFINIDO EN OBRA MCA. NERVION 55 O SIMILAR APLICADO CON COMPRESORA, MAQUINARIA Y EQUIPO PARA MONTAJE, CORTE Y SOLDADURA EN ELEMENTOS METALICOS, ACARREO DE LOS MATERIALES A EMPLEAR A PIE DE OBRA HASTA 100.0 MTS, ACARREO Y ELEVACIONES EN ZONA DE ACOPIO DENTRO DE LA OBRA HASTA 50.0 MTS, MANO DE OBRA ESPECIALIZADA, EQUIPO DE PROTECCIÓN PERSONAL, PROTECCIÓN DE MUROS Y PISOS PARA EVITAR CONTAMINACION CON EL MATERIAL EMPLEADO, PROTECCIÓN DE MUROS Y PISOS PARA EVITAR CONTAMINACION CON EL MATERIAL EMPLEADO, LIMPIEZAS DE ÁREAS DESPUÉS DE REALIZAR LOS TRABAJOS, CORTES, DESPERDICIOS, MATERIALES, HERRAMIENTA Y EQUIPO. | PZA | 2 | 12245.18 | 24490.36
CAREAE-08 | SUMINISTRO Y COLOCACIÓN DE VENTANA DE MADERA VT-04 COLOCADAS EN BODEGA, DE 0.88 X 1.12 M. (MEDIDAS APROXIMADAS) ENTABLADO DE MADERA DE PINO AMERICANO MACHIHEMBRADA DE 4"X1/2" FIJADAS AL MARCO POR MEDIO DE PIJAS DE MADERA, BISAGRAS CILINDRICAS DE 3/8"X2", CHAPAS Y HERRAJES DE ACUERDO A DISEÑO (VER PLANO CARP-03). INCLUYE: ANDAMIOS, TRATAMIENTO DE LA MADERA CON FUNGICIDA Y RETARDANTE AL FUEGO, ACABADO FINAL A BASE DE APLICACIÓN DE BARNIZ MATE PROTECTOLACK MCA. SAYER LACK O SIMILAR, AJUSTE Y NIVELACIÓN, APLICACION DE PRIMARIO Y ESMALTE MATE ANTICORROSIVO COLOR DEFINIDO EN OBRA MCA. NERVION 55 O SIMILAR APLICADO CON COMPRESORA, MAQUINARIA Y EQUIPO PARA MONTAJE, CORTE Y SOLDADURA EN ELEMENTOS METALICOS, ACARREO DE LOS MATERIALES A EMPLEAR A PIE DE OBRA HASTA 100.0 MTS, ACARREO Y ELEVACIONES EN ZONA DE ACOPIO DENTRO DE LA OBRA HASTA 50.0 MTS, MANO DE OBRA ESPECIALIZADA, EQUIPO DE PROTECCIÓN PERSONAL, PROTECCIÓN DE MUROS Y PISOS PARA EVITAR CONTAMINACION CON EL MATERIAL EMPLEADO, PROTECCIÓN DE MUROS Y PISOS PARA EVITAR CONTAMINACION CON EL MATERIAL EMPLEADO, LIMPIEZAS DE ÁREAS DESPUÉS DE REALIZAR LOS TRABAJOS, CORTES, DESPERDICIOS, MATERIALES, HERRAMIENTA Y EQUIPO. | PZA | 2 | 5411.93 | 10823.86
CAREAE-09 | SUMINISTRO Y COLOCACIÓN DE VENTANA DE MADERA VT-5 COLOCADAS EN BODEGA , DE 2.15 X 2.00 M. (MEDIDAS APROXIMADAS) ENTABLADO DE MADERA DE PINO AMERICANO MACHIHEMBRADA DE 4"X1/2" FIJADAS AL MARCO POR MEDIO DE PIJAS DE MADERA, BISAGRAS CILINDRICAS DE 3/8"X2", CHAPAS Y HERRAJES DE ACUERDO A DISEÑO (VER PLANO CARP-01). INCLUYE: ANDAMIOS, TRATAMIENTO DE LA MADERA CON FUNGICIDA Y RETARDANTE AL FUEGO, ACABADO FINAL A BASE DE APLICACIÓN DE BARNIZ MATE PROTECTOLACK MCA. SAYER LACK O SIMILAR, AJUSTE Y NIVELACIÓN, APLICACION DE PRIMARIO Y ESMALTE MATE ANTICORROSIVO COLOR DEFINIDO EN OBRA MCA. NERVION 55 O SIMILAR APLICADO CON COMPRESORA, MAQUINARIA Y EQUIPO PARA MONTAJE, CORTE Y SOLDADURA EN ELEMENTOS METALICOS, ACARREO DE LOS MATERIALES A EMPLEAR A PIE DE OBRA HASTA 100.0 MTS, ACARREO Y ELEVACIONES EN ZONA DE ACOPIO DENTRO DE LA OBRA HASTA 50.0 MTS, MANO DE OBRA ESPECIALIZADA, EQUIPO DE PROTECCIÓN PERSONAL, PROTECCIÓN DE MUROS Y PISOS PARA EVITAR CONTAMINACION CON EL MATERIAL EMPLEADO, PROTECCIÓN DE MUROS Y PISOS PARA EVITAR CONTAMINACION CON EL MATERIAL EMPLEADO, LIMPIEZAS DE ÁREAS DESPUÉS DE REALIZAR LOS TRABAJOS, CORTES, DESPERDICIOS, MATERIALES, HERRAMIENTA Y EQUIPO. | PZA | 1 | 23506.38 | 23506.38
CAREAE-10 | SUMINISTRO Y COLOCACIÓN DE DE CRISTALES DOBLES MATE PARA PUERTAS PT-1 DE 1.28X0.60M (MEDIDAS APROXIMADAS), COLOCACIÓN DE ACUERDO A DISEÑO (VER PLANO CARP-01). INCLUYE: AJUSTE DE LA PIEZA PARA SU CORRECTO FUNCIONAMIENTO, MATERIALES, MANO DE OBRA ESPECIALIZADA, HERRAMIENTA Y EQUIPO. | PZA | 1 | 5063.98 | 5063.98
CAREAE-11 | SUMINISTRO Y COLOCACIÓN DE DE CRISTALES DOBLES MATE PARA PUERTAS PT-1 DE 0.16X0.82M (MEDIDAS APROXIMADAS), COLOCACIÓN DE ACUERDO A DISEÑO (VER PLANO CARP-01). INCLUYE: AJUSTE DE LA PIEZA PARA SU CORRECTO FUNCIONAMIENTO, MATERIALES, MANO DE OBRA ESPECIALIZADA, HERRAMIENTA Y EQUIPO. | PZA | 4 | 865.14 | 3460.56
CAREAE-12 | SUMINISTRO Y COLOCACIÓN DE DE CRISTALES DOBLES MATE PARA PUERTAS PT-1 DE 0.16X0.56M (MEDIDAS APROXIMADAS), COLOCACIÓN DE ACUERDO A DISEÑO (VER PLANO CARP-01). INCLUYE: AJUSTE DE LA PIEZA PARA SU CORRECTO FUNCIONAMIENTO, MATERIALES, MANO DE OBRA ESPECIALIZADA, HERRAMIENTA Y EQUIPO. | PZA | 4 | 658.37 | 2633.48
CAREAE-13 | SUMINISTRO Y COLOCACIÓN DE DE CRISTALES DOBLES MATE PARA PUERTAS PT-1 DE 0.40X0.17M (MEDIDAS APROXIMADAS), COLOCACIÓN DE ACUERDO A DISEÑO (VER PLANO CARP-01). INCLUYE: AJUSTE DE LA PIEZA PARA SU CORRECTO FUNCIONAMIENTO, MATERIALES, MANO DE OBRA ESPECIALIZADA, HERRAMIENTA Y EQUIPO. | PZA | 2 | 718.04 | 1436.08
CAREAE-14 | SUMINISTRO Y COLOCACIÓN DE DE CRISTALES DOBLES MATE PARA PUERTAS PT-2 DE 0.44X0.78M (MEDIDAS APROXIMADAS), COLOCACIÓN DE ACUERDO A DISEÑO (VER PLANO CARP-02). INCLUYE: AJUSTE DE LA PIEZA PARA SU CORRECTO FUNCIONAMIENTO, MATERIALES, MANO DE OBRA ESPECIALIZADA, HERRAMIENTA Y EQUIPO. | PZA | 1 | 2262.52 | 2262.52
CAREAE-15 | SUMINISTRO Y COLOCACIÓN DE DE CRISTALES DOBLES MATE PARA PUERTAS PT-2 DE 0.22X0.83M (MEDIDAS APROXIMADAS), COLOCACIÓN DE ACUERDO A DISEÑO (VER PLANO CARP-02). INCLUYE: AJUSTE DE LA PIEZA PARA SU CORRECTO FUNCIONAMIENTO, MATERIALES, MANO DE OBRA ESPECIALIZADA, HERRAMIENTA Y EQUIPO. | PZA | 2 | 919.16 | 1838.32 | revisar ventanas carisimo
CAREAE-16 | SUMINISTRO Y COLOCACIÓN DE DE CRISTALES DOBLES MATE PARA PUERTAS PT-2 DE 0.62X0.17M (MEDIDAS APROXIMADAS), COLOCACIÓN DE ACUERDO A DISEÑO (VER PLANO CARP-02). INCLUYE: AJUSTE DE LA PIEZA PARA SU CORRECTO FUNCIONAMIENTO, MATERIALES, MANO DE OBRA ESPECIALIZADA, HERRAMIENTA Y EQUIPO. | PZA | 1 | 694.95 | 694.95
CAREAE-17 | SUMINISTRO Y COLOCACIÓN DE DE CRISTALES DOBLES MATE PARA PUERTAS PT-2 DE 0.22X0.52M (MEDIDAS APROXIMADAS), COLOCACIÓN DE ACUERDO A DISEÑO (VER PLANO CARP-02). INCLUYE: AJUSTE DE LA PIEZA PARA SU CORRECTO FUNCIONAMIENTO, MATERIALES, MANO DE OBRA ESPECIALIZADA, HERRAMIENTA Y EQUIPO. | PZA | 2 | 753.92 | 1507.84
CAREAE-18 | SUMINISTRO Y COLOCACIÓN DE DE CRISTALES DOBLES MATE PARA VENTANAS VT-1 DE 0.59X0.53M (MEDIDAS APROXIMADAS), COLOCACIÓN DE ACUERDO A DISEÑO (VER PLANO CARP-03). INCLUYE: AJUSTE DE LA PIEZA PARA SU CORRECTO FUNCIONAMIENTO, MATERIALES, MANO DE OBRA ESPECIALIZADA, HERRAMIENTA Y EQUIPO. | PZA | 4 | 2061.72 | 8246.88
CAREAE-19 | SUMINISTRO Y COLOCACIÓN DE DE CRISTALES DOBLES MATE PARA VENTANAS VT-1 DE 0.53X0.60M (MEDIDAS APROXIMADAS), COLOCACIÓN DE ACUERDO A DISEÑO (VER PLANO CARP-03). INCLUYE: AJUSTE DE LA PIEZA PARA SU CORRECTO FUNCIONAMIENTO, MATERIALES, MANO DE OBRA ESPECIALIZADA, HERRAMIENTA Y EQUIPO. | PZA | 8 | 2096.8 | 16774.4
CAREAE-20 | SUMINISTRO Y COLOCACIÓN DE DE CRISTALES DOBLES MATE PARA VENTANAS VT-2 DE 0.61X0.33M (MEDIDAS APROXIMADAS), COLOCACIÓN DE ACUERDO A DISEÑO (VER PLANO CARP-03). INCLUYE: AJUSTE DE LA PIEZA PARA SU CORRECTO FUNCIONAMIENTO, MATERIALES, MANO DE OBRA ESPECIALIZADA, HERRAMIENTA Y EQUIPO. | PZA | 24 | 1327.2 | 31852.8
CAREAE-21 | SUMINISTRO Y COLOCACIÓN DE DE CRISTALES DOBLES MATE PARA VENTANAS VT-3 DE 0.92X0.35M (MEDIDAS APROXIMADAS), COLOCACIÓN DE ACUERDO A DISEÑO (VER PLANO CARP-03). INCLUYE: AJUSTE DE LA PIEZA PARA SU CORRECTO FUNCIONAMIENTO, MATERIALES, MANO DE OBRA ESPECIALIZADA, HERRAMIENTA Y EQUIPO. | PZA | 8 | 2122.9 | 16983.2
CAREAE-22 | SUMINISTRO Y COLOCACIÓN DE DE CRISTALES DOBLES MATE PARA VENTANAS VT-4 DE 0.39X0.32M (MEDIDAS APROXIMADAS), COLOCACIÓN DE ACUERDO A DISEÑO (VER PLANO CARP-04). INCLUYE: AJUSTE DE LA PIEZA PARA SU CORRECTO FUNCIONAMIENTO, MATERIALES, MANO DE OBRA ESPECIALIZADA, HERRAMIENTA Y EQUIPO. | PZA | 8 | 822.6 | 6580.8
CAREAE-23 | SUMINISTRO Y COLOCACIÓN DE DE CRISTALES DOBLES MATE PARA VENTANAS VT-5 DE 0.52X0.85M (MEDIDAS APROXIMADAS), COLOCACIÓN DE ACUERDO A DISEÑO (VER PLANO CARP-04). INCLUYE: AJUSTE DE LA PIEZA PARA SU CORRECTO FUNCIONAMIENTO, MATERIALES, MANO DE OBRA ESPECIALIZADA, HERRAMIENTA Y EQUIPO. | PZA | 2 | 2914.18 | 5828.36
CAREAE-24 | SUMINISTRO Y COLOCACIÓN DE DE CRISTALES DOBLES MATE PARA VENTANAS VT-5 DE 0.40X0.85M (MEDIDAS APROXIMADAS), COLOCACIÓN DE ACUERDO A DISEÑO (VER PLANO CARP-04). INCLUYE: AJUSTE DE LA PIEZA PARA SU CORRECTO FUNCIONAMIENTO, MATERIALES, MANO DE OBRA ESPECIALIZADA, HERRAMIENTA Y EQUIPO. | PZA | 6 | 2241.62 | 13449.72
292018.36
I-10.5 | HERRERIAS RÉPLICA
HEREAE-01 | SUMINISTRO Y COLOCACIÓN DE PROTECCIONES DE HERRERÍA EN VENTANAS VT-1, DE DIMENSIONES APROXIMADAS DE 1.50X2.30M, A BASE DE PERFILES COMERCIALES DE CUADROS HORIZONTALES DE 5/8" @60CM Y RENDONDOS VERTICALES DE 1/2" @15CM., Y ACABADO EN PUNTA DE LANZA (VER PLANO HERR-01). INCLUYE: MATERIALES, MANO DE OBRA, EQUIPO Y HERRAMIENTA, FLETE A OBRA, ACARREO, COLOCACIÓN, FIJACIÓN, LIMPIEZA Y RETIRO DE SOBRANTES FUERA DE OBRA, MERMAS Y DESPERDICIOS Y TODO LO NECESARIO PARA SU CORRECTA EJECUCIÓN. | PZA | 2 | 6883.98 | 13767.96
HEREAE-02 | SUMINISTRO Y COLOCACIÓN DE PROTECCIONES DE HERRERÍA EN VENTANAS VT-2, DE DIMENSIONES APROXIMADAS DE 0.83X2.00M, A BASE DE PERFILES COMERCIALES DE CUADROS HORIZONTALES DE 5/8" @60CM Y RENDONDOS VERTICALES DE 1/2" @15CM., Y ACABADO EN PUNTA DE LANZA (VER PLANO HERR-01). INCLUYE: MATERIALES, MANO DE OBRA, EQUIPO Y HERRAMIENTA, FLETE A OBRA, ACARREO, COLOCACIÓN, FIJACIÓN, LIMPIEZA Y RETIRO DE SOBRANTES FUERA DE OBRA, MERMAS Y DESPERDICIOS Y TODO LO NECESARIO PARA SU CORRECTA EJECUCIÓN. | PZA | 6 | 3319.02 | 19914.12 | revisar tipo acero, no es a36
HEREAE-03 | SUMINISTRO Y COLOCACIÓN DE PROTECCIONES DE HERRERÍA EN VENTANAS VT-3, DE DIMENSIONES APROXIMADAS DE 1.12X2.00M, A BASE DE PERFILES COMERCIALES DE CUADROS HORIZONTALES DE 5/8" @60CM Y RENDONDOS VERTICALES DE 1/2" @15CM., Y ACABADO EN PUNTA DE LANZA (VER PLANO HERR-01). INCLUYE: MATERIALES, MANO DE OBRA, EQUIPO Y HERRAMIENTA, FLETE A OBRA, ACARREO, COLOCACIÓN, FIJACIÓN, LIMPIEZA Y RETIRO DE SOBRANTES FUERA DE OBRA, MERMAS Y DESPERDICIOS Y TODO LO NECESARIO PARA SU CORRECTA EJECUCIÓN. | PZA | 2 | 4478.84 | 8957.68
HEREAE-04 | SUMINISTRO Y COLOCACIÓN DE PROTECCIONES DE HERRERÍA EN VENTANAS VT-4, DE DIMENSIONES APROXIMADAS DE 1.12X0.88M, A BASE DE CUADROS HORIZONTALES DE 5/8" @60CM Y RENDONDOS VERTICALES DE 1/2" @15CM., Y ACABADO EN PUNTA DE LANZA (VER PLANO HERR-01). INCLUYE: MATERIALES, MANO DE OBRA, EQUIPO Y HERRAMIENTA, FLETE A OBRA, ACARREO, COLOCACIÓN, FIJACIÓN, LIMPIEZA Y RETIRO DE SOBRANTES FUERA DE OBRA, MERMAS Y DESPERDICIOS Y TODO LO NECESARIO PARA SU CORRECTA EJECUCIÓN. | PZA | 2 | 2008.51 | 4017.02
HEREAE-05 | SUMINISTRO Y COLOCACIÓN DE PROTECCIONES DE HERRERÍA EN VENTANAS VT-5, DE DIMENSIONES APROXIMADAS DE 2.00X2.15M, A BASE DE PERFILES COMERCIALES DE CUADROS HORIZONTALES DE 5/8" @60CM Y RENDONDOS VERTICALES DE 1/2" @15CM., Y ACABADO EN PUNTA DE LANZA (VER PLANO HERR-01). INCLUYE: MATERIALES, MANO DE OBRA, EQUIPO Y HERRAMIENTA, FLETE A OBRA, ACARREO, COLOCACIÓN, FIJACIÓN, LIMPIEZA Y RETIRO DE SOBRANTES FUERA DE OBRA, MERMAS Y DESPERDICIOS Y TODO LO NECESARIO PARA SU CORRECTA EJECUCIÓN. | PZA | 1 | 8643.24 | 8643.24
HEREAE-06 | SUMINISTRO Y APLICACIÓN DE PINTURA DE POLIURETANO MODELO POLYLITE 160-DTM DE LA MARCA NERVION DE COLOR TRANSPARENTE EN HERRERÍA, LA EJECUCIÓN SERÁ REALIZADA POR PERSONAL CALIFICADO, APLICANDO A UNA MANO, SIGUIENDO LAS ESPECIFICACIONES DEL FABRICANTE. EL PRECIO UNITARIO INCLUYE: EL COSTO DE LOS MATERIALES DE CONSUMO, PREPARACIÓN DE LA SUPERFICIE, MANO DE OBRA, HERRAMIENTA, EQUIPO, EQUIPO DE SEGURIDAD, LIMPIEZA DEL ÁREA DE TRABAJO, ACARREOS HORIZONTALES Y VERTICALES EN TODOS LOS NIVELES Y ÁREA DE ACOPIO AUTORIZADA POR LA SUPERVISIÓN Y TODO LO NECESARIO PARA SU CORRECTA EJECUCIÓN. | PZA | 13 | 84.55 | 1099.15
56399.17
I-10.6 | ALUMBRADO RÉPLICA
ALBOSA-02 | SUMINISTRO E INSTALACIÓN DE LIMINARIO LED DE SUSPENDER MODELO RE8116NBCB CON UN DIAMETRO DE 44CM Y 62CM DE ALTURA, FABRICADO EN ALUMINIO COLOR NEGRO, PARA UNA LAMPARA LED CIRCULAR FLUORESCENTE FABRICADA DE POLICARBONATO DE 63W MARCA CONSTRULITA. COLOCACIÓN DE ACUERDO A PROYECTO (VER PLANO INSTELE-01). INCLUYE: MATERIALES, MANO DE OBRA, EQUIPO Y HERRAMIENTA, FLETE A OBRA, ACARREO, COLOCACIÓN, FIJACIÓN, LIMPIEZA Y RETIRO DE SOBRANTES FUERA DE OBRA, MERMAS Y DESPERDICIOS Y TODO LO NECESARIO PARA SU CORRECTA EJECUCIÓN. | PZA | 13 | 11653.65 | 151497.45 | SE UNIFICO CON LUMINARIA DE BODEGA |  |  |  | 4+9
ALBOSA-01 | SUMINISTRO E INSTALACIÓN DE LUMINARIO LED COLGANTE DE VIDRIO INCOLORO CON ACERO, ACABADO NEGRO BRONTÉ, MODELO DXC72 CON UN DIAMETRO 14CM/ALTURA 27CM/CAIDA MAXIMA 2M, MARCA BRITE LITE. COLOCACIÓN DE ACUERDO A PROYECTO (VER PLANO INSTELE-01). INCLUYE: MATERIALES, MANO DE OBRA, EQUIPO Y HERRAMIENTA, FLETE A OBRA, ACARREO, COLOCACIÓN, FIJACIÓN, LIMPIEZA Y RETIRO DE SOBRANTES FUERA DE OBRA, MERMAS Y DESPERDICIOS Y TODO LO NECESARIO PARA SU CORRECTA EJECUCIÓN. | PZA | 3 | 1278.9 | 3836.7
ALELREAE-04 | SUMINISTRO E INSTALACIÓN DE LUMINARIO LED DE EMPOTRAR STOREFIT, MODELO ST210T LED39S/840 PSU MB BK CON UN DIAMETRO 8CM Y 10CM DE ALTO. FABRICADO EN ALUMINIO COLOR NEGRO, PARA UNA LÁMPARA LED CIRCULAR FLUORESCENTE FABRICADA DE POLICARBONATO DE 32.5W MARCA PHILIPS. COLOCACIÓN DE ACUERDO A PROYECTO (VER PLANO INSTELE-01). INCLUYE: MATERIALES, MANO DE OBRA, EQUIPO Y HERRAMIENTA, FLETE A OBRA, ACARREO, COLOCACIÓN, FIJACIÓN, LIMPIEZA Y RETIRO DE SOBRANTES FUERA DE OBRA, MERMAS Y DESPERDICIOS Y TODO LO NECESARIO PARA SU CORRECTA EJECUCIÓN. | PZA | 24 | 1678.23 | 40277.52
ALELREAE-05 | SUMINISTRO E INSTALACIÓN DE APAGADOR SENCILLO TIPO INTERCAMBIABLE DE 1 POLO, 16AMP. 127V. DE LA LÍNEA MATIX CATÁLOGO AM500, Y PLACA CON CHASIS DE RESINA ABS, LÍNEA MATIX CATÁLOGO AM5035/1MB, DE DOS VENTANAS AM5035/2NB, MARCA BTICINO. COLOCACIÓN DE ACUERDO A PROYECTO (VER PLANO INSTELE-01). INCLUYE: MATERIALES, MANO DE OBRA, EQUIPO Y HERRAMIENTA, FLETE A OBRA, ACARREO, COLOCACIÓN, FIJACIÓN, LIMPIEZA Y RETIRO DE SOBRANTES FUERA DE OBRA, MERMAS Y DESPERDICIOS Y TODO LO NECESARIO PARA SU CORRECTA EJECUCIÓN. | PZA | 5 | 169.65 | 848.25
ALELREAE-06 | SUMINISTRO E INSTALACIÓN DE TABLERO MARCA SQUARE "D" MODELO: NQ184L100S CON INTERRUPTOR PRINCIPAL DE 3X30 AMP, INCLUYE: MATERIALES, MANO DE OBRA, EQUIPO Y HERRAMIENTA, FLETE A OBRA, ACARREO, COLOCACIÓN, FIJACIÓN, LIMPIEZA Y RETIRO DE SOBRANTES FUERA DE OBRA, MERMAS Y DESPERDICIOS Y TODO LO NECESARIO PARA SU CORRECTA EJECUCIÓN. | PZA | 1 | 11362 | 11362
ALELREAE-07 | SUMINISTRO E INSTALACIÓN DE INTERRUPTOR TERMO MAGNÉTICO MARCA SQUARED "D" DE 1X20 AMP., INCLUYE: MATERIALES, MANO DE OBRA, EQUIPO Y HERRAMIENTA, FLETE A OBRA, ACARREO, COLOCACIÓN, FIJACIÓN, LIMPIEZA Y RETIRO DE SOBRANTES FUERA DE OBRA, MERMAS Y DESPERDICIOS Y TODO LO NECESARIO PARA SU CORRECTA EJECUCIÓN. | PZA | 11 | 144.2 | 1586.2
ALELREAE-08 | SUMINISTRO E INSTALACIÓN DE TUBERÍA CONDUIT PARED DELGADA GALVANIZADA DE 21MM (3/4") MARCA JÚPITER, INCLUYE: MATERIALES, MANO DE OBRA, EQUIPO Y HERRAMIENTA, FLETE A OBRA, ACARREO, TRAZO, CORTE, ELABORACIÓN DE CUERDA, COLOCACIÓN, FIJACIÓN, GUÍA DE ALAMBRE GALVANIZADO NO.14, COPLES, LIMPIEZA Y RETIRO DE SOBRANTES FUERA DE OBRA, MERMAS Y DESPERDICIOS Y TODO LO NECESARIO PARA SU CORRECTA EJECUCIÓN. | ML | 102.34 | 38.54 | 3944.18
ALELREAE-09 | SUMINISTRO E INSTALACIÓN DE COPLE TIPO AMERICANO PARED DELGADA GALVANIZADA DE 21MM (3/4") MARCA JÚPITER, INCLUYE: MATERIALES, MANO DE OBRA, EQUIPO Y HERRAMIENTA, FLETE A OBRA, ACARREO, COLOCACIÓN, FIJACIÓN, LIMPIEZA Y RETIRO DE SOBRANTES FUERA DE OBRA, MERMAS Y DESPERDICIOS Y TODO LO NECESARIO PARA SU CORRECTA EJECUCIÓN. | PZA | 40 | 10.19 | 407.6
ALELREAE-10 | SUMINISTRO E INSTALACIÓN DE CONECTOR TIPO AMERICANO PARED DELGADA GALVANIZADA DE 21MM (3/4") MARCA JÚPITER, INCLUYE: MATERIALES, MANO DE OBRA, EQUIPO Y HERRAMIENTA, FLETE A OBRA, ACARREO, COLOCACIÓN, FIJACIÓN, LIMPIEZA Y RETIRO DE SOBRANTES FUERA DE OBRA, MERMAS Y DESPERDICIOS Y TODO LO NECESARIO PARA SU CORRECTA EJECUCIÓN. | PZA | 40 | 12.35 | 494
ALELREAE-11 | SUMINISTRO E INSTALACIÓN DE CAJA REGISTRO CUADRADA GALVANIZADA DE 21MM (3/4”) TIPO RACO, INCLUYE: MATERIALES, MANO DE OBRA, EQUIPO Y HERRAMIENTA, FLETE A OBRA, ACARREO, COLOCACIÓN, FIJACIÓN, LIMPIEZA Y RETIRO DE SOBRANTES FUERA DE OBRA, MERMAS Y DESPERDICIOS Y TODO LO NECESARIO PARA SU CORRECTA EJECUCIÓN. | PZA | 18 | 18.89 | 340.02
ALELREAE-12 | SUMINISTRO E INSTALACIÓN DE CHALUPA GALVANIZADA REFORZADA, INCLUYE: MATERIALES, MANO DE OBRA, EQUIPO Y HERRAMIENTA, FLETE A OBRA, ACARREO, COLOCACIÓN, FIJACIÓN, LIMPIEZA Y RETIRO DE SOBRANTES FUERA DE OBRA, MERMAS Y DESPERDICIOS Y TODO LO NECESARIO PARA SU CORRECTA EJECUCIÓN. | PZA | 5 | 12.89 | 64.45
ALELREAE-13 | SUMINISTRO E INSTALACIÓN DE TUBERÍA FLEXIBLE ZAPA DE 16MM (1/2"), INCLUYE: MATERIALES, MANO DE OBRA, EQUIPO Y HERRAMIENTA, FLETE A OBRA, ACARREO, COLOCACIÓN, FIJACIÓN, LIMPIEZA Y RETIRO DE SOBRANTES FUERA DE OBRA, MERMAS Y DESPERDICIOS Y TODO LO NECESARIO PARA SU CORRECTA EJECUCIÓN. | ML | 10 | 18.66 | 186.6
ALELREAE-14 | SUMINISTRO E INSTALACIÓN DE CONECTOR PARA TUBERÍA ZAPA DE 1/2", INCLUYE: MATERIALES, MANO DE OBRA, EQUIPO Y HERRAMIENTA, FLETE A OBRA, ACARREO, TRAZO, CORTE, ELABORACIÓN DE CUERDA, COLOCACIÓN, FIJACIÓN, GUÍA DE ALAMBRE GALVANIZADO NO.14, COPLES, LIMPIEZA Y RETIRO DE SOBRANTES FUERA DE OBRA, MERMAS Y DESPERDICIOS Y TODO LO NECESARIO PARA SU CORRECTA EJECUCIÓN. | PZA | 10 | 6.98 | 69.8
ALELREAE-15 | SUMINISTRO E INSTALACIÓN DE CONDULET SERIE OVALADA, TIPO "T" DE 21MM (3/4”), MARCA CROUSE HINDS. INCLUYE: MATERIALES, MANO DE OBRA, EQUIPO Y HERRAMIENTA, FLETE A OBRA, ACARREO, COLOCACIÓN, FIJACIÓN, LIMPIEZA Y RETIRO DE SOBRANTES FUERA DE OBRA, MERMAS Y DESPERDICIOS Y TODO LO NECESARIO PARA SU CORRECTA EJECUCIÓN. | PZA | 3 | 69.55 | 208.65
ALELREAE-16 | SUMINISTRO E INSTALACIÓN DE CONDULET SERIE OVALADA, TIPO "LB" DE 21MM (3/4”), MARCA CROUSE HINDS. INCLUYE: MATERIALES, MANO DE OBRA, EQUIPO Y HERRAMIENTA, FLETE A OBRA, ACARREO, COLOCACIÓN, FIJACIÓN, LIMPIEZA Y RETIRO DE SOBRANTES FUERA DE OBRA, MERMAS Y DESPERDICIOS Y TODO LO NECESARIO PARA SU CORRECTA EJECUCIÓN. | PZA | 4 | 75.32 | 301.28
ALELREAE-17 | SUMINISTRO Y COLOCACIÓN DE CABLE DE COBRE TIPO THW-LS/THHW-LS-ROHS-75/90°C, CALIBRE 12 AWG., INCLUYE: MANO DE OBRA Y MATERIALES REQUERIDOS, FLETE A OBRA, ACARREO, DESPERDICIO, TRAZAR, CORTAR, MARCAR Y PRUEBAS, GUIADO, CABLEADO, PEINAR, CONEXIÓN, SOLDAR, ENCINTAR, LIMPIEZA Y RETIRO DE SOBRANTES FUERA DE OBRA, EQUIPO DE SEGURIDAD, EQUIPO Y HERRAMIENTA. | ML | 409.36 | 11.87 | 4859.1
ALELREAE-18 | SUMINISTRO Y COLOCACIÓN DE CABLE DE COBRE DESNUDO CALIBRE 12 AWG, INCLUYE: MANO DE OBRA Y MATERIALES REQUERIDOS, FLETE A OBRA, ACARREO, DESPERDICIO, TRAZAR, CORTAR, MARCAR Y PRUEBAS, GUIADO, CABLEADO, PEINAR, CONEXIÓN, SOLDAR, ENCINTAR, LIMPIEZA Y RETIRO DE SOBRANTES FUERA DE OBRA, EQUIPO DE SEGURIDAD Y HERRAMIENTA. | ML | 204.68 | 11.87 | 2429.55
ALELREAE-19 | SUMINISTRO Y COLOCACIÓN DE ELEMENTOS DE SUJECIÓN, ABRAZADERA TIPO CLIP PARA TUBO DE 21MM., SUJETA A LOSA. INCLUYE: MANO DE OBRA Y MATERIALES REQUERIDOS, FLETES, ACARREOS, DESPERDICIOS, LIMPIEZA Y RETIRO DE SOBRANTES FUERA DE OBRA, EQUIPO DE SEGURIDAD Y HERRAMIENTA. | PZA | 19 | 8.61 | 163.59
ALELREAE-20 | SUMINISTRO Y COLOCACIÓN DE ELEMENTOS DE SUJECIÓN, ABRAZADERA TIPO CLIP PARA TUBO DE 21MM., SUJETA A ESTRUCTURA DE CUBIERTA MEDIANTE VARILLA ROSCADA DE ¼”. INCLUYE: MANO DE OBRA Y MATERIALES REQUERIDOS, FLETES, ACARREOS, DESPERDICIOS, LIMPIEZA Y RETIRO DE SOBRANTES FUERA DE OBRA, EQUIPO DE SEGURIDAD Y HERRAMIENTA. | PZA | 4 | 8.61 | 34.44
222911.38
I-10.7 | RECEPTACULOS RÉPLICA
INREREAE-01 | SUMINISTRO Y COLOCACIÓN DE RECEPTACULO DUPLEX POLARIZADO DE 2 POLOS MÁS TIERRA FÍSICA DE 15AMP. 180VA A 127V, CUERPO DELGADO, HOJA RECTA, CONDUCTORES FLEXIBLES, TORNILLO Y CLIP DE PUESTA A TIERRA Y CORREA DE ACERO MARCA LEVITON, COLOCANDO EL CONDULET SERIE REDONDA CATÁLOGO S1CFB DE HIERRO GALVANIZADO, CON TAPA PARA PISO CERÁMICO CATÁLOGO S1TFCAL COLOR ALUMINIO, MARCA HUBBELL A UNA ALTURA DE 0.35M AL CENTRO DE CONDULET. COLOCACIÓN DE ACUERDO A PROYECTO (VER PLANO INSTELE-02). INCLUYE: MANO DE OBRA Y MATERIALES REQUERIDOS, FLETES, ACARREOS, DESPERDICIOS, LIMPIEZA Y RETIRO DE SOBRANTES FUERA DE OBRA, EQUIPO DE SEGURIDAD Y HERRAMIENTA. | PZA | 4 | 201.22 | 804.88
INREREAE-02 | SUMINISTRO Y COLOCACIÓN DE CONTACTO DOBLE POLARIZADO Y ATERRIZADO, EN COLOR GRIS MARCA ARROW HART CATÁLOGO AH5262-I, MONTADO A 0.60M DEL N.P.T. (A MENOS QUE SE INDIQUE OTRA ALTURA), CON PLACA PARA MURO. COLOCACIÓN DE ACUERDO A PROYECTO (VER PLANO INSTELE-02). INCLUYE: MANO DE OBRA Y MATERIALES REQUERIDOS, FLETES, ACARREOS, DESPERDICIOS, LIMPIEZA Y RETIRO DE SOBRANTES FUERA DE OBRA, EQUIPO DE SEGURIDAD Y HERRAMIENTA. | PZA | 14 | 235.26 | 3293.64
INREREAE-03 | SUMINISTRO E INSTALACIÓN DE TUBERÍA CONDUIT PARED DELGADA GALVANIZADA DE 21MM (3/4") MARCA JÚPITER, INCLUYE: MATERIALES, MANO DE OBRA, EQUIPO Y HERRAMIENTA, FLETE A OBRA, ACARREO, TRAZO, CORTE, ELABORACIÓN DE CUERDA, COLOCACIÓN, FIJACIÓN, GUÍA DE ALAMBRE GALVANIZADO NO.14, COPLES, LIMPIEZA Y RETIRO DE SOBRANTES FUERA DE OBRA, MERMAS Y DESPERDICIOS Y TODO LO NECESARIO PARA SU CORRECTA EJECUCIÓN. | ML | 69.77 | 38.54 | 2688.94
INREREAE-04 | SUMINISTRO E INSTALACIÓN DE COPLE TIPO AMERICANO PARED DELGADA GALVANIZADA DE 21MM (3/4") MARCA JÚPITER, INCLUYE: MATERIALES, MANO DE OBRA, EQUIPO Y HERRAMIENTA, FLETE A OBRA, ACARREO, COLOCACIÓN, FIJACIÓN, LIMPIEZA Y RETIRO DE SOBRANTES FUERA DE OBRA, MERMAS Y DESPERDICIOS Y TODO LO NECESARIO PARA SU CORRECTA EJECUCIÓN. | PZA | 10 | 10.19 | 101.9
INREREAE-05 | SUMINISTRO E INSTALACIÓN DE CONECTOR TIPO AMERICANO PARED DELGADA GALVANIZADA DE 21MM (3/4") MARCA JÚPITER, INCLUYE: MATERIALES, MANO DE OBRA, EQUIPO Y HERRAMIENTA, FLETE A OBRA, ACARREO, COLOCACIÓN, FIJACIÓN, LIMPIEZA Y RETIRO DE SOBRANTES FUERA DE OBRA, MERMAS Y DESPERDICIOS Y TODO LO NECESARIO PARA SU CORRECTA EJECUCIÓN. | PZA | 25 | 12.35 | 308.75
INREREAE-06 | SUMINISTRO E INSTALACIÓN DE CAJA REGISTRO CUADRADA GALVANIZADA DE 21MM (3/4”) TIPO RACO, INCLUYE: MATERIALES, MANO DE OBRA, EQUIPO Y HERRAMIENTA, FLETE A OBRA, ACARREO, COLOCACIÓN, FIJACIÓN, LIMPIEZA Y RETIRO DE SOBRANTES FUERA DE OBRA, MERMAS Y DESPERDICIOS Y TODO LO NECESARIO PARA SU CORRECTA EJECUCIÓN. | PZA | 7 | 18.89 | 132.23
INREREAE-07 | SUMINISTRO E INSTALACIÓN DE CHALUPA GALVANIZADA REFORZADA, INCLUYE: MATERIALES, MANO DE OBRA, EQUIPO Y HERRAMIENTA, FLETE A OBRA, ACARREO, COLOCACIÓN, FIJACIÓN, LIMPIEZA Y RETIRO DE SOBRANTES FUERA DE OBRA, MERMAS Y DESPERDICIOS Y TODO LO NECESARIO PARA SU CORRECTA EJECUCIÓN. | PZA | 9 | 12.89 | 116.01
INREREAE-08 | SUMINISTRO Y COLOCACIÓN DE CABLE DE COBRE TIPO THW-LS/THHW-LS-ROHS-75/90°C, CALIBRE 10 AWG, INCLUYE: MANO DE OBRA Y MATERIALES REQUERIDOS, FLETE A OBRA, ACARREO, DESPERDICIO, TRAZAR, CORTAR, MARCAR Y PRUEBAS, GUIADO, CABLEADO, PEINAR, CONEXIÓN, SOLDAR, ENCINTAR, LIMPIEZA Y RETIRO DE SOBRANTES FUERA DE OBRA, EQUIPO DE SEGURIDAD Y HERRAMIENTA. | ML | 174.42 | 29.53 | 5150.62
INREREAE-09 | SUMINISTRO Y COLOCACIÓN DE CABLE DE COBRE DESNUDO CALIBRE 10 AWG, INCLUYE: MANO DE OBRA Y MATERIALES REQUERIDOS, FLETE A OBRA, ACARREO, DESPERDICIO, TRAZAR, CORTAR, MARCAR Y PRUEBAS, GUIADO, CABLEADO, PEINAR, CONEXIÓN, SOLDAR, ENCINTAR, LIMPIEZA Y RETIRO DE SOBRANTES FUERA DE OBRA, EQUIPO DE SEGURIDAD Y HERRAMIENTA. | ML | 85.45 | 29.53 | 2523.34
INREREAE-10 | SUMINISTRO Y COLOCACIÓN DE ELEMENTOS DE SUJECIÓN, ABRAZADERA TIPO CLIP PARA TUBO DE 21MM., SUJETA A ESTRUCTURA DE CUBIERTA MEDIANTE VARILLA ROSCADA DE ¼”. INCLUYE: MANO DE OBRA Y MATERIALES REQUERIDOS, FLETES, ACARREOS, DESPERDICIOS, LIMPIEZA Y RETIRO DE SOBRANTES FUERA DE OBRA, EQUIPO DE SEGURIDAD Y HERRAMIENTA. | PZA | 12 | 8.61 | 103.32
INREREAE-11 | SUMINISTRO Y COLOCACIÓN DE ELEMENTOS DE SUJECIÓN, ABRAZADERA TIPO CLIP PARA TUBO DE 21MM., SUJETA A LOSA. INCLUYE: MANO DE OBRA Y MATERIALES REQUERIDOS, FLETES, ACARREOS, DESPERDICIOS, LIMPIEZA Y RETIRO DE SOBRANTES FUERA DE OBRA, EQUIPO DE SEGURIDAD Y HERRAMIENTA. | PZA | 4 | 8.61 | 34.44
15258.07
I-10.8 | INSTALACIÓN SANITARIA RÉPLICA
INSAREAE-01 | TRAZO Y NIVELACIÓN EN LÍNEAS DE DRENAJE CON APARATOS DE PRECISIÓN, AL INICIO Y DURANTE EL PROCESO DE LA OBRA, INCLUYE: MATERIAL, MANO DE OBRA, EQUIPO Y HERRAMIENTA. | M2 | 135.92 | 9.88 | 1342.89
INSAREAE-02 | PLANTILLA DE TEPETATE APISONADA Y COMPACTADA CON PISÓN DE MANO, PARA TENDIDO DE TUBERÍA, INCLUYE; MANO DE OBRA Y MATERIALES REQUERIDOS, FLETE A OBRA, ACARREO, RETIRO DE SOBRANTES FUERA DE OBRA, EQUIPO DE SEGURIDAD Y HERRAMIENTA. | M3 | 33.98 | 1066.89 | 36252.92
INSAREAE-03 | SUMINISTRO E INSTALACIÓN DE TUBO DE P.V.C. DE 100MM. DE DIÁMETRO POR 5.00 M. DE LONGITUD TIPO SANITARIO CON EXTREMOS LISOS, PARA CEMENTAR, MARCA REXOLIT O DURALON O SIMILAR, INCLUYE; MANO DE OBRA Y MATERIALES REQUERIDOS, FLETE A OBRA, ACARREO, TRAZO, CORTE, FIJACIÓN, NIVELACIÓN Y PRUEBA, CEMENTO Y ESTOPA, LIMPIEZA Y RETIRO DE SOBRANTES FUERA DE OBRA, EQUIPO DE SEGURIDAD Y HERRAMIENTA. | PZA | 4 | 175.6 | 702.4
INSAREAE-04 | SUMINISTRO E INSTALACIÓN DE TUBO DE P.V.C. DE 50MM. DE DIÁMETRO POR 5.00 M. DE LONGITUD TIPO SANITARIO CON EXTREMOS LISOS, PARA CEMENTAR, MARCA REXOLIT O DURALON O SIMILAR, INCLUYE; MANO DE OBRA Y MATERIALES REQUERIDOS, FLETE A OBRA, ACARREO, TRAZO, CORTE, FIJACIÓN, NIVELACIÓN Y PRUEBA, CEMENTO Y ESTOPA, LIMPIEZA Y RETIRO DE SOBRANTES FUERA DE OBRA, EQUIPO DE SEGURIDAD, Y HERRAMIENTA. | PZA | 3 | 79.75 | 239.25
INSAREAE-05 | SUMINISTRO E INSTALACIÓN DE TUBO DE P.V.C. DE 150MM. DE DIÁMETRO POR 5.00 M. DE LONGITUD TIPO SANITARIO CON EXTREMOS LISOS, PARA CEMENTAR, MARCA REXOLIT O DURALON O SIMILAR, INCLUYE; MANO DE OBRA Y MATERIALES REQUERIDOS, FLETE A OBRA, ACARREO, TRAZO, CORTE, FIJACIÓN, NIVELACIÓN Y PRUEBA, CEMENTO Y ESTOPA, LIMPIEZA Y RETIRO DE SOBRANTES FUERA DE OBRA, EQUIPO DE SEGURIDAD Y HERRAMIENTA. | PZA | 1 | 706.42 | 706.42
INSAREAE-06 | SUMINISTRO E INSTALACIÓN DE CODO DE P.V.C. TIPO SANITARIO PARA CEMENTAR DE 45 GRADOS POR 100 MM. DE DIÁMETRO, MARCA DURALON RD 26 Ó SIMILAR, INCLUYE; MANO DE OBRA Y MATERIALES REQUERIDOS, FLETE A OBRA, ACARREO, TRAZO, FIJACIÓN Y PRUEBA, LIMPIEZA Y RETIRO DE SOBRANTES FUERA DE OBRA, EQUIPO DE SEGURIDAD, Y HERRAMIENTA. | PZA | 1 | 388.36 | 388.36
INSAREAE-07 | SUMINISTRO E INSTALACIÓN DE CODO DE P.V.C. TIPO SANITARIO PARA CEMENTAR DE 45 GRADOS POR 50 MM. DE DIÁMETRO, MARCA DURALON RD 26 Ó SIMILAR, INCLUYE; MANO DE OBRA Y MATERIALES REQUERIDOS, FLETE A OBRA, ACARREO, TRAZO, FIJACIÓN Y PRUEBA, LIMPIEZA Y RETIRO DE SOBRANTES FUERA DE OBRA, EQUIPO DE SEGURIDAD, Y HERRAMIENTA. | PZA | 6 | 53.04 | 318.24
INSAREAE-08 | SUMINISTRO E INSTALACIÓN DE CODO DE P.V.C. TIPO SANITARIO PARA CEMENTAR DE 90 GRADOS POR 100 MM. DE DIÁMETRO CON SALIDA TRASERA DE 50MM, MARCA DURALON RD 26 Ó SIMILAR, INCLUYE; MANO DE OBRA Y MATERIALES REQUERIDOS, FLETE A OBRA, ACARREO, TRAZO, FIJACIÓN Y PRUEBA, LIMPIEZA Y RETIRO DE SOBRANTES FUERA DE OBRA, EQUIPO DE SEGURIDAD, Y HERRAMIENTA. | PZA | 1 | 298.34 | 298.34
INSAREAE-09 | SUMINISTRO E INSTALACIÓN DE CODO DE P.V.C. TIPO SANITARIO PARA CEMENTAR DE 90 GRADOS POR 50 MM. DE DIÁMETRO, MARCA DURALON RD 26 Ó SIMILAR, INCLUYE; MANO DE OBRA Y MATERIALES REQUERIDOS, FLETE A OBRA, ACARREO, TRAZO, FIJACIÓN Y PRUEBA, LIMPIEZA Y RETIRO DE SOBRANTES FUERA DE OBRA, EQUIPO DE SEGURIDAD, Y HERRAMIENTA. | PZA | 13 | 46.35 | 602.55
INSAREAE-10 | SUMINISTRO E INSTALACIÓN DE YEE DE P.V.C. DE 100 MM DE DIÁMETRO TIPO SANITARIO, DE EXTREMOS LISOS MARCA REXOLIT O SIMILAR, INCLUYE: MANO DE OBRA Y MATERIALES REQUERIDOS, FLETE A OBRA, ACARREO, TRAZO LIMPIEZA DE IMPUREZAS EN LA SUPERFICIE DE CONTACTO, FIJACIÓN Y PRUEBA, LIMPIEZA Y RETIRO DE SOBRANTES FUERA DE OBRA, EQUIPO DE SEGURIDAD Y HERRAMIENTA. | PZA | 2 | 48.55 | 97.1
INSAREAE-11 | SUMINISTRO E INSTALACIÓN DE YEE DE P.V.C. DE 50MM DE DIÁMETRO TIPO SANITARIO, DE EXTREMOS LISOS MARCA REXOLIT O SIMILAR, INCLUYE: MANO DE OBRA Y MATERIALES REQUERIDOS, FLETE A OBRA, ACARREO, TRAZO LIMPIEZA DE IMPUREZAS EN LA SUPERFICIE DE CONTACTO, FIJACIÓN Y PRUEBA, LIMPIEZA Y RETIRO DE SOBRANTES FUERA DE OBRA, EQUIPO DE SEGURIDAD Y HERRAMIENTA. | PZA | 3 | 46.35 | 139.05
INSAREAE-12 | SUMINISTRO E INSTALACIÓN DE REDUCCIÓN DE P.V.C. PARA CEMENTAR DE 100 X 50 MM, MARCA REXOLIT O SIMILAR, INCLUYE; CARGO DIRECTO POR EL COSTO DE MANO DE OBRA Y MATERIALES REQUERIDOS, FLETE A OBRA Y MATERIALES REQUERIDOS, FLETE A OBRA, ACARREO, TRAZO, LIMPIEZA DE IMPUREZAS EN LA SUPERFICIE DE CONTACTO, FIJACIÓN Y PRUEBA, LIMPIEZA Y RETIRO DE SOBRANTES FUERA DE OBRA, EQUIPO DE SEGURIDAD Y HERRAMIENTA. | PZA | 3 | 16.35 | 49.05
INSAREAE-13 | SUMINISTRO Y COLOCACIÓN DE COLADERA DE UNA BOCA REJILLA REDONDA MOD. 282-H, INCLUYE; CARGO DIRECTO POR EL COSTO DE MANO DE OBRA Y MATERIALES REQUERIDOS, FLETE A OBRA, ACARREOS, TRAZO, NIVELACIÓN, FIJACIÓN Y PRUEBA, LIMPIEZA Y RETIRO DE SOBRANTES FUERA DE OBRA, EQUIPO DE SEGURIDAD Y HERRAMIENTA. | PZA | 2 | 56.37 | 112.74
INSAREAE-14 | SUMINISTRO Y COLOCACIÓN DE REGISTRO PARA DRENAJE SANITARIO DE 70 X 50CMS HASTA 75 CMS. DE PROF. PROMEDIO MEDIDAS INTERIORES, FORJADO CON TABIQUE ROJO RECOCIDO 7 X 14 X 28 DE 07CMS DE ESPESOR, ASENTADO CON MORTERO CEMENTO ARENA, REPELLADO Y PULIDO EN INTERIOR CON MORTERO CEMENTO CAL ARENA, FIRME DE CONCRETO SIMPLE F`C=150 KG/CM2, T.M.A. 3/4" DE 10 CMS. DE ESPESOR., TAPA DE CONCRETO DE 0.08CMS. DE ESPESOR ARMADA CON MALLA ELECTRO SOLDADA 6X6/10-10 Y COLADA CON CONCRETO F'C=150 KGS/CM2 , ÁNGULO DE 38X38X5MM Y ÁNGULO DE 51X51X6MM Y AGARRADERA A BASE DE COLD ROLLED LISO DE ½” DE DIÁMETRO Y TUBO ANCLADO DE 5/8”. INCLUYE: MATERIALES, MANO DE OBRA, EQUIPO Y HERRAMIENTA. | PZA | 3 | 5181.6 | 15544.8
56794.11
I-10.9 | MUEBLES SANITARIOS REPLICA
MUSABOAE-01 | SUMINISTRO Y COLACION DE TAZA PARA FLUXÓMETRO, MODELO TZF NA017, MARCA HELVEX, ELONGADA TRAMPA EXPUESTA 4.8L, COLOR BLANCO O SIMILAR EN CALIDAD Y PRECIO. COLOCACIÓN DE ACUERDO A PROYECTO (VER PLANO INSTSAN-01). INCLUYE: ASIENTO CON TAPA, FLUXÓMETRO PARA TAZA FLUX DE MANIJA SPUD DE 32MM, 4.8L POR DESCARGA, MODELO 110-38-4.8-AHOSP, MARCA HELVEX, MANO DE OBRA ESPECIALIZADA, EQUIPO DE PROTECCIÓN PERSONAL, LIMPIEZAS DE ÁREAS DESPUÉS DE REALIZAR LOS TRABAJOS, MATERIALES, HERRAMIENTA Y EQUIPO. | PZA | 1 | 8026.25 | 8026.25
MUSABOAE-02 | SUMINISTRO Y COLOCACION DE MINGITORIO TIPO CASCADA PARA FLUXÓMETRO, MODELO MG FERRY, MARCA HELVEX COLOR BLANCO O SIMILAR EN CALIDAD Y PRECIO. COLOCACIÓN DE ACUERDO A PROYECTO (VER PLANO INSTSAN-01). INCLUYE: FLUXÓMETRO DE MANIJA CON NIPLE RECTO Y ENTRADA SUPERIOR PARA SPUD DE 19MM PARA MINGITORIO, MODELO 185-19-0.5I., MANO DE OBRA ESPECIALIZADA, EQUIPO DE PROTECCIÓN PERSONAL, LIMPIEZAS DE ÁREAS DESPUÉS DE REALIZAR LOS TRABAJOS, MATERIALES, HERRAMIENTA Y EQUIPO | PZA | 1 | 9874.82 | 9874.82
MUSABOAE-03 | SUMINISTRO Y COLOCACIÓN DE LAVABO DE SOBREPONER MODELO LV MOREA, COLOR BLANCO, MARCA HELVEX O SIMILAR EN CALIDAD Y PRECIO. COLOCACIÓN DE ACUERDO A PROYECTO (VER PLANO INSTELE-01). INCLUYE: MONOMANDO DE LAVABO ALTO SQUADRA CON CONTRA DE REJILLA, CUERPO DE LATÓN CROMADO, MODELO E-937, MARCA HELVEX, CESPOL CON TUBO DE LATÓN MODELO 206L Y CONTRACANASTA DE ACERO INOXIDABLE, MANO DE OBRA ESPECIALIZADA, EQUIPO DE PROTECCIÓN PERSONAL, LIMPIEZA DE ÁREAS DESPUÉS DE REALIZAR LOS TRABAJOS, MATERIALES, HERRAMIENTA Y EQUIPO. | PZA | 1 | 1985.43 | 1985.43 | TODAS LAS LLAVES EN COLOR NEGRO.
MUSABOAE-04 | FORJADO DE CHAROLA PARA INSTALACIONES EN BAÑOS, A BASE DE CONCRETO HECHO EN OBRA F´C 200 KG/CM2 Y ARMADO DE PARRILLA CON VARILLA DE 3/8 PULG A CADA 10 CMS, SOBRE CAPA DE COMPRESION DE ENTREPISO, INCLUYE: TRAZO Y NIVELACION, IMPERMEABILIZACION DE CARAS INTERIORES CON IMPERMEABILIZANTE ASFALTICO TIPO VAPORTITE 550, MCA. FESTER, RELLENO DE CHAROLA CON MEZCLA DE CEMENTO Y MATERIAL ALIGERADO, INCLUYE: TRAZO, CURADO, ACARREO DE LOS MATERIALES A EMPLEAR A PIE DE OBRA HASTA 100.0 MTS, ACARREO Y ELEVACIONES EN ZONA DE ACOPIO DENTRO DE LA OBRA HASTA 50.0 MTS, MANO DE OBRA ESPECIALIZADA, EQUIPO DE PROTECCIÓN PERSONAL, PROTECCIÓN DE MUROS Y PISOS PARA EVITAR CONTAMINACION CON EL MATERIAL EMPLEADO, LIMPIEZAS DE ÁREAS DESPUÉS DE REALIZAR LOS TRABAJOS, MATERIALES, HERRAMIENTA Y EQUIPO. | M2 | 3.42 | 589.36 | 2015.61
MUSABOAE-05 | SUMINISTRO Y COLOCACION DE SECADOR DE MANOS HELVEX MODELO MB-1012-AI O SIMILAR EN CALIDAD Y PRECIO. INCLUYE: MANO DE OBRA ESPECIALIZADA, EQUIPO DE PROTECCIÓN PERSONAL, LIMPIEZAS DE ÁREAS DESPUÉS DE REALIZAR LOS TRABAJOS, MATERIALES, HERRAMIENTA Y EQUIPO. | PZA | 1 | 1255.24 | 1255.24
MUSABOAE-06 | SUMINISTRO Y COLOCACION DE SOPORTE DE LAVABO DE 0.80 X 0.50M (MEDIDAS APROXIMADAS) A BASE DE ESTRUCTURA METALICA ELABORADA CON ANGULOS DE 2" Y TAPA DE CANTERA DE 7 CM DE ESPESOR CON SALIDA PARA LAVABOS. INCLUYE ACARREO DE LOS MATERIALES A EMPLEAR A PIE DE OBRA HASTA 100.0 MTS, ACARREO Y ELEVACIONES EN ZONA DE ACOPIO DENTRO DE LA OBRA HASTA 50.0 MTS, MANO DE OBRA ESPECIALIZADA, EQUIPO DE PROTECCIÓN PERSONAL, PROTECCIÓN DE MUROS Y PISOS PARA EVITAR CONTAMINACION CON EL MATERIAL EMPLEADO, LIMPIEZAS DE ÁREAS DESPUÉS DE REALIZAR LOS TRABAJOS, CORTES, DESPERDICIOS, MATERIALES, HERRAMIENTA Y EQUIPO. | PZA | 1 | 2321.36 | 2321.36
MUSABOAE-07 | SUMINISTRO Y COLOCACIÓN DE TARJA DE ACERO INOXIDABLE SEGÚN MODELO APROBADO MEDIDAS 101X54 CM. INCLUYE TODO LO NECESARIO PARA SU INSTALACIÓN HIDRÁULICA Y SANITARIA, ACARREO DE LOS MATERIALES A EMPLEAR A PIE DE OBRA HASTA 100.00M, ACARREO Y ELEVACIONES EN ZONA DE ACOPIO DENTRO DE LA OBRA HASTA 50.00M, MANO DE OBRA ESPECIALIZADA, EQUIPO DE PROTECCIÓN PERSONAL, PROTECCIÓN DE MUROS Y PISOS PARA EVITAR CONTAMINACION CON EL MATERIAL EMPLEADO, LIMPIEZAS DE ÁREAS DESPUÉS DE REALIZAR LOS TRABAJOS, CORTES, DESPERDICIOS, MATERIALES, HERRAMIENTA Y EQUIPO. | PZA | 1 | 1917.05 | 1917.05
27395.76
I-10.10 | INSTALACIÓN HIDRÁULICA RÉPLICA
INHIREAE-01 | TRAZO Y NIVELACIÓN EN LÍNEAS DE AGUA POTABLE CON APARATOS DE PRECISIÓN, AL INICIO Y DURANTE EL PROCESO DE LA OBRA, INCLUYE: MATERIAL, MANO DE OBRA, EQUIPO Y HERRAMIENTA. | M2 | 135.92 | 9.88 | 1342.89
INHIREAE-02 | PLANTILLA DE TEPETATE APISONADA DE 5 CMS. DE ESPESOR CON PISÓN DE MANO, PARA TENDIDO DE TUBERÍA, INCLUYE: MATERIAL, MANO DE OBRA, EQUIPO Y HERRAMIENTA. | M3 | 5.3 | 1066.89 | 5654.52
INHIREAE-03 | TUBERÍA TUBOPLUS DE 20 MM (1/2") DE DIÁMETRO, INCLUYE: SUMINISTRO, INSTALACIÓN, TRAZO, CORTES, DESPERDICIOS, MATERIALES, MANO DE OBRA, EQUIPO, HERRAMIENTA Y TODO LO NECESARIO PARA SU CORRECTA EJECUCIÓN. | ML | 3 | 25.45 | 76.35
INHIREAE-04 | TUBERÍA TUBOPLUS DE 25 MM (3/4") DE DIÁMETRO, INCLUYE: SUMINISTRO, INSTALACIÓN, TRAZO, CORTES, DESPERDICIOS, MATERIALES, MANO DE OBRA, EQUIPO, HERRAMIENTA Y TODO LO NECESARIO PARA SU CORRECTA EJECUCIÓN. | ML | 5.9 | 43.06 | 254.05
INHIREAE-05 | TUBERÍA TUBOPLUS DE 40 MM (1 1/4") DE DIÁMETRO, INCLUYE: SUMINISTRO, INSTALACIÓN, TRAZO, CORTES, DESPERDICIOS, MATERIALES, MANO DE OBRA, EQUIPO, HERRAMIENTA Y TODO LO NECESARIO PARA SU CORRECTA EJECUCIÓN. | ML | 3.5 | 86.13 | 301.46
INHIREAE-06 | TUBERÍA TUBOPLUS DE 50 MM (1 1/2") DE DIÁMETRO, INCLUYE: SUMINISTRO, INSTALACIÓN, TRAZO, CORTES, DESPERDICIOS, MATERIALES, MANO DE OBRA, EQUIPO, HERRAMIENTA Y TODO LO NECESARIO PARA SU CORRECTA EJECUCIÓN. | ML | 15 | 95.91 | 1438.65
INHIREAE-07 | CODO DE 50 MM (1 1/2") X 90° DE DIÁMETRO MARCA TUBOPLUS, O SIMILAR EN CALIDAD, COSTO Y GARANTÍA, INCLUYE: SUMINISTRO E INSTALACIÓN, FLETES A OBRA, ACARREO HASTA EL LUGAR DE SU UTILIZACIÓN, TRAZO, FIJACIÓN, NIVELACIÓN, PRUEBAS, LIMPIEZA, MANO DE OBRA, EQUIPO, HERRAMIENTA Y TODO LO NECESARIO PARA SU CORRECTA EJECUCIÓN. | PZA | 12 | 23.49 | 281.88
INHIREAE-08 | TEE DE 20 MM (1/2"), TERMOFUSIONABLE, INCLUYE: SUMINISTRO, INSTALACIÓN, AJUSTES, RECORTES, PRESENTACIÓN, LIMPIEZA, TERMO FUSIONADO, CONEXIÓN, MATERIALES, EQUIPO, HERRAMIENTA Y TODO LO NECESARIO PARA SU CORRECTA EJECUCIÓN. | PZA | 3 | 8.61 | 25.83
INHIREAE-09 | TEE DE 40 MM (1 1/4"), TERMOFUSIONABLE, INCLUYE: SUMINISTRO, INSTALACIÓN, AJUSTES, RECORTES, PRESENTACIÓN, LIMPIEZA, TERMO FUSIONADO, CONEXIÓN, MATERIALES, EQUIPO, HERRAMIENTA Y TODO LO NECESARIO PARA SU CORRECTA EJECUCIÓN. | PZA | 3 | 17.22 | 51.66
INHIREAE-10 | TEE REDUCIDA CENTRAL DE 50 MM (1 1/2") X 50 MM (1 1/2") X 40 MM (1 1/4"), MARCA TUBOPLUS O SIMILAR EN CALIDAD, COSTO Y GARANTÍA, INCLUYE: SUMINISTRO, INSTALACIÓN, AJUSTES, RECORTES, PRESENTACIÓN, LIMPIEZA, TERMO FUSIONADO, CONEXIÓN, MATERIALES, EQUIPO, HERRAMIENTA Y TODO LO NECESARIO PARA SU CORRECTA EJECUCIÓN. | PZA | 2 | 45.25 | 90.5
INHIREAE-11 | REDUCCIÓN DE 25 MM (3/4") X 20 MM (1/2"), TERMOFUSIONABLE, INCLUYE: SUMINISTRO, INSTALACIÓN, AJUSTES, RECORTES, PRESENTACIÓN, LIMPIEZA, TERMO FUSIONADO, CONEXIÓN, MATERIALES, EQUIPO, HERRAMIENTA Y TODO LO NECESARIO PARA SU CORRECTA EJECUCIÓN. | PZA | 2 | 19.35 | 38.7
INHIREAE-12 | CONECTOR MACHO DE 25 MM (3/4") X (3/4") DE DIÁMETRO MARCA TUBOPLUS O SIMILAR EN CALIDAD, COSTO Y GARANTÍA, INCLUYE: SUMINISTRO E INSTALACIÓN, FLETES, ACARREOS, CINTA TEFLÓN, TRAZO, PRESENTACIÓN, ALINEACIÓN, NIVELACIÓN, PRUEBAS, LIMPIEZA Y RETIRO DE SOBRANTES FUERA DE OBRA, MATERIALES, MANO DE OBRA, HERRAMIENTA Y TODO LO NECESARIO PARA SU CORRECTA EJECUCIÓN. | PZA | 4 | 106.49 | 425.96
INHIREAE-13 | CONECTOR MACHO DE 40 MM (1 1/4") X (1 1/4") DE DIÁMETRO MARCA TUBOPLUS (PP-R) O SIMILAR EN CALIDAD, COSTO Y GARANTÍA, INCLUYE: SUMINISTRO E INSTALACIÓN, FLETES, ACARREOS, CINTA TEFLÓN, TRAZO, PRESENTACIÓN, ALINEACIÓN, NIVELACIÓN, PRUEBAS, LIMPIEZA Y RETIRO DE SOBRANTES FUERA DE OBRA, MATERIALES, MANO DE OBRA, HERRAMIENTA Y TODO LO NECESARIO PARA SU CORRECTA EJECUCIÓN. | PZA | 2 | 217.15 | 434.3
INHIREAE-14 | CONECTOR MACHO DE 50 MM (1 1/2") X (1 1/2") DE DIÁMETRO MARCA TUBOPLUS (PP-R) O SIMILAR EN CALIDAD, COSTO Y GARANTÍA, INCLUYE: SUMINISTRO E INSTALACIÓN, FLETES, ACARREOS, CINTA TEFLÓN, TRAZO, PRESENTACIÓN, ALINEACIÓN, NIVELACIÓN, PRUEBAS, LIMPIEZA Y RETIRO DE SOBRANTES FUERA DE OBRA, MATERIALES, MANO DE OBRA, HERRAMIENTA Y TODO LO NECESARIO PARA SU CORRECTA EJECUCIÓN. | PZA | 6 | 716.44 | 4298.64
INHIREAE-15 | CONECTOR HEMBRA DE 20 MM X 1/2" DE DIÁMETRO, MARCA TUBOPLUS (PP-R) O EQUIVALENTE EN CALIDAD Y COSTO, INCLUYE: SUMINISTRO, INSTALACIÓN, FLETES, ACARREOS, CINTA TEFLÓN, TRAZO, PRESENTACIÓN, ALINEACIÓN, NIVELACIÓN, PRUEBAS, LIMPIEZA Y RETIRO DE SOBRANTES FUERA DE OBRA, MATERIALES, MANO DE OBRA, HERRAMIENTA Y TODO LO NECESARIO PARA SU CORRECTA EJECUCIÓN. | PZA | 6 | 148.77 | 892.62
INHIREAE-16 | TAPÓN DE 20 MM (1/2"), TERMO FUSIONABLE, INCLUYE: SUMINISTRO, INSTALACIÓN, AJUSTES, RECORTES, PRESENTACIÓN, LIMPIEZA, TERMO FUSIONADO, CONEXIÓN, MATERIALES, EQUIPO, HERRAMIENTA Y TODO LO NECESARIO PARA SU CORRECTA EJECUCIÓN. | PZA | 5 | 15.66 | 78.3
INHIREAE-17 | VÁLVULA DE COMPUERTA DE BRONCE ROSCABLE, DE 19 MM (3/4") DE DIÁMETRO, MARCA URREA, CLASE 8.8 KG/CM2, SERIE 22 O SIMILAR EN CALIDAD, COSTO Y GARANTÍA, INCLUYE: SUMINISTRO E INSTALACIÓN, FLETES, ACARREOS, CINTA TEFLÓN, TRAZO, PRESENTACIÓN, ALINEACIÓN, NIVELACIÓN, PRUEBAS, LIMPIEZA Y RETIRO DE SOBRANTES FUERA DE OBRA, MATERIALES, MANO DE OBRA, HERRAMIENTA Y TODO LO NECESARIO PARA SU CORRECTA EJECUCIÓN. | PZA | 1 | 1381.21 | 1381.21
INHIREAE-18 | VÁLVULA DE COMPUERTA DE BRONCE SOLDABLE, DE 50 MM (2") DE DIÁMETRO, MARCA URREA, CLASE 8.8 KG/CM2 O SIMILAR EN CALIDAD, COSTO Y GARANTÍA, INCLUYE: SUMINISTRO E INSTALACIÓN, FLETES, ACARREOS, CINTA TEFLÓN, TRAZO, PRESENTACIÓN, ALINEACIÓN, NIVELACIÓN, PRUEBAS, LIMPIEZA Y RETIRO DE SOBRANTES FUERA DE OBRA, MATERIALES, MANO DE OBRA, HERRAMIENTA Y TODO LO NECESARIO PARA SU CORRECTA EJECUCIÓN. | PZA | 2 | 2349 | 4698
21765.52
I-10.11 | INSTALACIÓN AIRE ACONDICIONADO RÉPLICA
INACREAE-01 | UNIDAD ACONDICIONADORA TIPO PAQUETE MARCA TRANE, MODELO TSC-120F3ROA0B , FRÍO Y CALOR, CAPACIDAD DE 10 TR, PARA MANEJAR 3000 PCM, CAIDA DE PRESIÓN TOTAL DE 0.69" DE C.A., CONSUMO ELECTRICO DE 9.5 KW, MCA DE 48, MOP DE 60, OPERANDO A 220/3/60, 4 FILTROS PLEAD DE 30% DE EFICIENCIA DE 20"X25"X2", OPERA CON REFRIGERANTE R-410A, INCLUYE: RECUBRIMIENTO PARA AMBIENTE MARINO POLIMERO E-COATED, TERMOSTATO DIGITAL PROGRAMABLE, MATERIAL, MANO DE OBRA, ANDAMIOS, EQUIPO DE SEGURIDAD Y HERRAMIENTA, FLETES, GARANTÍAS,PRUEBAS DE ARRANQUE Y FUNCIONALIDAD, LIMPIEZA DIARIA, MANUALES, INSTRUCTIVOS DE OPERACIÓN.(UP-01R) REPLICA DE ESTACIÓN. | PZA | 1 | 207096.31 | 207096.31 | incluir calefaccion
INACREAE-02 | SUMINISTRO E INSTALACIÓN DE SENSOR DE TEMPERATURA Y HUMEDAD, PARA INSTALAR EN MURO, INCLUYE: MATERIAL, EQUIPO, HERRAMIENTA, MANO DE OBRA Y TODO LO NECESARIO PARA SU CORRECTA EJECUCION | JGO | 1 | 8364.26 | 8364.26
INACREAE-03 | SUMINISTRO E INSTALACIÓN DE EXTRACTOR PARA MURO MARCA S&P, MODELO CRW-LD-10, PARA MANEJAR 800 PCM CONTRA 0.8" DE C.A., MOTOR DE 1/3 HP OPERA A 220-3-60, 1625 RPM, INCLUYE: RECUBRIMIENTO PARA AMBIENTE MARINO, MATERIAL, MANO DE OBRA, ANDAMIOS, EQUIPO DE SEGURIDAD Y HERRAMIENTA, FLETES, GARANTÍAS,PRUEBAS DE ARRANQUE Y FUNCIONALIDAD, LIMPIEZA DIARIA, MANUALES, INSTRUCTIVOS DE OPERACIÓN.(COCINA) | PZA | 1 | 11696.71 | 11696.71
INACREAE-04 | LÁMINA GALVANIZADA MCA. GALVAK, CALIBRE # 24. PARA LA CONSTRUCCIÓN DE DUCTOS DE INYECCIÓN Y RETORNO DE AIRE, DE LOS SIGUIENTES CALIBRES, INCLUYE: SUMINISTRO E INSTALACIÓN, MATERIAL Y MANO DE OBRA, TRAZO,MEDICIÓN,CORTES, DOBLECES, ENGARGOLADO, ARMADO, DESPERDICIOS, PIJAS GALVANIZADAS DEL NO. 8 X 1/2", SELLADOR, CI-MASTIK, FLETES, ACARREOS, FIJACIÓN, ALINEACIÓN, NIVELACIÓN, MANIOBRAS, ALMACENAJE, ANDAMIOS, HERRAMIENTA, EQUIPO, LIMPIEZA. | KG | 58 | 57.32 | 3324.56
INACREAE-05 | LÁMINA GALVANIZADA MCA. GALVAK, CALIBRE # 22. PARA LA CONSTRUCCIÓN DE DUCTOS DE INYECCIÓN Y RETORNO DE AIRE, DE LOS SIGUIENTES CALIBRES, INCLUYE: SUMINISTRO E INSTALACIÓN, MATERIAL Y MANO DE OBRA, TRAZO,MEDICIÓN,CORTES, DOBLECES, ENGARGOLADO, ARMADO, DESPERDICIOS, PIJAS GALVANIZADAS DEL NO. 8 X 1/2", SELLADOR, CI-MASTIK, FLETES, ACARREOS, FIJACIÓN, ALINEACIÓN, NIVELACIÓN, MANIOBRAS, ALMACENAJE, ANDAMIOS, HERRAMIENTA, EQUIPO, LIMPIEZA. | KG | 12 | 61.16 | 733.92
INACREAE-06 | AISLAMIENTO TÉRMICO A BASE DE FIBRA DE VIDRIO TIPO RF-3100 DE 1" DE ESPESOR, MARCA VITROFIBRAS O SIMILAR, SELLADO EN TODOS SUS TRASLAPES, INCLUYE: SUMINISTRO E INSTALACIÓN, COLOCACIÓN Y FIJACIÓN, MATERIALES Y MANO DE OBRA, MEDICIÓN, TRAZO,CORTES, DOBLECES, DESPERDICIOS, BARRERA DE VAPOR CON FOIL DE ALUMINIO, TRASLAPES DE 1", ADHESIVO PARA FIBRA DE VIDRIO MCA. GF, MOD. CM-270, SELLADO EN JUNTAS, CON CI MASTIK, ALINEACIÓN, FLETES, ACARREOS, ANDAMIOS, HERRAMIENTA, EQUIPO, LIMPIEZA. | M2 | 7.8 | 170.96 | 1333.49
INACREAE-07 | JUNTA FLEXIBLE A BASE DE LONA AHULADA, DEL N° 10, CON ANCHO DE 8" (0.20 MTS.), PARA DUCTOS Y EQUIPOS, CON MARCO DE SOLERA DE FO. NO. DE 1" X 1/8" DE ESP., PIJAS DE 13 MM A CADA 10 CM. CON UNIONES COSIDAS, INCLUYE: SUMINISTRO E INSTALACIÓN, MATERIALES Y MANO DE OBRA, CONEXIÓN A DUCTOS Y /O EQUIPOS, ALMACEN, ACARREOS, ADHESIVO MCA. GF, MOD. CM-270, HILO CAÑAMO Y/O DE PLÁSTICO, AGUJA, SELLADO DE UNIONES CON SELLADOR CI-MASTIK, CORTES, DESPERDICIOS, ALINEACIÓN, FLETES, MANIOBRAS, ALMACENAJE, ANDAMIOS, PRUEBAS DE SELLADO HERRAMIENTA, EQUIPO, LIMPIEZA. | PZA | 2 | 555.8 | 1111.6
INACREAE-08 | SUMINISTRO E INSTALACIÓN DE DIFUSOR DE INYECCIÓN REDONDO DE 10" Ø, MARCA INESS O SIMILAR, MODELO VJR, DE LAS SIGUIENTES MEDIDAS, CONSTRUIDO EN ACERO, INCLUYE: CONTROL DE VOLUMEN, COLOCACIÓN Y FIJACIÓN, MATERIALES Y MANO DE OBRA, CONEXIÓN A DUCTO FLEXIBLE O A DUCTO DE LÁMINA, FIJACIÓN MEDIANTE PIJAS GALVANIZADAS DEL NO. 8X3/4", ALINEACIÓN, BALANCEO, FLETES, ACARREOS, MANIOBRAS, ALMACENAJE, ANDAMIOS, HERRAMIENTAS, EQUIPO, LIMPIEZA. | PZA | 4 | 1108.76 | 4435.04
INACREAE-09 | SUMINISTRO E INSTALACIÓN DE DIFUSOR DE INYECCIÓN REDONDO DE 12" Ø, MARCA INESS O SIMILAR, MODELO VJR, DE LAS SIGUIENTES MEDIDAS, CONSTRUIDO EN ACERO, INCLUYE: CONTROL DE VOLUMEN, COLOCACIÓN Y FIJACIÓN, MATERIALES Y MANO DE OBRA, CONEXIÓN A DUCTO FLEXIBLE O A DUCTO DE LÁMINA, FIJACIÓN MEDIANTE PIJAS GALVANIZADAS DEL NO. 8X3/4", ALINEACIÓN, BALANCEO, FLETES, ACARREOS, MANIOBRAS, ALMACENAJE, ANDAMIOS, HERRAMIENTAS, EQUIPO, LIMPIEZA. | PZA | 4 | 1333.16 | 5332.64
INACREAE-10 | REJILLA DE RETORNO TIPO LINEAL MARCA INESS O SIMILAR, MODELO TC, CONSTRUIDA EN ACERO, DE 10" DE ALTO X 1.40 ML, INCLUYE: CONTROL DE VOLUMEN, SUMINISTRO E INSTALACIÓN, MATERIALES, MATERIALES Y MANO DE OBRA, TRAZO, COLOCACIÓN, FIJACIÓN, ALINEACIÓN, ALINEACIÓN, TORNILLERÍA GALVANIZADA, FLETES, ACARREOS, MANIOBRAS, ALMACENAJE, ANDAMIOS, HERRAMIENTAS, EQUIPO, LIMPIEZA. | PZA | 2 | 989.22 | 1978.44
INACREAE-11 | SUMINISTRO E INSTALACIÓNDE COMPUERTA CIRCULAR MANUAL DE 10" Ø, PARA BALANCEO DE AIRE MARCA INESS O SIMILAR, MODELO RBD, EN LAS SIGUIENTES MEDIDAS, INCLUYE: COLOCACIÓN Y FIJACIÓN, MATERIALES Y MANO DE OBRA, CONEXIÓN A DUCTO FLEXIBLE CON CUELLO DE LAS DE LAS SIGUIENTES MEDIDAS, INCLUYE: COLOCACIÓN Y FIJACIÓN, MATERIALES Y MANO DE OBRA, CONEXIÓN A DUCTO FLEXIBLE O A DUCTO DE LÁMINA, FIJACIÓN MEDIANTE PIJAS GALVANIZADAS DEL NO. 8X3/4", ALINEACIÓN, BALANCEO, FLETES, ACARREOS, MANIOBRAS, ALMACENAJE, ANDAMIOS, HERRAMIENTAS, EQUIPO, LIMPIEZA. | PZA | 4 | 495.9 | 1983.6
INACREAE-12 | SUMINISTRO E INSTALACIÓNDE COMPUERTA CIRCULAR MANUAL DE 12" Ø, PARA BALANCEO DE AIRE MARCA INESS O SIMILAR, MODELO RBD, EN LAS SIGUIENTES MEDIDAS, INCLUYE: COLOCACIÓN Y FIJACIÓN, MATERIALES Y MANO DE OBRA, CONEXIÓN A DUCTO FLEXIBLE CON CUELLO DE LAS DE LAS SIGUIENTES MEDIDAS, INCLUYE: COLOCACIÓN Y FIJACIÓN, MATERIALES Y MANO DE OBRA, CONEXIÓN A DUCTO FLEXIBLE O A DUCTO DE LÁMINA, FIJACIÓN MEDIANTE PIJAS GALVANIZADAS DEL NO. 8X3/4", ALINEACIÓN, BALANCEO, FLETES, ACARREOS, MANIOBRAS, ALMACENAJE, ANDAMIOS, HERRAMIENTAS, EQUIPO, LIMPIEZA. | PZA | 4 | 569.24 | 2276.96
INACREAE-13 | SUMINISTRO E INSTALACIÓN DE COLLARÍN DE 10", MARCA INESS O SIMILAR, MODELO -, EN LAS SIGUIENTES MEDIDAS, INCLUYE: COLOCACIÓN Y FIJACIÓN, MATERIALES Y MANO DE OBRA, CONEXIÓN A DUCTO FLEXIBLE CON CUELLO DE LAS DE LAS SIGUIENTES MEDIDAS, INCLUYE: COLOCACIÓN Y FIJACIÓN, MATERIALES Y MANO DE OBRA, CONEXIÓN A DUCTO FLEXIBLE O A DUCTO DE LÁMINA, FIJACIÓN MEDIANTE PIJAS GALVANIZADAS DEL NO. 8X3/4", ALINEACIÓN, BALANCEO, FLETES, ACARREOS, MANIOBRAS, ALMACENAJE, ANDAMIOS, HERRAMIENTAS, EQUIPO, LIMPIEZA. | PZA | 4 | 83.9 | 335.6
INACREAE-14 | SUMINISTRO E INSTALACIÓN DE COLLARÍN DE 12", MARCA INESS O SIMILAR, MODELO -, EN LAS SIGUIENTES MEDIDAS, INCLUYE: COLOCACIÓN Y FIJACIÓN, MATERIALES Y MANO DE OBRA, CONEXIÓN A DUCTO FLEXIBLE CON CUELLO DE LAS DE LAS SIGUIENTES MEDIDAS, INCLUYE: COLOCACIÓN Y FIJACIÓN, MATERIALES Y MANO DE OBRA, CONEXIÓN A DUCTO FLEXIBLE O A DUCTO DE LÁMINA, FIJACIÓN MEDIANTE PIJAS GALVANIZADAS DEL NO. 8X3/4", ALINEACIÓN, BALANCEO, FLETES, ACARREOS, MANIOBRAS, ALMACENAJE, ANDAMIOS, HERRAMIENTAS, EQUIPO, LIMPIEZA. | PZA | 4 | 93.46 | 373.84
INACREAE-15 | SUMINISTRO E INSTALACIÓN DE DUCTO CIRCULAR ENGARGOLADO EN ESPIRAL, MARCA VERMONT TIPO SPIRORIB SRB DE 10" Ø, FABRICADO DE LÁMINA GALVANIZADA, CALIBRE 28, CON DOBLE DUCTO Y AISLAMIENTO DE POLIURETANO DE 1" DE ESPESOR, DE LAS SIGUIENTES DIMENSIONES, INCLUYE: MATERIALES, MANO DE OBRA, TRAZO, MEDICIÓN, CORTES, DOBLECES, DESPERDICIOS, PIJAS GALVANIZADAS DE N° 8 X 1/2", SELLADOR, CI-MASTIK, FLETES, ACARREOS, FIJACIÓN, ALINEACIÓN, NIVELACIÓN, MANIOBRAS, ALMACENAJE, ANDAMIOS, HERRAMIENTA, EQUIPO, LIMPIEZA. | ML | 12.3 | 307.96 | 3787.91
INACREAE-16 | SUMINISTRO E INSTALACIÓN DE DUCTO CIRCULAR ENGARGOLADO EN ESPIRAL, MARCA VERMONT TIPO SPIRORIB SRB DE 12" Ø, FABRICADO DE LÁMINA GALVANIZADA, CALIBRE 28, CON DOBLE DUCTO Y AISLAMIENTO DE POLIURETANO DE 1" DE ESPESOR, DE LAS SIGUIENTES DIMENSIONES, INCLUYE: MATERIALES, MANO DE OBRA, TRAZO, MEDICIÓN, CORTES, DOBLECES, DESPERDICIOS, PIJAS GALVANIZADAS DE N° 8 X 1/2", SELLADOR, CI-MASTIK, FLETES, ACARREOS, FIJACIÓN, ALINEACIÓN, NIVELACIÓN, MANIOBRAS, ALMACENAJE, ANDAMIOS, HERRAMIENTA, EQUIPO, LIMPIEZA. | ML | 8.57 | 362.97 | 3110.65
INACREAE-17 | SUMINISTRO E INSTALACIÓN DE DUCTO CIRCULAR ENGARGOLADO EN ESPIRAL, MARCA VERMONT TIPO SPIRORIB SRB DE 14" Ø, FABRICADO DE LÁMINA GALVANIZADA, CALIBRE 28, CON DOBLE DUCTO Y AISLAMIENTO DE POLIURETANO DE 1" DE ESPESOR, DE LAS SIGUIENTES DIMENSIONES, INCLUYE: MATERIALES, MANO DE OBRA, TRAZO, MEDICIÓN, CORTES, DOBLECES, DESPERDICIOS, PIJAS GALVANIZADAS DE N° 8 X 1/2", SELLADOR, CI-MASTIK, FLETES, ACARREOS, FIJACIÓN, ALINEACIÓN, NIVELACIÓN, MANIOBRAS, ALMACENAJE, ANDAMIOS, HERRAMIENTA, EQUIPO, LIMPIEZA. | ML | 4.41 | 420.25 | 1853.3
INACREAE-18 | SUMINISTRO E INSTALACIÓN DE DUCTO CIRCULAR ENGARGOLADO EN ESPIRAL, MARCA VERMONT TIPO SPIRORIB SRB DE 16" Ø, FABRICADO DE LÁMINA GALVANIZADA, CALIBRE 28, CON DOBLE DUCTO Y AISLAMIENTO DE POLIURETANO DE 1" DE ESPESOR, DE LAS SIGUIENTES DIMENSIONES, INCLUYE: MATERIALES, MANO DE OBRA, TRAZO, MEDICIÓN, CORTES, DOBLECES, DESPERDICIOS, PIJAS GALVANIZADAS DE N° 8 X 1/2", SELLADOR, CI-MASTIK, FLETES, ACARREOS, FIJACIÓN, ALINEACIÓN, NIVELACIÓN, MANIOBRAS, ALMACENAJE, ANDAMIOS, HERRAMIENTA, EQUIPO, LIMPIEZA. | ML | 2.7 | 498.38 | 1345.63
INACREAE-19 | SUMINISTRO E INSTALACIÓN DE DUCTO CIRCULAR ENGARGOLADO EN ESPIRAL, MARCA VERMONT TIPO SPIRORIB SRB DE 20" Ø, FABRICADO DE LÁMINA GALVANIZADA, CALIBRE 28, CON DOBLE DUCTO Y AISLAMIENTO DE POLIURETANO DE 1" DE ESPESOR, DE LAS SIGUIENTES DIMENSIONES, INCLUYE: MATERIALES, MANO DE OBRA, TRAZO, MEDICIÓN, CORTES, DOBLECES, DESPERDICIOS, PIJAS GALVANIZADAS DE N° 8 X 1/2", SELLADOR, CI-MASTIK, FLETES, ACARREOS, FIJACIÓN, ALINEACIÓN, NIVELACIÓN, MANIOBRAS, ALMACENAJE, ANDAMIOS, HERRAMIENTA, EQUIPO, LIMPIEZA. | ML | 5.25 | 615.94 | 3233.69
INACREAE-20 | SUMINISTRO E INSTALACIÓN DE CODO, MARCA VERMONT O SIMILAR DE 90°X 20"Ø, INCLUYE: MATERIAL, EQUIPO, HERRAMIENTA Y MANO DE OBRA | PZA | 3 | 812.96 | 2438.88
INACREAE-21 | SUMINISTRO E INSTALACIÓN DE CODO, MARCA VERMONT O SIMILAR DE 90°X 14"Ø, INCLUYE: MATERIAL, EQUIPO, HERRAMIENTA Y MANO DE OBRA | PZA | 1 | 355.68 | 355.68
INACREAE-22 | SUMINISTRO E INSTALACIÓN DE REDUCCIÓN CONCENTRICA, MARCA VERMONT O SIMILAR DE 20"X 16"Ø, INCLUYE: MATERIAL, EQUIPO, HERRAMIENTA Y MANO DE OBRA | PZA | 1 | 390 | 390
INACREAE-23 | SUMINISTRO E INSTALACIÓN DE REDUCCIÓN CONCENTRICA, MARCA VERMONT O SIMILAR DE 16"X 14"Ø, INCLUYE: MATERIAL, EQUIPO, HERRAMIENTA Y MANO DE OBRA | PZA | 1 | 194.88 | 194.88
INACREAE-24 | SUMINISTRO E INSTALACIÓN DE COPLE, MARCA VERMONT O SIMILAR DE 20"Ø, INCLUYE: MATERIAL, EQUIPO, HERRAMIENTA Y MANO DE OBRA | PZA | 4 | 84.83 | 339.32
INACREAE-25 | SUMINISTRO E INSTALACIÓN DE COPLE, MARCA VERMONT O SIMILAR DE 16"Ø, INCLUYE: MATERIAL, EQUIPO, HERRAMIENTA Y MANO DE OBRA | PZA | 2 | 58.73 | 117.46
INACREAE-26 | SUMINISTRO E INSTALACIÓN DE COPLE, MARCA VERMONT O SIMILAR DE 14"Ø, INCLUYE: MATERIAL, EQUIPO, HERRAMIENTA Y MANO DE OBRA | PZA | 3 | 61.34 | 184.02
INACREAE-27 | SUMINISTRO E INSTALACIÓN DE TEE ECO DE 20"Ø, CON UNA SALIDA A 90° X 14"Ø , MARCA VERMONT , INCLUYE: MATERIAL, EQUIPO, HERRAMIENTA Y MANO DE OBRA | PZA | 2 | 920.22 | 1840.44
INACREAE-28 | SUMINISTRO E INSTALACIÓN DE SOPORTE PARA DUCTO A BASE DE ZETAS DE LÁMINA GALVANIZADA, CALIBRE 24, ANCLAS DE 1/4" Ø, PIJAS, TUERCAS Y ROLDANAS, INCLUYE: MATERIALES Y MANO DE OBRRA , 2 SOLERAS DE LÁMINA GALVANIZADA, CALIBRE 24 DE 1" DE ANCHO; INSTALACIÓN Y FIJACIÓN EN LOSA Y/O MURO A 2.0 MTS. MEDIANTE 2 ANCLAS COMPLETAS HILTI T-32 CON CARGA MORADA, 2 TUERCAS CABEZA HEXAGONAL DE 1/4" Y 2 ROLDANAS PLANAS DE 2 ROLDANAS PLANAS DE 1/4"; PIJAS DEL NO. 10 X 3/4", ALINEACIÓN, BALANCEO, FLETES, ACARREOS, MANIOBRAS, ALMACENAJE, ANDAMIOS, HERRAMIENTAS, EQUIPO, LIMPIEZA. | PZA | 26 | 395.36 | 10279.36
INACREAE-29 | ARRANQUE, PRUEBAS, AJUSTE Y BALANCEO DEL SISTEMA, INCLUYE: MANO DE OBRA, GARANTÍAS, MANUALES E INSTRUCTIVOS DE OPERACIÓN E INSTALACIÓN, CAPACITACIÓN, PRUEBAS DE ARRANQUE Y FUNCIONALIDAD, MANIOBRAS, NIVELACIÓN, ANDAMIOS, EQUIPO, HERRAMIENTAS, LIMPIEZA. | PZA | 1 | 2500 | 2500
INACREAE-30 | CABLE BELDEN PARA EL CONTROL DE TERMOSTATOS Y HUMIDOSTATOA, INCLUYE: MATERIALES Y MANO DE OBRA, GARANTÍAS, EQUIPO, HERRAMIENTAS, LIMPIEZA. | PZA | 1 | 1255.36 | 1255.36
INACREAE-31 | SEÑALIZACIÓN DE EQUIPOS, INCLUYE: MATERIALES Y MANO DE OBRA, GARANTÍAS, EQUIPO, HERRAMIENTAS, LIMPIEZA. | PZA | 1 | 1565.36 | 1565.36
285168.91
I-10.12 | INSTALACIÓN DE VOZ Y DATOS RÉPLICA
VYDRE-01 | TUBERÍA CONDUIT DE PDG DE 21 MM (3/4") DE DIÁMETRO, MARCA PEASA JÚPITER O EQUIVALENTE EN CALIDAD, CONSIDERANDO GUÍA DE ALAMBRE GALVANIZADO CALIBRE 14. INCLUYE: MATERIALES, MANO DE OBRA, HERRAMIENTA, EQUIPO, DESPERDICIOS, CORTES, ANDAMIOS, ACARREOS HORIZONTALES Y/O VERTICALES AL SITIO DE LOS TRABAJOS, LIMPIEZA DEL ÁREA. P.U.O.T. | ML | 43 | 43.05 | 1851.15
VYDRE-02 | TUBERÍA CONDUIT DE PDG DE 53 MM (2") DE DIÁMETRO, MARCA DURMAN O EQUIVALENTE EN CALIDAD, CONSIDERANDO GUÍA DE ALAMBRE GALVANIZADO CALIBRE 14. INCLUYE: MATERIALES, MANO DE OBRA, HERRAMIENTA, EQUIPO, DESPERDICIOS, CORTES, ANDAMIOS, ACARREOS HORIZONTALES Y/O VERTICALES AL SITIO DE LOS TRABAJOS, LIMPIEZA DEL ÁREA. P.U.O.T. | ML | 18 | 209.72 | 3774.96
VYDRE-03 | TUBERÍA CONDUIT DE PVC DE 53 MM (2") DE DIÁMETRO, MARCA DURMAN O EQUIVALENTE EN CALIDAD, CONSIDERANDO GUÍA DE ALAMBRE GALVANIZADO CALIBRE 14. INCLUYE: MATERIALES, MANO DE OBRA, HERRAMIENTA, EQUIPO, DESPERDICIOS, CORTES, ANDAMIOS, ACARREOS HORIZONTALES Y/O VERTICALES AL SITIO DE LOS TRABAJOS, LIMPIEZA DEL ÁREA. P.U.O.T. | ML | 22 | 62.64 | 1378.08
VYDRE-04 | TUBERÍA CONDUIT DE PVC DE 21 MM (3/4") DE DIÁMETRO, MARCA DURMAN O EQUIVALENTE EN CALIDAD, CONSIDERANDO GUÍA DE ALAMBRE GALVANIZADO CALIBRE 14. INCLUYE: MATERIALES, MANO DE OBRA, HERRAMIENTA, EQUIPO, DESPERDICIOS, CORTES, ANDAMIOS, ACARREOS HORIZONTALES Y/O VERTICALES AL SITIO DE LOS TRABAJOS, LIMPIEZA DEL ÁREA. P.U.O.T. | ML | 12 | 43.05 | 516.6
VYDRE-05 | TUBERÍA FLEXIBLE RANURADO DE 2" X 5" (1.524MTS) DE LONGITUD DE COLOR AMARILLO FIBERGUIDE (PARA FIBRA ÓPTICA INSTALADA EN CHAROLA) MARCA COMMSCOPE NÚMERO DE PARTE FGSMIDYY5F O EQUIVALENTE EN CALIDAD CONSIDERANDO GUÍA DE ALAMBRE GALVANIZADO CALIBRE 14. INCLUYE: MATERIALES, MANO DE OBRA, HERRAMIENTA, EQUIPO, DESPERDICIOS, CORTES, ANDAMIOS, ACARREOS HORIZONTALES Y/O VERTICALES AL SITIO DE LOS TRABAJOS, LIMPIEZA DEL ÁREA. P.U.O.T. | ML | 78 | 681 | 53118
VYDRE-06 | COPLE PARA TUBERÍA CONDUIT DE PDG DE 21 MM (3/4") DE DIÁMETRO, MARCA PEASA JÚPITER O EQUIVALENTE EN CALIDAD, CONSIDERANDO GUÍA DE ALAMBRE GALVANIZADO CALIBRE 14. INCLUYE: MATERIALES, MANO DE OBRA, HERRAMIENTA, EQUIPO, DESPERDICIOS, CORTES, ANDAMIOS, ACARREOS HORIZONTALES Y/O VERTICALES AL SITIO DE LOS TRABAJOS, LIMPIEZA DEL ÁREA. P.U.O.T. | PZA | 14 | 14.35 | 200.9
VYDRE-07 | COPLE PARA TUBERÍA CONDUIT DE PDG DE 53 MM (2") DE DIÁMETRO, MARCA DURMAN O EQUIVALENTE EN CALIDAD, CONSIDERANDO GUÍA DE ALAMBRE GALVANIZADO CALIBRE 14. INCLUYE: MATERIALES, MANO DE OBRA, HERRAMIENTA, EQUIPO, DESPERDICIOS, CORTES, ANDAMIOS, ACARREOS HORIZONTALES Y/O VERTICALES AL SITIO DE LOS TRABAJOS, LIMPIEZA DEL ÁREA. P.U.O.T. | PZA | 6 | 35.26 | 211.56
VYDRE-08 | COPLE PARA TUBERÍA CONDUIT DE PVC DE 53 MM (2") DE DIÁMETRO, MARCA DURMAN O EQUIVALENTE EN CALIDAD, CONSIDERANDO GUÍA DE ALAMBRE GALVANIZADO CALIBRE 14. INCLUYE: MATERIALES, MANO DE OBRA, HERRAMIENTA, EQUIPO, DESPERDICIOS, CORTES, ANDAMIOS, ACARREOS HORIZONTALES Y/O VERTICALES AL SITIO DE LOS TRABAJOS, LIMPIEZA DEL ÁREA. P.U.O.T. | PZA | 8 | 35.26 | 282.08
VYDRE-08 | COPLE PARA TUBERÍA CONDUIT DE PVC DE 21 MM (2") DE DIÁMETRO, MARCA DURMAN O EQUIVALENTE EN CALIDAD, CONSIDERANDO GUÍA DE ALAMBRE GALVANIZADO CALIBRE 14. INCLUYE: MATERIALES, MANO DE OBRA, HERRAMIENTA, EQUIPO, DESPERDICIOS, CORTES, ANDAMIOS, ACARREOS HORIZONTALES Y/O VERTICALES AL SITIO DE LOS TRABAJOS, LIMPIEZA DEL ÁREA. P.U.O.T. | PZA | 8 | 35.26 | 282.08
VYDRE-09 | COPLE PARATUBERÍA FLEXIBLE RANURADO DE 2" X 5" (1.524MTS) DE LONGITUD DE COLOR AMARILLO FIBERGUIDE (PARA FIBRA ÓPTICA INSTALADA EN CHAROLA) MARCA COMMSCOPE O EQUIVALENTE EN CALIDAD, CONSIDERANDO GUÍA DE ALAMBRE GALVANIZADO CALIBRE 14. INCLUYE: MATERIALES, MANO DE OBRA, HERRAMIENTA, EQUIPO, DESPERDICIOS, CORTES, ANDAMIOS, ACARREOS HORIZONTALES Y/O VERTICALES AL SITIO DE LOS TRABAJOS, LIMPIEZA DEL ÁREA. P.U.O.T. | PZA | 26 | 269.1 | 6996.6
VYDRE-10 | CODO CONDUIT DE PDG DE 21 MM (3/4") DE DIÁMETRO, MARCA PEASA JÚPITER O EQUIVALENTE EN CALIDAD, CONSIDERANDO GUÍA DE ALAMBRE GALVANIZADO CALIBRE 14. INCLUYE: MATERIALES, MANO DE OBRA, HERRAMIENTA, EQUIPO, DESPERDICIOS, CORTES, ANDAMIOS, ACARREOS HORIZONTALES Y/O VERTICALES AL SITIO DE LOS TRABAJOS, LIMPIEZA DEL ÁREA. P.U.O.T. | PZA | 5 | 13.26 | 66.3
VYDRE-11 | CODO CONDUIT DE PDG DE 53 MM (2") DE DIÁMETRO, MARCA PEASA JÚPITER O EQUIVALENTE EN CALIDAD, CONSIDERANDO GUÍA DE ALAMBRE GALVANIZADO CALIBRE 14. INCLUYE: MATERIALES, MANO DE OBRA, HERRAMIENTA, EQUIPO, DESPERDICIOS, CORTES, ANDAMIOS, ACARREOS HORIZONTALES Y/O VERTICALES AL SITIO DE LOS TRABAJOS, LIMPIEZA DEL ÁREA. P.U.O.T. | PZA | 2 | 38.24 | 76.48
VYDRE-12 | CONECTOR RECTO PARA TUBO CONDUIT PDG DE 21 MM(3/4")DE DIÁMETRO GALVANIZADOS, MARCA PEASA JÚPITER O EQUIVALENTE EN CALIDAD. INCLUYE: MATERIALES, MANO DE OBRA, HERRAMIENTA, EQUIPO, DESPERDICIOS, CORTES, ANDAMIOS, ACARREOS HORIZONTALES Y/O VERTICALES AL SITIO DE LOS TRABAJOS, LIMPIEZA DEL ÁREA AL TERMINO DE LOS TRABAJOS. P.U.O.T. | PZA | 6 | 16.36 | 98.16
VYDRE-13 | CONECTOR RECTO PARA TUBO CONDUIT PDG DE 53 MM (2") DE DIÁMETRO, MARCA DURMAN O EQUIVALENTE EN CALIDAD, CONSIDERANDO GUÍA DE ALAMBRE GALVANIZADO CALIBRE 14. INCLUYE: MATERIALES, MANO DE OBRA, HERRAMIENTA, EQUIPO, DESPERDICIOS, CORTES, ANDAMIOS, ACARREOS HORIZONTALES Y/O VERTICALES AL SITIO DE LOS TRABAJOS, LIMPIEZA DEL ÁREA. P.U.O.T. | ML | 2 | 39.25 | 78.5
VYDRE-14 | CONECTOR PARA TUBO PVC 53 MM (2") DE DIÁMETRO GALVANIZADOS, MARCA DURMAN O EQUIVALENTE EN CALIDAD. INCLUYE: MATERIALES, MANO DE OBRA, HERRAMIENTA, EQUIPO, DESPERDICIOS, CORTES, ANDAMIOS, ACARREOS HORIZONTALES Y/O VERTICALES AL SITIO DE LOS TRABAJOS, LIMPIEZA DEL ÁREA AL TERMINO DE LOS TRABAJOS. P.U.O.T. | PZA | 2 | 39.25 | 78.5
VYDRE-15 | CONECTOR PARA TUBO PVC 21 MM (3/4") DE DIÁMETRO GALVANIZADOS, MARCA DURMAN O EQUIVALENTE EN CALIDAD. INCLUYE: MATERIALES, MANO DE OBRA, HERRAMIENTA, EQUIPO, DESPERDICIOS, CORTES, ANDAMIOS, ACARREOS HORIZONTALES Y/O VERTICALES AL SITIO DE LOS TRABAJOS, LIMPIEZA DEL ÁREA AL TERMINO DE LOS TRABAJOS. P.U.O.T. | PZA | 2 | 16.36 | 32.72
VYDRE-16 | CAJA CUADRADA DE LÁMINA GALVANIZADA, ESQUINA BORDEADA, DE 4X4" (10.16X10.16CM), TAPONES DE ORIFICIO LATERAL DE HASTA 1/2 PULG, PARA TUBERÍA DE 21MM (3/4") MARCA RACO O EQUIVALENTE EN CALIDAD, INCLUYE: TORNILLERÍA, MATERIALES, MANO DE OBRA, HERRAMIENTA, EQUIPO, DESPERDICIOS, CORTES, ANDAMIOS, ACARREOS HORIZONTALES Y/O VERTICALES AL SITIO DE LOS TRABAJOS, LIMPIEZA DEL ÁREA. P.U.O.T. | PZA | 5 | 159 | 795
VYDRE-17 | CAJA CUADRADA PARA TUBERÍA DE PVC, DE 4X4" (10.16X10.16CM), TAPONES DE ORIFICIO LATERAL DE HASTA 1/2 PULG, PARA TUBERÍA DE 21 MM (3/4") MARCA RACO O EQUIVALENTE EN CALIDAD, INCLUYE: TORNILLERÍA, MATERIALES, MANO DE OBRA, HERRAMIENTA, EQUIPO, DESPERDICIOS, CORTES, ANDAMIOS, ACARREOS HORIZONTALES Y/O VERTICALES AL SITIO DE LOS TRABAJOS, LIMPIEZA DEL ÁREA. P.U.O.T. | PZA | 2 | 159 | 318
VYDRE-18 | TAPA PLANA CUADRADA DE LÁMINA GALVANIZADA DE DE 4X4" (10.16X10.16CM), MARCA RACO O EQUIVALENTE EN CALIDAD, INCLUYE: TORNILLERÍA, MATERIALES, MANO DE OBRA, HERRAMIENTA, EQUIPO, DESPERDICIOS, CORTES, ANDAMIOS, ACARREOS HORIZONTALES Y/O VERTICALES AL SITIO DE LOS TRABAJOS, LIMPIEZA DEL ÁREA. P.U.O.T. | PZA | 1 | 22.84 | 22.84
VYDRE-19 | SOBRE TAPA PARA CAJA REGISTRO DE LÁMINA GALVANIZADA DE 4X4" (10.16X10.16CM), MARCA RACO O EQUIVALENTE EN CALIDAD, INCLUYE: TORNILLERÍA, MATERIALES, MANO DE OBRA, HERRAMIENTA, EQUIPO, DESPERDICIOS, CORTES, ANDAMIOS, ACARREOS HORIZONTALES Y/O VERTICALES AL SITIO DE LOS TRABAJOS, LIMPIEZA DEL ÁREA. P.U.O.T. | PZA | 5 | 22.84 | 114.2
VYDRE-20 | REGISTRO TELEFÓNICO DE 30X30X13CMS. GALVANIZADO MARCA DAMEX, MODELO REG-TEL-GALV-303013, O EQUIVALENTE EN CALIDAD, INCLUYE: MATERIALES, MANO DE OBRA, HERRAMIENTA, EQUIPO, ANDAMIOS, ACARREOS HORIZONTALES Y/O VERTICALES AL SITIO DE LOS TRABAJOS, LIMPIEZA DEL ÁREA. P.U.O.T. | PZA | 2 | 451.27 | 902.54
VYDRE-21 | GABINETE- REGISTRO MODELO CNR43150M MCA. HIMEL DE 40 X 30 X 15 CM, O EQUIVALENTE EN CALIDAD, INCLUYE: MATERIALES, MANO DE OBRA, HERRAMIENTA, EQUIPO, DESPERDICIOS, CORTES, ANDAMIOS, ACARREOS HORIZONTALES Y/O VERTICALES AL SITIO DE LOS TRABAJOS, LIMPIEZA DEL ÁREA. P.U.O.T. | PZA | 1 | 2542.36 | 2542.36
VYDRE-22 | SOPORTE ABRAZADERA TIPO UÑA PARA TUBERÍA METÁLICA DE 21MM (3/4" ) DE DIÁMETRO, MOD ALE 3/4", MARCA CROSS LINE O EQUIVALENTE EN CALIDAD, INCLUYE: MATERIALES, MANO DE OBRA, HERRAMIENTA, EQUIPO, DESPERDICIOS, CORTES, ANDAMIOS, ACARREOS HORIZONTALES Y/O VERTICALES AL SITIO DE LOS TRABAJOS, LIMPIEZA DEL ÁREA AL TERMINO DE LOS TRABAJOS. P.U.O.T. | PZA | 10 | 1.36 | 13.6
VYDRE-23 | SOPORTE ABRAZADERA TIPO PERA PARA TUBERÍA DE 21MM (3/4") DE DIÁMETRO, MOD AP269-3/4" MARCA CROSS LINE O EQUIVALENTE EN CALIDAD, INCLUYE: SUMINISTRO Y COLOCACIÓN DE LOS MATERIALES, ELEMENTOS DE FIJACIÓN A BASE DE TAQUETE DE EXPANSIÓN Y VARILLA ROSCADA DE ¼" DE HASTA 80 CM, INCLUYE TUERCAS DE ¼", MANO DE OBRA, HERRAMIENTA, EQUIPO, DESPERDICIOS, CORTES, ANDAMIOS, ACARREOS HORIZONTALES Y/O VERTICALES AL SITIO DE LOS TRABAJOS, LIMPIEZA DEL ÁREA AL TERMINO DE LOS TRABAJOS. P.U.O.T. | PZA | 36 | 14.42 | 519.12
VYDRE-24 | SOPORTEABRAZADERA TIPO PERA PARA TUBERÍA DE 53 MM (2") DE DIÁMETRO, MOD AP269-2" MARCA CROSS LINE O EQUIVALENTE EN CALIDAD, INCLUYE: SUMINISTRO Y COLOCACIÓN DE LOS MATERIALES, ELEMENTOS DE FIJACIÓN A BASE DE TAQUETE DE EXPANSIÓN Y VARILLA ROSCADA DE ¼" DE HASTA 80 CM, INCLUYE TUERCAS DE ¼", MANO DE OBRA, HERRAMIENTA, EQUIPO, DESPERDICIOS, CORTES, ANDAMIOS, ACARREOS HORIZONTALES Y/O VERTICALES AL SITIO DE LOS TRABAJOS, LIMPIEZA DEL ÁREA AL TERMINO DE LOS TRABAJOS. P.U.O.T. | PZA | 14 | 35.36 | 495.04
VYDRE-25 | CABLE DE FIBRA ÓPTICA "OM3" 6 HILOS MULTIMODO DE 50 MICRONES (50/125), INTERNA DE 6 HILOS. BELDEN NO. FI3D006R9O EQUIVALENTE EN CALIDAD, INCLUYE: SUMINISTRO, INSTALACIÓN DEL MATERIAL, CONEXIÓN EN AMBOS EXTREMOS, MISCELÁNEOS, ETIQUETACIÓN CON CINCHO DE BANDERA O ETIQUETA ADHESIVA EN CADA FIBRA Y AMBOS EXTREMOS, DESPERDICIOS, ANDAMIOS, ACARREOS VERTICALES Y HORIZONTALES, FLETES, MANO DE OBRA, HERRAMIENTA, LIMPIEZA GRUESA DIARIA DEL ÁREA DE TRABAJO, RETIRO DEL VOLUMEN GENERADO FUERA DE LA OBRA A TIRO LIBRE, P.U.O.T. | PZA | 46 | 677.25 | 31153.5
VYDRE-26 | CONECTOR TIPO SC MULTIMODO , PARA FIBRA ÓPTICA DE50 MICRONES (50/125) MARCA BELDEN MODELO, FT3SC900FS01 O EQUIVALENTE EN CALIDAD, INCLUYE: SUMINISTRO, INSTALACIÓN DEL MATERIAL, MANO DE OBRA, FLETES, ACARREOS VERTICALES Y HORIZONTALES, HERRAMIENTA, EQUIPO,LIMPIEZA DEL ÁREA. P.U.O.T. | PZA | 6 | 25.36 | 152.16
VYDRE-27 | DISTRIBUIDOR DE FIBRA DE 1-UR, MARCA BELDEN, INCLUYE: MATERIALES, MANO DE OBRA, HERRAMIENTA, EQUIPO, DESPERDICIOS, CORTES, ANDAMIOS, ACARREOS HORIZONTALES Y/O VERTICALES AL SITIO DE LOS TRABAJOS, LIMPIEZA DEL ÁREA. P.U.O.T. | PZA | 1 | 8167.99 | 8167.99
VYDRE-28 | EXTENSIÓN (JUMPER) DE FIBRA ÓPTICA SC-SC, MARCA BELDEN, INCLUYE: MATERIALES, MANO DE OBRA, HERRAMIENTA, EQUIPO, DESPERDICIOS, CORTES, ANDAMIOS, ACARREOS HORIZONTALES Y/O VERTICALES AL SITIO DE LOS TRABAJOS, LIMPIEZA DEL ÁREA. P.U.O.T. | PZA | 6 | 55.36 | 332.16
VYDRE-29 | CABLE UTP, CAT 6A, MARCA BELDEN, INCLUYE: MATERIALES, MANO DE OBRA, HERRAMIENTA, EQUIPO, DESPERDICIOS, CORTES, ANDAMIOS, ACARREOS HORIZONTALES Y/O VERTICALES AL SITIO DE LOS TRABAJOS, LIMPIEZA DEL ÁREA. P.U.O.T. | ML | 77.9 | 40.62 | 3164.3
VYDRE-30 | JACK VOZ Y DATOS, AZUL. RJ-45, CAT. 6A, MARCA BELDEN, INCLUYE: MATERIALES, MANO DE OBRA, HERRAMIENTA, EQUIPO, DESPERDICIOS, CORTES, ANDAMIOS, ACARREOS HORIZONTALES Y/O VERTICALES AL SITIO DE LOS TRABAJOS, LIMPIEZA DEL ÁREA AL TERMINO DE LOS TRABAJOS. P.U.O.T. | PZA | 6 | 139.34 | 836.04
VYDRE-31 | FACE PLATE VOZ Y DATOS 1 PUERTO, MARCA BELDEN, INCLUYE: MATERIALES, MANO DE OBRA, HERRAMIENTA, EQUIPO, DESPERDICIOS, CORTES, ANDAMIOS, ACARREOS HORIZONTALES Y/O VERTICALES AL SITIO DE LOS TRABAJOS, LIMPIEZA DEL ÁREA AL TERMINO DE LOS TRABAJOS. P.U.O.T. | PZA | 2 | 118.76 | 237.52
VYDRE-32 | FACE PLATE VOZ Y DATOS 2 PUERTOS MARCA BELDEN. INCLUYE: MATERIALES, MANO DE OBRA, HERRAMIENTA, EQUIPO, DESPERDICIOS, CORTES, ANDAMIOS, ACARREOS HORIZONTALES Y/O VERTICALES AL SITIO DE LOS TRABAJOS, LIMPIEZA DEL ÁREA AL TERMINO DE LOS TRABAJOS. P.U.O.T. | PZA | 2 | 149.35 | 298.7
119107.74
I-10.13 | COMPLEMENTARIOS RÉPLICA
COMREP-01 | LIMPIEZA FINA Y GENERAL DE LA OBRA PARA ENTREGA INCLUYE: LIMPIEZA DE CARPINTERIAS, HERRERIAS, PISOS, MUROS, ARTICULOS DE LIMPIEZA, MATERIALES SOBRANTES, RETIRO DE BASURA AL LUGAR DE ACOPIO, MANO DE OBRA, HERRAMIENTA, EQUIPO Y TODO LO NECESARIO PARA SU CORRECTA EJECUCIÓN. | M2 | 683 | 9.13 | 6235.79
6235.79
I-11 | CONJUNTO URBANO MARFE
I-11.1 | ACCESIBILIDAD
COURAC-01 | TRAZO Y NIVELACION TOPOGRAFICA OBTENIENDO SECCIONES, ESTABLECIENDO EJES Y RE FERENCIAS, BANCOS DE NIVEL, REPORTES, INCLUYE: MANO DE OBRA, EQUIPO, MATERIALES, HE RRAMIENTA EQUIPO TOPOGRAFICO, MANIOBRAS Y TODO LO NECESARIO PARA SU COMPLETA EJECUCION. | M2 | 254.12 | 10.28 | 2612.35
COURAC-02 | CORTE CON DISCO EN PAVIMENTO DE CONCRETO HIDRÁULICO, CON PROFUNDIDAD MAYOR DE 5.00 CM. | ML | 248.92 | 30.16 | 7507.43
COURAC-03 | DEMOLICIÓN POR MEDIOS MANUALES DE GUARNICIONES Y BANQUETAS DE CONCRETO REFORZADO | M3 | 26.32 | 56.14 | 1477.6
COURAC-04 | CARGA POR MEDIOS MECÁNICOS DE MATERIAL PRODUCTO DE CORTES, EXTRACCIÓN DE BANCOS Y DEMOLICIÓNES, VOLUMEN MEDIDO SUELTO INCLUYE: MAQUINARIA, MATERIAL , MANO DE OBRA Y EQUIPO NECESARIO. | M3 | 26.32 | 13.85 | 364.53
COURAC-05 | CARGA MECÁNICA, ACARREO EN CAMION AL PRIMER KM. DE MATERIAL PRODUCTO DE CORTES, EXTRACCION DE BANCOS Y DEMOLICIONES INCLUYE: TIEMPO DE ESPERA DE LA CARGA MECÁNICA, HERRAMIENTA Y EQUIPO NECESARIOS | M3 | 26.32 | 11.99 | 315.58
COURAC-06 | ACARREO EN CAMIÓN, DE MATERIAL PRODUCTO DE CORTES , EXTRACCIÓN DE BANCOS Y DEMOLICIÓNES , KILÓMETROS SUBSECUENTES, ZONA SUBURBANA. | M3 | 263.2 | 5.11 | 1344.95
COURAC-07 | PAGO POR EL SERVICIO DE RECEPCIÓN EN SITIO DE DISPOSICIÓN FINAL AUTORIZADO DE MATERIAL PRODUCTO DE EXTRACIÓN DE BANCOS , CORTES, EXCAVACIONES Y DEMOLICIONES | M3 | 26.32 | 35.25 | 927.78
COURAC-08 | RELLENO DE MATERIAL INERTE (CALICHE) , COMPACTADO AL 90% PRÓCTOR CON RODILLO VIBRATORIO, INCLUYE: LOS MATERIALES, LA MANO DE OBRA, LA HERRAMIENTA Y EL EQUIPO NECESARIOS, MEDIDO COMPACTADO. | M3 | 29.87 | 383.75 | 11462.61
COURAC-09 | SUMINISTRO, HABILITADO Y COLOCACIÓN DE MALLA ALAMBRE ELECTROSOLDADA MALLA-LAC 661010 EN FIRMES, PISOS O LOSAS. | M2 | 62.87 | 48.75 | 3064.91
COURAC-10 | PISO DE CONCRETO HIDRÁULICO FRAGUADO NORMAL, RESISTENCIA F´C=150 KG/CM2, SUMINISTRADO POR PROVEEDOR, DE 10 CM DE ESPESOR. | M2 | 181.21 | 310.62 | 56287.45
COURAC-11 | ACABADO ESTAMPADO EN PISO DE CONCRETO HIDRÁULICO, MOLDE ESPECIAL SIMILAR AL RECINTO DE 40X60 CMS, COLOR GRIS ,INCLUYE: ENDURECEDOR SUPERFICIAL ARQUIHARD, DESMOLDANTE NATURAL, SELLADOR ARQUISEAL BRILLANTE, DE CURACRETO, MOLDES, EQUIPO Y HERRAMIENTA NECESARIOS PARA LA CORRECTA EJECUCIÓN DE LOS TRABAJOS. | M2 | 181.21 | 114.42 | 20734.05
COURAC-12 | FIRME DE CONCRETO ACABADO DESLAVADO FRAGUADO CON RETARDANTE PARA PERMITIR EL DESLAVADO, RESISTENCIA F´C=150 KG/CM2, HECHO EN OBRA DE 6.5 CM DE ESPESOR, LA MEZCLA SE HARÁ CON CEMENTO BLANCO Y LOS AGREGADOS DE GRAVA DEL RIO BRAVO DE DIFERENTES TONALIDADES DE DIAMETRO CONTROLADO. PERIMETROS, ARISTAS Y JUNTAS DEL FIRME CON VOLTEADOR , INCLUYE: MATERIAL, MANO DE OBRA, HERRAMIENTA Y TODO LO NECESARIO PARA SU CORRECTA EJECUCIÓN.. | M2 | 62.87 | 231.97 | 14583.95
COURAC-13 | GUARNICIÓN DE CONCRETO HIDRÁULICO FRAGUADO NORMAL RESISTENCIA F´C=200 KG/CM2, SECCIÓN TRAPEZOIDAL DE 15 X 20 X 35 CM. INCLUYE: CIMBRA , DESCIMBRA, MATERIAL MANO DE OBRA,HERRAMIENTA Y TODO LO NECESARIO PARA SU CORRECTA EJECUCIÓN | ML | 133.83 | 325.25 | 43528.21
COURAC-14 | SUMINISTRO Y COLOCACIÓN DE HUELLA TÁCTIL (PIEZA DE ALERTA) EN MEDIDAS DE 30CM X 30CM, COLOR CON CONTRASTE DEL 75%, SU COLOCACIÓN DEBERÁ REALIZARSE EN LAS RUTAS INDICADAS COMO DE ACCESIBILIDAD EN CALLES, CRUCES PEATONALES O ANDADORES PARA PERSONAS CON USO DE BASTÓN BLANCO O DEBILIDAD VISUAL. LA COLOCACIÓN SERÁ SEGÚN PROYECTO APROBADO CONFORME AL REGLAMENTO DE ACCESIBILIDAD A INMUEBLES Y ESPACIOS URBANOS. INCLUYE: SUMINISTRO Y COLOCACIÓN, MATERIAL, HERRAMIENTA, EQUIPO, MANO DE OBRA, CORTES, DESPERDICIOS, ACARREOS DENTRO Y FUERA DE LA OBRA, LIMPIEZA Y TODO LO NECESARIO PARA SU CORRECTA EJECUCION. | ML | 241 | 761.25 | 183461.25 | esperar propuesta rp |  | de preferencia eliminar |  | SECRETARIO PIDE SE MANTENGA
COURAC-15 | SUMINISTRO Y COLOCACIÓN DE HUELLA TÁCTIL (PIEZA DE ALERTA Y PIEZA DE AVANCE), DE 40 CM X 40CM X 2.5 CM DE ESPESOR, COLOR CON CONTRASTE DEL 75%, ASENTADO CON MORTERO CEMENTO-ARENA, SU COLOCACIÓN DEBERÁ REALIZARSE EN LAS RUTAS INDICADAS COMO DE ACCESIBILIDAD EN CALLES, CRUCES PEATONALES O ANDADORES PARA PERSONAS CON USO DE BASTÓN BLANCO O DEBILIDAD VISUAL. LA COLOCACIÓN SERÁ SEGÚN PROYECTO APROBADO CONFORME AL REGLAMENTO DE ACCESIBILIDAD A INMUEBLES Y ESPACIOS URBANOS. | ML | 493.2 | 827.04 | 407896.13 | esperar propuesta rp |  | de preferencia eliminar |  | SECRETARIO PIDE SE MANTENGA
COURAC-16 | SUMINISTRO Y COLOCACIÓN DE PLACA DE SEÑALIZACIÓN ACCESIBILIDAD MARCA POLYCON O SIMILAR EN CALIDAD Y CARECTERISTICAS TECNICAS. PREFABRICADA PARA RAMPA DE PERSONAS CON CAPACIDADES DIFERENTES. MATERIAL: POLICONCRETO, DE 40 X 40 CM, ESPESOR 2.5 CM. GRABADO EN COLORES FONDO AZUL Y FIGURA EN COLOR BLANCO. | PZA | 3 | 489.23 | 1467.69
COURAC-17 | SUMINISTRO Y COLOCACIÓN DE BOLARDO DE FABRICACIÓN ESPECIAL DE 6” DE DIÁMETRO, SECCIÓN TUBULAR A BASE DE ACERO INOXIDABLE DE 7MM DE ESPESOR DE PARED, 65 CM DE ALTURA A PARTIR DE PISO TERMINADO Y 15 CM DE ANCLAJE. ENTRECALLE DE 2” PARA COLOCACIÓN DE BANDA CON REFLEJANTE O PINTURA BLANCA CON MICROESFERAS DE VIDRIO. ACABADO CON PINTURA EN POLVO TERMOCURADA EN COLOR GRIS GRAFITO. | PZA | 64 | 5269.55 | 337251.2 | cambiar a acero inoxidable
COURAC-18 | SUMINISTRO Y COLOCACIÓN DE BARANDAL METALICO PARA RAMPAS A BASE DE TUBULAR DE 2", REDONDO DE 1 1/2" Y 3/8". SEGÚN DISEÑO EN PROYECTO , VER PLANO MFR-A22 | ML | 45.54 | 898.36 | 40911.31
1135198.98
I-11.2 | REDUCTORES DE VELOCIDAD
COUREVE-01 | TRAZO Y NIVELACION TOPOGRAFICA OBTENIENDO SECCIONES, ESTABLECIENDO EJES Y REFERENCIAS, BANCOS DE NIVEL, REPORTES, INCLUYE: MANO DE OBRA, EQUIPO, MATERIALES, HE RRAMIENTA EQUIPO TOPOGRAFICO, MANIOBRAS Y TODO LO NECESARIO PARA SU COMPLETA EJECUCION. | M2 | 57.56 | 10.28 | 591.72
COUREVE-02 | CORTES CON DISCO EN PAVIMENTO DE ASFALTO, INCLUYE: LOS MATERIALES DE CONSUMO, LA MANO DE OBRA, LA HERRAMIENTA Y EQUIPO NECESARIOS. | ML | 30.74 | 24.12 | 741.45
COUREVE-01 | DEMOLICIONES DE PAVIMENTOS DE ASFALTO DE ESPESOR PROMEDIO DE 8 CMS. POR MEDIOS MECÁNICOS, INCLUYE: LA MANO DE OBRA, LA MAQUINARIA, LA HERRAMIENTA Y EL EQUIPO NECESARIOS, (MEDIDO COLOCADO). | M3 | 4.6 | 261.14 | 1201.24
COUREVE-03 | CARGA MECÁNICA Y ACARREO EN CAMIÓN DEL MATERIAL PRODUCTO DE CORTE A TIRO LIBRE FUERA DE LA OBRA, VOLUMEN MEDIDO COMPACTO, INCLUYE: EQUIPO, HERRAMIENTA Y MANO DE OBRA. | M3 | 5.98 | 103.12 | 616.66
COUREVE-06 | FORMACIÓN Y COMPACTACIÓN DE BASE DE 10 CMS CON MATERIAL INERTE (CALICHE) AL 95% DE SU PVSM POR MEDIOS MECÁNICOS, INCLUYE: MANO DE OBRA, HERRAMIENTA Y EQUIPO . | M2 | 58 | 64.49 | 3740.42
COUREVE-07 | SUMNISTRO HABILITADO Y COLOCACIÓN DE ACERO DE REFUERZO GRADO 42 DE 9.5 MM (3/8") DE DIÁMETRO., INCLUYE: LOS MATERIALES, ALAMBRE RECOCIDO PARA AMARRES, TRASLAPES, BAYONETAS, COLUMPIOS, GANCHOS, DESPERDICIOS, EL ACARREO LIBRE, LIMPIEZA, LA MANO DE OBRA, LA HERRAMIENTA Y EQUIPOS NECESARIOS. | TON | 0.28 | 68770 | 19255.6
COUREVE-08 | SUMINISTRO Y COLOCACIÓN DE CONCRETO HIDRAULICO MR45, SUMINISTRADO POR PROVEEDOR, INCLUYE: MANO DE OBRA, SUMINISTRO, COLOCACIÓN, NIVELACIÓN, CIMBRA Y DESCIMBRA, DESPERDICIOS, MATERIALES, MUESTREO, PRUEBAS, LIMPIEZA DEL SITIO, ACABADO LO QUE INDIQUE PROYECTO Y/O SUPERVISIÓN, CURADO HERRAMIENTA, EQUIPO Y TODO LO NECESARIO PARAS SU CORRECTA EJECUCIÓN. | M3 | 4.5 | 3079.8 | 13859.1
|  |  |  | . | 40006.19
I-11.3 | PLAZAS Y ANDADORES
COURPYA-01 | TRAZO Y NIVELACION TOPOGRAFICA OBTENIENDO SECCIONES, ESTABLECIENDO EJES Y RE FERENCIAS, BANCOS DE NIVEL, REPORTES, INCLUYE: MANO DE OBRA, EQUIPO, MATERIALES, HE RRAMIENTA EQUIPO TOPOGRAFICO, MANIOBRAS Y TODO LO NECESARIO PARA SU COMPLETA EJECUCION. | M2 | 1677.6 | 10.28 | 17245.73
COURPYA-02 | DENTELLÓN DE CONCRETO HIDRÁULICO FRAGUADO NORMAL RESISTENCIA F´C=150 KG/CM2, SECCIÓN DE 10 X 10 CM., PARA DELIMITAR AREAS INCLUYE: CIMBRA , DESCIMBRA, MATERIAL MANO DE OBRA,HERRAMIENTA Y TODO LO NECESARIO PARA SU CORRECTA EJECUCIÓN | ML | 91.91 | 113.57 | 10438.22
3003016-E | SUMINISTRO Y COLOCACION DE CONCRETO PREMEZCLADO f'c = 150 Kg/Cm2, TMA 19 MM, R.N. (10-8 CM), PARA LA CONSTRUCCION DE GUARNICIONES TIPO PECHO DE PALOMA DE ACUERDO A LA SECCION INDICADA EN PROYECTO, INCLUYE: JUNTAS FRIAS @ 3.00 MTS, ACABADO ESCOBILLADO FINO, VOLTEADOR EN JUNTAS Y ARISTAS, CIMBRA, DESCIMBRA, MATERIALES, HERRAMIENTA Y MANO DE OBRA. | M3 | 213.26 | 4400.2 | 938386.65 | revisar | SE CAMBIO A M3 DE TRAPEZOIDAL A PECHO PALOMA
COURPYA-04 | SUMINISTRO Y COLOCACIÓN DE SOLERA METÁLICA DE 2.5" X 1/8" Y 3" X1/8" (SEGUN PENDIENTE DE PISO) COMO JUNTA DE CONTROL EN PISO DE CONCRETO DESLAVADO, SEGUIRA LA TRAYECTORIA INDICADA EN PROYECTO Y QUEDARA EMBEBIDA EN FIRME DE CONCRETO, INCLUYE: FIJACION A LOSA TAPA DE ESTACIONAMIENTO POR MEDIO DE TAQUETES DE VARILLA DE 3/8" @ 90 CMS Y POSTERIOR APLICACION DE SELLADOR DE POLIURETANO, MATERIAL, MANO DE OBRA, HERRAMIENTA Y EQUIPO. | ML | 629.25 | 72.38 | 45545.12
COURPYA-05 | FIRME DE CONCRETO RESISTENCIA F´C=150 KG/CM2, DE 7.5 CM DE ESPESOR, ACABADO EN MARMOL ( 2/3 DE MARMOL DORADO TEPEXI CEPILLADO DE 40 X 60 + 1/3 DE MARMOL BASALTICO CLARO DE 40 X 60 OSCURO MATE , , INCLUYE: CIMBRA, MATERIAL, MANO DE OBRA, HERRAMIENTA Y TODO LO NECESARIO PARA SU CORRECTA EJECUCIÓN. | M2 | 931.08 | 1218.9 | 1134893.41 | cambiar a un combinado de 2/3 de marmol dorado tepexi cepillado de 40x60 +1/3 de basaltico claro 40x60 oscuro mate
COURPYA-05 | SUMINISTRO Y COLOCACIÓN DE MARMOL ( 2/3 DE MARMOL DORADO TEPEXI CEPILLADO DE 40 X 60 + 1/3 DE MARMOL BASALTICO CLARO DE 40 X 60 OSCURO MATE , ASENTADO CON CEMENTO CREST Y EMBOQUILLADO A HUESO CON CEMENTO BLANCO. INCLUYE: MATERIALES, MANO DE OBRA, CORTES, DESPERDICIOS, PREPARACIÓN DE LA SUPERFICIE Y LIMPEZA. | M2 | 468.67 | 958.82 | 449370.17 | cambiar a un combinado de 2/3 de marmol dorado tepexi cepillado de 40x60 +1/3 de basaltico claro 40x60 oscuro mate
COURPYA-07 | SUMINISTRO Y COLOCACION DE REJILLA DE PLÁSTICO RECICLADO PARA JARDINERA A NIVEL DE PISO EN ANDADOR, MARCA GRAVALOCK MOD. SLIM S56 O SIMILAR, DE 56 X 56 X 2.54 CMS. CON UNA BASE DE DE GRAVA 3/4" DE 10 CMS. DE ESPESOR COMO FILTRO, COMPACTADA PARA RECIBIR GRAVA DE RIO BRAVO DE DIFERENTES TONALIDADES DE GRANULOMETRÍA 3/8 " PARA RELLENO DE HUECOS DE SISTEMA, EL PRECIO INCLUYE: MANO DE OBRA, HERRAMIENTA, DESPERDICIOS, CORTES, MATERIALES, ACARREOS Y TODO LO NECESARIO PARA SU CORRECTA EJECUCIÓN. | M2 | 107.34 | 430.65 | 46225.97 | revisar donde va
COURPYA-08 | CONSTRUCCIÓN DE DREN PLUVIAL CON UNA PROFUNDIDAD PROMEDIO DE 0.30 A 0.85 M SEGÚN PENDIENTE DE PROYECTO A BASE DE CONCRETO F´C=200 KG/CM2 REFORZADO CON MALLA ELECTROSOLDADA 6 6-10 10 CON ESPESOR DE 10 CM Y MARCO DE HERRERÍA A BASE DE ANGULO DE 3" X 3/16". EL PRECIO INCLUYE: EXCAVACIÓN, ACARREO LIBRE DENTRO DE LA OBRA, MEJORAMIENTO CON TEPETATE COMPACTADO AL 90%, MATERIAL, MANO DE OBRA, HERRAMIENTAS Y EQUIPO NECESARIOS. | ML | 52 | 1122.73 | 58381.96 | otro tipo
COURPYA-09 | REJILLA DE CONCRETO PREFABRICADO 40 X 40 X 5 CM, CON 6 PERFORACIONES DE 2 CM DE DIÁMETRO POR TAPA, A COLOR DE MARMOL TRAVENTINO CON CONTRAMARCO DE ANGULO DE 2" X 3/16", INCLUYE: MATERIALES, HERRAMIENTA, EQUIPO Y MANO DE OBRA | PZA | 130 | 945 | 122850 | revisar donde va
COURPYA-10 | CONSTRUCCION DE ESCALERAS DE CONCRETO F´C: 200 KG/CM2 DE 4.36 MT DE LARGO 1.60 M DE ANCHO Y .90 M DE ALTURA TOTAL, 5 ESCALONES DE 32 CM DE HUELLA POR 18 CMS DE PERALTE . UBICADAS EN BASAMENTO DE RÉPLICA Y BODEGA SEGUN DISEÑO ARQUITECTONICO. LOSA FONDO ARMADA CON UNA PARRILA DE VAR DE 3/8" @20 CM, PRIMER ESCALON ARMADO CON TRABE DE 30X15 CM CON VARILLAS DE 3/8" Y ESTRIBOS DE 1/4" @ 20 CM, SIGUIENTES ESCALONES ARMADOS CON CON VARILLAS DE 3/8" Y ESTRIBOS DE 1/4" @ 20 CM, RELLENO EN CAJON CON TEPETATE COMPACTADO, LOSA PARA HUELLAS DE 10 CMS DE ESPESOR REFORZADO CON MALLA ELECTROSOLDADA . ACABADO DE CONCRETO DESLAVADO. INCLUYE: SUMINISTRO Y HABILITADO DE ACERO, CIMBRA COMUN , DESCIMBRA, MATERIALES PUESTOS EN EL SITIO , MANO DE OBRA, HERRMIENTA Y TODO LO NECESARIO PARA SU CORRECTA EJECUCIÓN . | PZA | 1 | 6249.45 | 6249.45
COURPYA-11 | CONSTRUCCION DE ESCALERAS DE CONCRETO F´C: 200 KG/CM2 DE 6.41 MT DE LARGO 1.60 M DE ANCHO Y .90 M DE ALTURA TOTAL, 5 ESCALONES DE 32 CM DE HUELLA POR 18 CMS DE PERALTE . UBICADAS EN BASAMENTO DE RÉPLICA Y BODEGA SEGUN DISEÑO ARQUITECTONICO. LOSA FONDO ARMADA CON UNA PARRILA DE VAR DE 3/8" @20 CM, PRIMER ESCALON ARMADO CON TRABE DE 30X15 CM CON VARILLAS DE 3/8" Y ESTRIBOS DE 1/4" @ 20 CM, SIGUIENTES ESCALONES ARMADOS CON CON VARILLAS DE 3/8" Y ESTRIBOS DE 1/4" @ 20 CM, RELLENO EN CAJON CON TEPETATE COMPACTADO, LOSA PARA HUELLAS DE 10 CMS DE ESPESOR REFORZADO CON MALLA ELECTROSOLDADA . ACABADO DE CONCRETO DESLAVADO. INCLUYE: SUMINISTRO Y HABILITADO DE ACERO, CIMBRA COMUN , DESCIMBRA, MATERIALES PUESTOS EN EL SITIO , MANO DE OBRA, HERRMIENTA Y TODO LO NECESARIO PARA SU CORRECTA EJECUCIÓN . | PZA | 1 | 8963.75 | 8963.75
COURPYA-12 | SUMINISTRO Y COLOCACION DE REVESTIMIENTO DE PIEDRA CALICHE LAMINADA FORMATO 40X60 , PARA MUROS DE BASAMENTO . ASENTADA CON MORTERO CEMENTO-ARENA , PROPORCION 1:5, JUNTA VACIADA.INCLUYE: MATERIAL, DESPERDICIOS Y CORTES, MANO DE OBRA Y TODO LO NECESARIO PARA SU CORRECTA EJECUCIÓN. | M2 | 61.64 | 423.03 | 26075.57 | precio demasiado bajo
2864626
I-11.4 | FORO ABIERTO
COURFOAB-01 | TRAZO Y NIVELACION TOPOGRAFICA OBTENIENDO SECCIONES, ESTABLECIENDO EJES Y REFERENCIAS, BANCOS DE NIVEL, REPORTES, INCLUYE: MANO DE OBRA, EQUIPO, MATERIALES, HE RRAMIENTA EQUIPO TOPOGRAFICO, MANIOBRAS Y TODO LO NECESARIO PARA SU COMPLETA EJECUCION. | M2 | 239.58 | 10.28 | 2462.88
COURFOAB-02 | DENTELLÓN DE CONCRETO HIDRÁULICO FRAGUADO NORMAL RESISTENCIA F´C=150 KG/CM2, SECCIÓN DE 10 X 10 CM., PARA DELIMITAR AREAS INCLUYE: CIMBRA , DESCIMBRA, MATERIAL MANO DE OBRA,HERRAMIENTA Y TODO LO NECESARIO PARA SU CORRECTA EJECUCIÓN | ML | 10.61 | 91.91 | 975.17
COURFOAB-03 | SUMINISTRO Y COLOCACIÓN DE SOLERA METÁLICA DE 2.5" X 1/8" Y 3" X1/8" (SEGUN PENDIENTE DE PISO) COMO JUNTA DE CONTROL EN PISO DE CONCRETO DESLAVADO, SEGUIRA LA TRAYECTORIA INDICADA EN PROYECTO Y QUEDARA EMBEBIDA EN FIRME DE CONCRETO, INCLUYE: FIJACION A LOSA TAPA DE ESTACIONAMIENTO POR MEDIO DE TAQUETES DE VARILLA DE 3/8" @ 90 CMS Y POSTERIOR APLICACION DE SELLADOR DE POLIURETANO, MATERIAL, MANO DE OBRA, HERRAMIENTA Y EQUIPO. | ML | 53.26 | 72.38 | 3854.96
COURFOAB-04 | FIRME DE CONCRETO RESISTENCIA F´C=150 KG/CM2, DE 7.5 CM DE ESPESOR, ACABADO EN MARMOL ( 2/3 DE MARMOL DORADO TEPEXI CEPILLADO DE 40 X 60 + 1/3 DE MARMOL BASALTICO CLARO DE 40 X 60 OSCURO MATE , , INCLUYE: CIMBRA, MATERIAL, MANO DE OBRA, HERRAMIENTA Y TODO LO NECESARIO PARA SU CORRECTA EJECUCIÓN. | M2 | 57.36 | 1218.9 | 69916.1 | cambiar a un combinado de 2/3 de marmol dorado tepexi cepillado de 40x60 +1/3 de basaltico claro 40x60 oscuro mate
COURFOAB-05 | PISO DE CONCRETO HIDRÁULICO FRAGUADO NORMAL, RESISTENCIA F´C=200 KG/CM2, DE 8 CM DE ESPESOR PROMEDIO. ACABADO EN MARMOL ( 2/3 DE MARMOL DORADO TEPEXI CEPILLADO DE 40 X 60 + 1/3 DE MARMOL BASALTICO CLARO DE 40 X 60 OSCURO MATE , , INCLUYE: CIMBRA, MATERIAL, MANO DE OBRA, HERRAMIENTA Y TODO LO NECESARIO PARA SU CORRECTA EJECUCIÓN. | M2 | 133.71 | 1249.06 | 167011.81 | cambiar a un combinado de 2/3 de marmol dorado tepexi cepillado de 40x60 +1/3 de basaltico claro 40x60 oscuro mate
COURFOAB-06 | SUMINISTRO Y COLOCACIÓN DE MARMOL ( 2/3 DE MARMOL DORADO TEPEXI CEPILLADO DE 40 X 60 + 1/3 DE MARMOL BASALTICO CLARO DE 40 X 60 OSCURO MATE , ASENTADO CON CEMENTO CREST Y EMBOQUILLADO A HUESO CON CEMENTO BLANCO. INCLUYE: MATERIALES, MANO DE OBRA, CORTES, DESPERDICIOS, PREPARACIÓN DE LA SUPERFICIE Y LIMPEZA. | M2 | 133.71 | 958.82 | 128203.82 | cambiar a un combinado de 2/3 de marmol dorado tepexi cepillado de 40x60 +1/3 de basaltico claro 40x60 oscuro mate
COURFOAB-07 | CONSTRUCCION DE ESCENARIO ADOSADO A BASAMENTO DE BODEGA DE 90 CMS DE ALTURA , A BASE DE MUROS DE MAMPOSTERIA DESPLANTADOS SOBRE LOSA DE ESTACIONAMIENTO, CASTILLOS DE SECCION 20X20 CMS ARMADO CON VARILLAS DE 3/8" Y ESTRIBOS DE 1/4" @ 20, RELLENO EN CAJON CON MATERIAL INERTE COMPACTADO, LOSA DE CONCRETO F´C: 200 KG/CM2 ARMADO DE 10 CM DE FORMA TRAPEZOIDAL: 8.70 DE BASE MAYOR X 3.77 BASE MENOR Y 2.4 H., ACABADO DE MUROS DE PIEDRA LAJA DE CALICHE FORMATO 40X60 CMS . INCLUYE: SUMINISTRO Y HABILITADO DE ACERO, CIMBRA COMUN , DESCIMBRA, MATERIALES PUESTOS EN EL SITIO , MANO DE OBRA, HERRMIENTA Y TODO LO NECESARIO PARA SU CORRECTA EJECUCIÓN . | PZA | 1 | 32238.22 | 32238.22 | revisar concepto y precio
COURFOAB-08 | CONSTRUCCION DE ESCALERAS DE CONCRETO F´C: 200 KG/CM2 DE 1.90 MT DE LARGO PROMEDIO , 1.20 M DE ANCHO Y 0.90 M DE ALTURA TOTAL, 4 ESCALONES DE 30 CM DE HUELLA POR 18 CMS DE PERALTE . UBICADAS EN FORO ABIERTO - BASAMENTO DE RÉPLICA Y BODEGA SEGUN DISEÑO ARQUITECTONICO. LOSA FONDO ARMADA CON UNA PARRILA DE VAR DE 3/8" @20 CM, PRIMER ESCALON ARMADO CON TRABE DE 30X15 CM CON VARILLAS DE 3/8" Y ESTRIBOS DE 1/4" @ 20 CM, SIGUIENTES ESCALONES ARMADOS CON CON VARILLAS DE 3/8" Y ESTRIBOS DE 1/4" @ 20 CM, RELLENO EN CAJON CON TEPETATE COMPACTADO, LOSA PARA HUELLAS DE 10 CMS DE ESPESOR REFORZADO CON MALLA ELECTROSOLDADA . ACABADO DE CONCRETO DESLAVADO. INCLUYE: SUMINISTRO Y HABILITADO DE ACERO, CIMBRA COMUN , DESCIMBRA, MATERIALES PUESTOS EN EL SITIO , MANO DE OBRA, HERRMIENTA Y TODO LO NECESARIO PARA SU CORRECTA EJECUCIÓN . | PZA | 1 | 1992.72 | 1992.72
COURFOAB-09 | SUMINISTRO Y COLOCACION DE REVESTIMIENTO DE PIEDRA CALICHE LAMINADA FORMATO 40X60 , PARA MUROS DE ESCENARIO. ASENTADA CON MORTERO CEMENTO-ARENA , PROPORCION 1:5, JUNTA VACIADA.INCLUYE: MATERIAL, DESPERDICIOS Y CORTES, MANO DE OBRA Y TODO LO NECESARIO PARA SU CORRECTA EJECUCIÓN. | M2 | 9.135 | 423.03 | 3864.38 | precio muy barato
COURFOAB-10 | SUMINISTRO Y COLOCACION DE BANCA CALICHE DE 2.00 X 0.40 , DE 40 CMS DE ALTURA , SEGUN DETALLE EN PLANO MFR-A41. FABRICACIÓN EN SITIO SOBRE UNA BASE DE CONCRETO DE 8 CMS DE ESPESOR, MURETES DE MAMPOSTERIA SEGÚN GEOMETRIA, RELLENO EN CAJON CON MATERIAL INERTE , LOSA DE CONCRETO DE 8 CMS Y REVESTIMIENTO DE PIEDRA CALICHE LAMINADA ASENTADA CON MORTERO CEMENTO-ARENA , CORTES A 45 ° EN ARISTAS. INCLUYE: CIMBRA COMÚN Y DESCIMBRA, MATERIAL, DESPERDICIOS Y CORTES, MANO DE OBRA Y TODO LO NECESARIO PARA SU CORRECTA EJECUCIÓN. | PZA | 20 | 3990.57 | 79811.4 | precio muy barato
490331.46
I-11.5 | PLAZAS Y ANDADORES
PLYAN-01 | TRAZO Y NIVELACION TOPOGRAFICA OBTENIENDO SECCIONES, ESTABLECIENDO EJES Y REFERENCIAS, BANCOS DE NIVEL, REPORTES, INCLUYE: MANO DE OBRA, EQUIPO, MATERIALES, HE RRAMIENTA EQUIPO TOPOGRAFICO, MANIOBRAS Y TODO LO NECESARIO PARA SU COMPLETA EJECUCION. | M2 | 323.32 | 10.28 | 3323.73
PLYAN-02 | DENTELLÓN DE CONCRETO HIDRÁULICO FRAGUADO NORMAL RESISTENCIA F´C=150 KG/CM2, SECCIÓN DE 10 X 10 CM., PARA DELIMITAR AREAS INCLUYE: CIMBRA , DESCIMBRA, MATERIAL MANO DE OBRA,HERRAMIENTA Y TODO LO NECESARIO PARA SU CORRECTA EJECUCIÓN | ML | 76.53 | 113.57 | 8691.51
PLYAN-03 | GUARNICIÓN DE CONCRETO HIDRÁULICO FRAGUADO NORMAL RESISTENCIA F´C=150 KG/CM2, SECCIÓN TRAPEZOIDAL DE 15 X 20 X 35 CM. INCLUYE: CIMBRA , DESCIMBRA, MATERIAL MANO DE OBRA,HERRAMIENTA Y TODO LO NECESARIO PARA SU CORRECTA EJECUCIÓN | ML | 28.64 | 299.85 | 8587.7
PLYAN-04 | SUMINISTRO Y COLOCACIÓN DE SOLERA METÁLICA DE 2.5" X 1/8" Y 3" X1/8" (SEGUN PENDIENTE DE PISO) COMO JUNTA DE CONTROL EN PISO DE CONCRETO DESLAVADO, SEGUIRA LA TRAYECTORIA INDICADA EN PROYECTO Y QUEDARA EMBEBIDA EN FIRME DE CONCRETO, INCLUYE: FIJACION A LOSA TAPA DE ESTACIONAMIENTO POR MEDIO DE TAQUETES DE VARILLA DE 3/8" @ 90 CMS Y POSTERIOR APLICACION DE SELLADOR DE POLIURETANO, MATERIAL, MANO DE OBRA, HERRAMIENTA Y EQUIPO. | ML | 13.28 | 72.38 | 961.21
PLYAN-05 | FIRME DE CONCRETO RESISTENCIA F´C=150 KG/CM2, DE 7.5 CM DE ESPESOR, ACABADO EN MARMOL ( 2/3 DE MARMOL DORADO TEPEXI CEPILLADO DE 40 X 60 + 1/3 DE MARMOL BASALTICO CLARO DE 40 X 60 OSCURO MATE , , INCLUYE: CIMBRA, MATERIAL, MANO DE OBRA, HERRAMIENTA Y TODO LO NECESARIO PARA SU CORRECTA EJECUCIÓN. | M2 | 110.14 | 1218.9 | 134249.65 | cambiar a un combinado de 2/3 de marmol dorado tepexi cepillado de 40x60 +1/3 de basaltico claro 40x60 oscuro mate
PLYAN-06 | PISO DE CONCRETO HIDRÁULICO FRAGUADO NORMAL, RESISTENCIA F´C=200 KG/CM2, DE 8 CM DE ESPESOR PROMEDIO. ACABADO EN MARMOL ( 2/3 DE MARMOL DORADO TEPEXI CEPILLADO DE 40 X 60 + 1/3 DE MARMOL BASALTICO CLARO DE 40 X 60 OSCURO MATE , , INCLUYE: CIMBRA, MATERIAL, MANO DE OBRA, HERRAMIENTA Y TODO LO NECESARIO PARA SU CORRECTA EJECUCIÓN. | M2 | 78.2 | 1249.06 | 97676.49 | cambiar a un combinado de 2/3 de marmol dorado tepexi cepillado de 40x60 +1/3 de basaltico claro 40x60 oscuro mate
PLYAN-07 | SUMINISTRO Y COLOCACIÓN DE MARMOL ( 2/3 DE MARMOL DORADO TEPEXI CEPILLADO DE 40 X 60 + 1/3 DE MARMOL BASALTICO CLARO DE 40 X 60 OSCURO MATE , ASENTADO CON CEMENTO CREST Y EMBOQUILLADO A HUESO CON CEMENTO BLANCO. INCLUYE: MATERIALES, MANO DE OBRA, CORTES, DESPERDICIOS, PREPARACIÓN DE LA SUPERFICIE Y LIMPEZA. | M2 | 78.2 | 958.82 | 74979.72 | cambiar a un combinado de 2/3 de marmol dorado tepexi cepillado de 40x60 +1/3 de basaltico claro 40x60 oscuro mate
PLYAN-08 | SUMINISTRO Y COLOCACION DE REJILLA DE PLÁSTICO RECICLADO PARA JARDINERA A NIVEL DE PISO EN ANDADOR, MARCA GRAVALOCK MOD. SLIM S56 O SIMILAR, DE 56 X 56 X 2.54 CMS. CON UNA BASE DE DE GRAVA 3/4" DE 10 CMS. DE ESPESOR COMO FILTRO, COMPACTADA PARA RECIBIR GRAVA DE RIO BRAVO DE DIFERENTES TONALIDADES DE GRANULOMETRÍA 3/8 " PARA RELLENO DE HUECOS DE SISTEMA, EL PRECIO INCLUYE: MANO DE OBRA, HERRAMIENTA, DESPERDICIOS, CORTES, MATERIALES, ACARREOS Y TODO LO NECESARIO PARA SU CORRECTA EJECUCIÓN. | M2 | 25.9 | 430.65 | 11153.84 | revisar
339623.85
I-11.6 | ESPACIO LÚDICO
ESLU-01 | TRAZO Y NIVELACION TOPOGRAFICA OBTENIENDO SECCIONES, ESTABLECIENDO EJES Y REFERENCIAS, BANCOS DE NIVEL, REPORTES, INCLUYE: MANO DE OBRA, EQUIPO, MATERIALES, HE RRAMIENTA EQUIPO TOPOGRAFICO, MANIOBRAS Y TODO LO NECESARIO PARA SU COMPLETA EJECUCION. | M2 | 226.74 | 10.28 | 2330.89
ESLU-02 | DENTELLÓN DE CONCRETO HIDRÁULICO FRAGUADO NORMAL RESISTENCIA F´C=150 KG/CM2, SECCIÓN DE 10 X 10 CM., PARA DELIMITAR AREAS INCLUYE: CIMBRA , DESCIMBRA, MATERIAL MANO DE OBRA,HERRAMIENTA Y TODO LO NECESARIO PARA SU CORRECTA EJECUCIÓN | M | 61.66 | 91.91 | 5667.17
ESLU-03 | PISO DE CONCRETO HIDRÁULICO FRAGUADO NORMAL, RESISTENCIA F´C=200 KG/CM2, DE 8 CM DE ESPESOR PROMEDIO. ACABADO EN MARMOL ( 2/3 DE MARMOL DORADO TEPEXI CEPILLADO DE 40 X 60 + 1/3 DE MARMOL BASALTICO CLARO DE 40 X 60 OSCURO MATE , , INCLUYE: CIMBRA, MATERIAL, MANO DE OBRA, HERRAMIENTA Y TODO LO NECESARIO PARA SU CORRECTA EJECUCIÓN. | M2 | 141.68 | 1249.06 | 176966.82 | cambiar a un combinado de 2/3 de marmol dorado tepexi cepillado de 40x60 +1/3 de basaltico claro 40x60 oscuro mate
ESLU-04 | SUMINISTRO Y COLOCACIÓN DE MARMOL ( 2/3 DE MARMOL DORADO TEPEXI CEPILLADO DE 40 X 60 + 1/3 DE MARMOL BASALTICO CLARO DE 40 X 60 OSCURO MATE , ASENTADO CON CEMENTO CREST Y EMBOQUILLADO A HUESO CON CEMENTO BLANCO. INCLUYE: MATERIALES, MANO DE OBRA, CORTES, DESPERDICIOS, PREPARACIÓN DE LA SUPERFICIE Y LIMPEZA. | M2 | 141.68 | 958.82 | 135845.62 | cambiar a un combinado de 2/3 de marmol dorado tepexi cepillado de 40x60 +1/3 de basaltico claro 40x60 oscuro mate
ESLU-05 | CONSTRUCCION DE TALUD / JARDINERA PIRAMIDAL DE 90 CMS DE ALTURA, DIMENSIONES SEGUN DISEÑO ARQUITECTÓNICO. DESPLANTADA SOBRE LOSA DE ESTACIONAMIENTO , POSTERIOR COMPACTACIÓN DE MATERIAL INERTE HASTA OBTENER GEOMETRIA, FIRME DE CONCRETO F´C:150 KG/CM2 CON MALLA ELECTROSOLDADA , ESPESOR DE 8 CM. ACABADO CON REVESTIMIENTO DE PIEDRA CALICHE LAMINADA DE 2 CMS DE ESPESOR , ASENTADA CON MORTERO CEMENTO-ARENA , COLOCACIÓN DE MACETA CILINDRICA EN LA PARTE SUPERIOR DE LA PIRÁMIDE HECHA A BASE DE PLACA ROLADA DE ACERO CALIBRE 14 CON SECCIÓN Ø1.6 X1M (DIAMETRO Y ALTURA) SOLDADA Y SUJETA CON 4 NIVELADORES, ACABADO CON OXIDACIÓN FORZADA Y PROTEGIDO CON BARNIZ TRANSPARENTE DE POLIURETANO.INCLUYE: MATERIAL, DESPERDICIOS Y CORTES, MANO DE OBRA Y TODO LO NECESARIO PARA SU CORRECTA EJECUCIÓN. | PZA | 1 | 72101.01 | 72101.01 | definir concepto y alcances costo muy bajo
392911.51
I-11.7 | FUENTE INTERACTIVA
FUIT-01 | TRAZO Y NIVELACION TOPOGRAFICA OBTENIENDO SECCIONES, ESTABLECIENDO EJES Y RE FERENCIAS, BANCOS DE NIVEL, REPORTES, INCLUYE: MANO DE OBRA, EQUIPO, MATERIALES, HE RRAMIENTA EQUIPO TOPOGRAFICO, MANIOBRAS Y TODO LO NECESARIO PARA SU COMPLETA EJECUCION. | M2 | 109.23 | 10.28 | 1122.88
FUIT-02 | DENTELLÓN DE CONCRETO HIDRÁULICO FRAGUADO NORMAL RESISTENCIA F´C=150 KG/CM2, SECCIÓN DE 10 X 10 CM., PARA DELIMITAR AREAS INCLUYE: CIMBRA , DESCIMBRA, MATERIAL MANO DE OBRA,HERRAMIENTA Y TODO LO NECESARIO PARA SU CORRECTA EJECUCIÓN. | ML | 30.82 | 91.91 | 2832.67
FUIT-03 | SUMINISTRO Y COLOCACIÓN DE MARMOL ( 2/3 DE MARMOL DORADO TEPEXI CEPILLADO DE 40 X 60 + 1/3 DE MARMOL BASALTICO CLARO DE 40 X 60 OSCURO MATE , ASENTADO CON CEMENTO CREST Y EMBOQUILLADO A HUESO CON CEMENTO BLANCO. INCLUYE: MATERIALES, MANO DE OBRA, CORTES, DESPERDICIOS, PREPARACIÓN DE LA SUPERFICIE Y LIMPEZA. | M2 | 106.16 | 958.82 | 101788.33 | cambiar a un combinado de 2/3 de marmol dorado tepexi cepillado de 40x60 +1/3 de basaltico claro 40x60 oscuro mate
FUIT-04 | SUMINISTRO Y COLOCACIÓN DE FUENTE INTERACTIVA DE 9 SALIDAS, CHORROS DE 3.00 MTS DE ALTURA.,MARCA REYLAZ O SIMILAR, EL PAQUETE INCLUYE LO SIGUIENTE: GOTA MAGIC 1 DE 3M DE ALTURA DE ESTRUCTURA DE ACERO INOXIDABLE PARA ENSAMBLAR TODOS LOS COMPONENTES: (9 PIEZAS) TABLERO DE CONTROL CON CEREBRO PROGRAMABLE PARA 9 SALIDAS INDEPENDIENTES DE AGUA Y 9 DE ILUMINACIÓN, SISTEMA DE BOMBEO Y FILTRACIÓN,TUBERÍAS PARA FILTRADO. SISTEMA DE CABLEADO: LOS CABLES SERÁN DE USO RUDO Y CONTRA AGUA, CONECTORES SUMERGIBLES QUE SELLAN LOS CABLES,SISTEMA DE CLORACIÓN CON INYECCIÓN DE CLORO EN LÍNEA TIPO SWIM CON CONEXIÓN DE 1 1/2", PARA COLOCACIÓN DE PASTILLAS DE TRICLORO DE 3", PARA INSTALACIÓN EN LÍNEA DE RETORNO A CISTERNA, COMPONENTES Y ACCESORIOS NECESARIOS PARA SU INSTALACIÓN Y MANO DE OBRA EN SITIO,SISTEMA DE AUDIO CON 2 BOCINAS Y, AMPLIFICADOR . INCLUYE OBRA CIVIL : FABRICACIÓN DE CISTERNA EN FORMA DE ROMBO DE 6.00 MTS POR LADO X1.50 H., ESPEJO DE AGUA A 1.10 FABRICACIÓN MONOLITICA DE LOSA FONDO Y MUROS DE 15 CMS DE CONCRETO HIDRAULICO F´C:250 K/M2 SUMINSTRADO POR PROVEEDOR, REVISAR Y COORDINAR CON PROYECTO ESTRUCTURAL. FABRICACIÓN DE CUARTO DE MÁQUINAS SUBTERRÁNEO DE 2.20 X2.20 X2.00 CON TAPA REGISTRO PARA ACCESO, FABRICADA DE MUROS DE MAMPOSTERIA. | PZA | 1 | 2233963.69 | 2233963.69 | desglosar por conceptos
[5 empty] | 2339707.57 | [8 empty] | 2339707.57
I-11.8 | CUBIERTAS Y PERGOLAS
CUYPE-01 | SUMINISTRO Y COLOCACION DE PÉRGOLA RECTÁNGULAR TIPO PER-01, DISEÑO SEGUN ESPECIFICACIONES EN PLANO MFR-A43 , 2 PIEZAS DE 10.40 X 4.55 MTS. , A BASE DE PERFILES METÁLICOS Y VIGAS DE MADERA 40% PLASTICO HDPE Y 60% MADERA NATURAL DE 0.10 X .035 M, ELEMENTOS METÁLICOS CON PRIMER ANTICORROSIVO Y ACABADO PINTURA ESMALTE 100 MATE COLOR CAVERNA MCA. COMEX O SIMILAR. INCLUYE: CORTES , DESPERDICIOS, MONTAJE , MANIOBRAS Y TODO LO NECESARIO PARA SU CORRECTA EJECUCIÓN | PZA | 1 | 45685.25 | 45685.25
CUYPE-02 | SUMINISTRO Y COLOCACION DE PÉRGOLA RECTANGULAR TIPO P-02, DISEÑO SEGUN ESPECIFICACIONES EN PLANO MFR-A44 , ESTRUCTURA DE 8.80 X 2.40 MTS. , DE 3.00 MT DE ALTURA . A BASE DE PERFILES METÁLICOS Y VIGAS DE MADERA 40% PLASTICO HDPE Y 60% MADERA NATURAL DE 0.10 X .035 M, ELEMENTOS METÁLICOS CON PRIMER ANTICORROSIVO Y ACABADO PINTURA ESMALTE 100 MATE COLOR CAVERNA MCA. COMEX O SIMILAR. INCLUYE: CORTES , DESPERDICIOS, MONTAJE , MANIOBRAS Y TODO LO NECESARIO PARA SU CORRECTA EJECUCIÓN | PZA | 1 | 23658.25 | 23658.25
CUYPE-03 | SUMINISTRO Y COLOCACION DE PÉRGOLA PALMERA TIPO P-03 DE GEOMETRIA TRAPEZOIDAL DE 4.15X2.00 X 3.00 H. , DISEÑO SEGUN ESPECIFICACIONES EN PLANO MFR-A44 , A BASE DE PERFILES METÁLICOS Y VIGAS DE MADERA 40% PLASTICO HDPE Y 60% MADERA NATURAL DE 0.10 X .035 M, ELEMENTOS METÁLICOS CON PRIMER ANTICORROSIVO Y ACABADO PINTURA ESMALTE 100 MATE COLOR CAVERNA MCA. COMEX. INCLUYE: CORTES , DESPERDICIOS, MONTAJE , MANIOBRAS Y TODO LO NECESARIO PARA SU CORRECTA EJECUCIÓN | PZA | 6 | 13564.36 | 81386.16
CUYPE-04 | SUMINISTRO Y COLOCACION DE PÉRGOLA RECTANGULAR TIPO P-04, DISEÑO SEGUN ESPECIFICACIONES EN PLANO MFR-A44 , 2 PIEZAS DE 4.00 X 5.20 MTS. , 4.60 DE ALTURA , A BASE DE PERFILES METÁLICOS Y VIGAS DE MADERA 40% PLASTICO HDPE Y 60% MADERA NATURAL DE 0.10 X .035 M, ELEMENTOS METÁLICOS CON PRIMER ANTICORROSIVO Y ACABADO PINTURA ESMALTE 100 MATE COLOR CAVERNA MCA. COMEX O SIMILAR. INCLUYE: CORTES , DESPERDICIOS, MONTAJE , MANIOBRAS Y TODO LO NECESARIO PARA SU CORRECTA EJECUCIÓN | PZA | 1 | 39520 | 39520
190249.66
I-11.9 | LUMINARIAS
LUMIN-02 | RETIRO CON RECUPERACIÓN A FAVOR DE LA DEPENDENCIA DE POSTE CÓNICO HASTA 9 METROS DE ALTURA CON LUMINARIA TIPO OV. INCLUYE: LA DESCONEXIÓN, EL DESMONTAJE DE POSTE DE LA BASE POR MEDIOS MECÁNICOS, EL DESENSAMBLAJE DE LA LUMINARIA, RETIRO DE TORNILLERÍA, RETIRO DE CABLE, ACARREO DE SU UBICACIÓN AL SITIO DE ALMACENAJE EN BODEGA DE CAMPO, EL TRASLADO DE POSTE Y ACCESORIOS AL LUGAR INDICADO POR LA DEPENDENCIA, DEMOLICIÓN DE CIMENTACIÓN DE CONCRETO POR MEDIOS MECÁNICOS, CARGA Y ACARREO DE MATERIAL PRODUCTO DE LA DEMOLICIÓN AL LUGAR DE ACOPIO DENTRO DE LA OBRA, LA MANO DE OBRA, EQUIPO Y HERRAMIENTA. | PZA | 20 | 1412.64 | 28252.8 | costo demasiado alto
LUMIN-03 | SUMINISTRO Y COLOCACIÓN DE POLIDUCTO FLEXIBLE DE 50 MM ( 2" ) DE DIÁMETRO EL PRECIO INCLUYE: LA MANO DE OBRA, LA HERRAMIENTA Y EL EQUIPO NECESARIO PARA SU CORRECTA EJECUCIÓN. | ML | 267.42 | 28.35 | 7581.36
LUMIN-04 | SUMINISTRO Y COLOCACIÓN DE POLIDUCTO FLEXIBLE DE 25 MM ( 1" ) DE DIÁMETRO EL PRECIO INCLUYE: LA MANO DE OBRA, LA HERRAMIENTA Y EL EQUIPO NECESARIO PARA SU CORRECTA EJECUCIÓN. | ML | 330.67 | 12.62 | 4173.06
LUMIN-05 | CONSTRUCCIÓN DE CIMIENTO PIRAMIDAL DE 40X40CM DE CORONA, BASE DE 60 X 60CM Y 60 CM DE ALTURA PARA POSTE DE 5 M DE ALTO EN MATERIAL CLASE II, ZONA B. ANCLAS EN "L" DE 1/2" DE DIAM X 50CM DE LARGO MAS 8CM DE DOBLEZ, 7.5 CM DE CUERDA ESTANDAR Y ACABADO GALVANIZADO. REFORZADO CON MALLA ELECTROSOLDADA 66-66, ACERO #3 Y ESTRIBOS DEL #4 A CADA 15 CM, F'C 200 KG/CM2, POLIDUCTO DE 2" DE DIAM. PARA ALIMENTACIÓN SUBTERRÁNEA. | PZA | 34 | 1653.76 | 56227.84 | revisar necesidad de capucha estetica
LUMIN-06 | CONSTRUCCIÓN DE CIMIENTO PIRAMIDAL DE 40X40CM DE CORONA, BASE DE 80 X 80CM Y 80 CM DE ALTURA PARA POSTE DE 9 M DE ALTO EN MATERIAL CLASE II, ZONA B. ANCLAS EN "L" DE 3/4" DE DIAM X 50CM DE LARGO MAS 8CM DE DOBLEZ, 7.5 CM DE CUERDA ESTANDAR Y ACABADO GALVANIZADO. REFORZADO CON MALLA ELECTROSOLDADA 66-66, ACERO #3 Y ESTRIBOS DEL #4 A CADA 15 CM, F'C 200 KG/CM2, POLIDUCTO DE 2" DE DIAM. PARA ALIMENTACIÓN SUBTERRÁNEA. | PZA | 22 | 2199.96 | 48399.12 | revisar necesidad de capucha estetica
LUMIN-07 | CONSTRUCCIÓN DE REGISTRO ELÉCTRICO DE CONCRETO 60X60X40 CM MEDIDAS INTERIORES ARMADO CON MALLA 6-6 4-4, CON FONDO DE ARENA PARA ACOMETIDA DE LUMINARIA, CON TAPA DE CONCRETO ACABADO EN MARMOL, MARCO DE 1 1/2"X 1 1/2" X3/16", CONTRAMARCO DE ANGULO DE ACERO GALVANIZADO DE 2"X2"X3/16", ACABADO CON PRIMER Y PINTURA DE APLICACION ELECTROSTATICA COLOR NEGRO MATE. EL PRECIO INCLUYE: CIMBRA Y DESCIMBRA, ACERO DE REFUERZO, EL ACARREO LIBRE HORIZONTAL Y VERTICAL, PREPARACIÓN DE LA SUPERFICIE DE DESPLANTE, ELABORACIÓN DE LAS MEZCLAS DE CONCRETO, PUNTOS DE SOLDADURA ENTRE MARCO Y CONTRAMARCO COMO MEDIDA CONTRA ROBO DE CABLE, LIMPIEZA, LA HERRAMIENTA Y EL EQUIPO NECESARIOS PARA LA CORRECTA EJECUCIÓN DE LOS TRABAJOS. | PZA | 56 | 4605.84 | 257927.04 | fabricarlos con tapa acabada en marmol
LUMIN-08 | SUMINISTRO, INSTALACIÓN Y PRUEBAS DE EQUIPO DE PROTECCIÓN Y CONTROL FOTOELÉCTRICO CONSISTENTE EN UN CONTACTOR MAGNÉTICO PARA ALUMBRADO SMG 1VO2, SQUARE D Y FOTOCELDA DE 15 A 220 V. | PZA | 3 | 5175.74 | 15527.22
LUMIN-09 | SUMINISTRO E INSTALACIÓN DE CABLE DE COBRE TIPO THW, 90°C, CON AISLAMIENTO VINANEL CALIBRE 6, CONDUMEX O EQUIVALENTE EN ESPECIFICACIONES, CALIDAD Y PRECIO. INCLUYE: CORTES, DESPERDICIOS, ENCINTADO CON CINTA VULCANIZADA, GUÍA DE ALAMBRE GALVANIZADO, ACARREO LIBRE HORIZONTAL Y VERTICAL, ANDAMIOS Y/O ESCALERA, LIMPIEZA, MANO DE OBRA Y EQUIPO NECESARIO PARA SU CORRECTA EJECUCIÓN. | ML | 395 | 76.58 | 30249.1
LUMIN-10 | SUMINISTRO E INSTALACIÓN DE CABLE DE COBRE TIPO THW, 90°C,, CON AISLAMIENTO VINANEL CALIBRE 12, CONDUMEX O EQUIVALENTE EN ESPECIFICACIONES, CALIDAD Y PRECIO. INCLUYE: CORTES, DESPERDICIOS, ENCINTADO CON CINTA VULCANIZADA, GUÍA DE ALAMBRE GALVANIZADO, ACARREO LIBRE HORIZONTAL Y VERTICAL, ANDAMIOS Y/O ESCALERA, LIMPIEZA, MANO DE OBRA Y EQUIPO NECESARIO PARA SU CORRECTA EJECUCIÓN. | ML | 1022.09 | 12.18 | 12449.06
LUMIN-11 | SUMINISTRO E INSTALACIÓN DE CABLE DE COBRE DESNUDO CALIBRE 8, CONDUMEX O EQUIVALENTE EN ESPECIFICACIONES, CALIDAD Y PRECIO. INCLUYE: CORTES, DESPERDICIOS, ENCINTADO CON CINTA VULCANIZADA, GUÍA DE ALAMBRE GALVANIZADO, ACARREO LIBRE HORIZONTAL Y VERTICAL, ANDAMIOS Y/O ESCALERA, LIMPIEZA, MANO DE OBRA Y EQUIPO NECESARIO PARA SU CORRECTA EJECUCIÓN. | ML | 534.67 | 47.99 | 25658.81
LUMIN-12 | SUMINISTRO E INSTALACIÓN DE CABLE DE COBRE DESNUDO CALIBRE 10, CONDUMEX O EQUIVALENTE EN ESPECIFICACIONES, CALIDAD Y PRECIO. INCLUYE: CORTES, DESPERDICIOS, ENCINTADO CON CINTA VULCANIZADA, GUÍA DE ALAMBRE GALVANIZADO, ACARREO LIBRE HORIZONTAL Y VERTICAL, ANDAMIOS Y/O ESCALERA, LIMPIEZA, MANO DE OBRA Y EQUIPO NECESARIO PARA SU CORRECTA EJECUCIÓN. | ML | 487.42 | 29.91 | 14578.73
LUMIN-13 | SUMINSTRO Y COLOCACIÓN DE LUMINARIA PEATONAL SENCILLA CON POSTE DE 5 M DE ALTO. 1 LUMINARIO PEATONAL MARCA ILINSA ILUMINACIÓN MODELO: URBAN-80W LED O EQUIVALENTE EN CALIDAD, PRECIO Y ESPECIFICACIONES, FABRICADO EN FUNDICIÓN DE ALUMINIO INYECTADO A PRESIÓN CON REFLECTOR DE ALUMINIO DE ANODIZADO, SELLO DE SILICON, REFRACTOR DE VIDRIO TERMOTEMPLADO, LÁMPARA DE ADITIVOS METÁLICOS CERÁMICOS COSMO WHITE O EQUIVALENTE EN CALIDAD, PRECIO Y ESPECIFICACIONES, DE 90W, 2800K, BASE PGZ12, POSICIÓN UNIVERSAL Y BALASTRO ELECTRÓNICO A UNA TENSIÓN DE ALIMENTACIÓN A 220-240V /50-60HZ. EL LUMINARIO EN SU CONJUNTO DEBERÁ TENER UN GRADO DE PROTECCIÓN IP65 EN LA ÓPTICA Y RECUBIERTO EN SU EXTERIOR MEDIANTE PINTURA EN POLVO DE APLICACIÓN ELECTROSTÁTICA Y HORNEADA EN COLOR GRIS OSCURO RAL 7043. INCLUYE EL BRAZO SOPORTE CON ABRAZADERA PARA MONTAJE DE LUMINARIO. POSTE METÁLICO CIRCULAR DE 3” DIÁMETRO NOMINAL CÉDULA 30 Y DE 5 MTS DE ALTO; BASE DE PLACA DE 10 5/8" X10 5/8" X 3/8", 4 BARRENOS PARA ANCLA DE 3/4", AGUJERO PASACABLES DE 4" DIAM. EN EL CENTRO Y SOLDADA A CUERPO; TAPA DESLIZABLE DE ALUMINIO DE 3/8" PARA CUBRIR LAS ANCLAS DE POSTE DE 4.5"DE DIÁMETRO, FABRICADA ALUMINIO DE 3/8"; Y RECUBIERTO CON PINTURA EN POLVO TERMO CURADA A TRAVÉS DE UN SISTEMA DE DOBLE CAPA DE PROTECCIÓN OBTENIENDO UN MÍNIMO DE ESPESOR DE 100 MICRAS EN TOTAL, EN COLOR GRIS RAL 7043, INCLUYE: PREPARACIÓN DE LA SUPERFICIE PARA SU COLOCACIÓN EN PISO, ACARREOS DENTRO Y FUERA DE LA OBRA, HERRAMIENTA Y EQUIPO, MANO DE OBRA ESPECIALIZADA, ALMACENAJE, LIMPIEZA PARCIAL Y TOTAL AL INICIO Y FINAL DE ESTA ACTIVIDAD, LA COLOCACIÓN SERÁ DE ACUERDO A PROYECTO Y EN CUMPLIMIENTO A LA ESPECIFICACIÓN GENERAL DE CONSTRUCCIÓN. | PZA | 21 | 26526.2 | 557050.2 | esperar propuesta de rp
LUMIN-14 | SUMINSTRO Y COLOCACIÓN DE LUMINARIA PEATONAL DOBLE CON POSTE DE 5 M DE ALTO. LUMINARIO 2 LUMINARIO PEATONAL MARCA ILINSA ILUMINACIÓN MODELO: URBAN-80W LED O EQUIVALENTE EN CALIDAD, PRECIO Y ESPECIFICACIONES, FABRICADO EN FUNDICIÓN DE ALUMINIO INYECTADO A PRESIÓN CON REFLECTOR DE ALUMINIO DE ANODIZADO, SELLO DE SILICON, REFRACTOR DE VIDRIO TERMOTEMPLADO, LÁMPARA DE ADITIVOS METÁLICOS CERÁMICOS COSMO WHITE O EQUIVALENTE EN CALIDAD, PRECIO Y ESPECIFICACIONES, DE 90W, 2800K, BASE PGZ12, POSICIÓN UNIVERSAL Y BALASTRO ELECTRÓNICO A UNA TENSIÓN DE ALIMENTACIÓN A 220-240V /50-60HZ. EL LUMINARIO EN SU CONJUNTO DEBERÁ TENER UN GRADO DE PROTECCIÓN IP65 EN LA ÓPTICA Y RECUBIERTO EN SU EXTERIOR MEDIANTE PINTURA EN POLVO DE APLICACIÓN ELECTROSTÁTICA Y HORNEADA EN COLOR GRIS OSCURO RAL 7043. INCLUYE EL BRAZO SOPORTE CON ABRAZADERA PARA MONTAJE DE LUMINARIO. POSTE METÁLICO CIRCULAR DE 4” DIÁMETRO NOMINAL CÉDULA 30 Y DE 5 MTS DE ALTO; BASE DE PLACA DE 10 5/8" X10 5/8" X 3/8", 4 BARRENOS PARA ANCLA DE 3/4", AGUJERO PASACABLES DE 4" DIAM. EN EL CENTRO Y SOLDADA A CUERPO; TAPA DESLIZABLE DE ALUMINIO DE 3/8" PARA CUBRIR LAS ANCLAS DE POSTE DE 4.5"DE DIÁMETRO, FABRICADA ALUMINIO DE 3/8"; Y RECUBIERTO CON PINTURA EN POLVO TERMO CURADA A TRAVÉS DE UN SISTEMA DE DOBLE CAPA DE PROTECCIÓN OBTENIENDO UN MÍNIMO DE ESPESOR DE 100 MICRAS EN TOTAL, EN COLOR GRIS RAL 7043, INCLUYE: PREPARACIÓN DE LA SUPERFICIE PARA SU COLOCACIÓN EN PISO, ACARREOS DENTRO Y FUERA DE LA OBRA, HERRAMIENTA Y EQUIPO, MANO DE OBRA ESPECIALIZADA, ALMACENAJE, LIMPIEZA PARCIAL Y TOTAL AL INICIO Y FINAL DE ESTA ACTIVIDAD, LA COLOCACIÓN SERÁ DE ACUERDO A PROYECTO Y EN CUMPLIMIENTO A LA ESPECIFICACIÓN GENERAL DE CONSTRUCCIÓN. | PZA | 13 | 26526.2 | 344840.6 | esperar propuesta de rp
LUMIN-15 | SUMINISTRO Y COLOCACIÓN DE DOS LUMINARIAS, UNA VIAL Y UNA PEATONAL, CON POSTE DE 9 METROS DE ALTURA. LUMINARIO PEATONAL MARCA ILINSA ILUMINACIÓN MODELO: URBAN-80W LED Y LUMINARIO VIAL ILINSA ILUMINACIÓN MODELO: URBAN-130W LED O EQUIVALENTES EN CALIDAD, PRECIO Y ESPECIFICACIONES, FABRICADO EN FUNDICIÓN DE ALUMINIO INYECTADO A PRESIÓN CON REFLECTOR DE ALUMINIO DE ANODIZADO, SELLO DE SILICON, REFRACTOR DE VIDRIO TERMOTEMPLADO, LÁMPARA DE ADITIVOS METÁLICOS CERÁMICOS COSMO WHITE O EQUIVALENTE EN CALIDAD, PRECIO Y ESPECIFICACIONES, DE 90W Y 140W, 2800K, BASE PGZ12, POSICIÓN UNIVERSAL Y BALASTRO ELECTRÓNICO A UNA TENSIÓN DE ALIMENTACIÓN A 220-240V /50-60HZ.. LOS LUMINARIOS DEBERÁN TENER UN GRADO DE PROTECCIÓN IP65 EN LA ÓPTICA Y RECUBIERTO EN SU EXTERIOR MEDIANTE PINTURA EN POLVO DE APLICACIÓN ELECTROSTÁTICA Y HORNEADA EN COLOR GRIS OSCURO RAL 7043. INCLUYE EL BRAZO SOPORTE CON ABRAZADERA PARA MONTAJE DE LUMINARIO. POSTE DE ACERO DE SECCION CIRCULAR FABRICADO EN 3 SECCIONES (6" DIAM. X 2 METROS; 4.5" DIAM. X 3 METROS, Y 3" DIAM. X 4 METROS); PREPARACIONES PARA ALTURAS DE MONTAJE DE LUMINARIOS A 4.5 Y 8.5 METROS, BASE DE PLACA DE 10 1/2" X10 1/2" X 1/2" DE ESPEDOR, CON 4 BARRENOS DE 7/8" DE DIAMETRO PARA ANCLAS DE 3/4", AGUJERO PASACABLES DE 4" DIAM. EN EL CENTRO Y SOLDADA A CUERPO SIN CARTABONES; ANILLO CUBRE ANCLAS DESLIZABLE; Y RECUBIERTO CON PINTURA EN POLVO TERMO CURADA A TRAVÉS DE UN SISTEMA DE DOBLE CAPA DE PROTECCIÓN OBTENIENDO UN MÍNIMO DE ESPESOR DE 100 MICRAS EN TOTAL, EN COLOR GRIS RAL 7043. INCLUYE: PREPARACIÓN DE LA SUPERFICIE PARA SU COLOCACIÓN EN PISO, ACARREOS DENTRO Y FUERA DE LA OBRA, HERRAMIENTA Y EQUIPO, MANO DE OBRA ESPECIALIZADA, ALMACENAJE, LIMPIEZA PARCIAL Y TOTAL AL INICIO Y FINAL DE ESTA ACTIVIDAD, LA COLOCACIÓN SERÁ DE ACUERDO A PROYECTO Y EN CUMPLIMIENTO A LA ESPECIFICACIÓN GENERAL DE CONSTRUCCIÓN. P.U.O.T. | PZA | 22 | 26526.2 | 583576.4 | esperar propuesta de rp
1986491.34
I-11.10 | ACOMETIDA ELECTRICA
ACOELE-01 | SUMINISTRO DE INSUMOS E INSTALACIÓN DE REGISTRO DE CONCRETO PARA BANQUETA PREFABRICADO NORMA RBTB2, TIPO 2 DE 50X80X65CM. DE FONDO, PARA BAJA TENSIÓN CON TAPA POLIMERICA, DE ACUERDO A NORMA DE DISTRIBUCIÓN-CONSTRUCCIÓN DE SISTEMAS SUBTERRÁNEOS VIGENTE Y ESPECIFICACIONES TÉCNICAS, INCLUYE: MATERIALES, HERRAMIENTAS, BASE DE FILTRO HASTA 3" COMPACTADA (TEPETATE), 10 CM DE PLANTILLA DE GRAVA-ARENA 3/4". | PZA | 1 | 3877.46 | 3877.46
ACOELE-02 | SUMINISTRO E INSTALACION DE BANCO DE DUCTOS DE PAD DE 3"DE DIAMETRO DE COLOR ANARANJADO EN BANQUETA, DE ACUERDO A LAS NORMAS DE DISTRIBUCIÓN-CONSTRUCCIÓN DE SISTEMAS SUBTERRÁNEOS DE LA CFE. INCLUYE COMPACTADO Y CINTA SEÑALADORA DE ADVERTENCIA DE PELIGRO. | ML | 30 | 97.78 | 2933.4
ACOELE-03 | SUMINISTRO E INSTALACIÓN DE BASE DE MEDICIÓN 7 TERMINALES 100 AMPERES PARA SERVICIO TRIFASICO EN NICHO DE MEDICIÓN. INCLUYE 4 CODOS DE PCV 1 1/4", I M DE TUBO LICUATITE DE 1 1/4" CON CNECTORES, 10 M DE TUBO DE PVC PESADO DE 1 1/4" DE DIAM., ABRAZADERAS, PIJAS, TAQUETES Y TODO LO NECESARIO PARA SU CORRECTA COLOCACION. | PZA | 1 | 9868.22 | 9868.22
ACOELE-04 | SUMINISTRO E INSTALACIÓN DE BASE DE MEDICIÓN 4 TERMINALES 100 AMPERES PARA SERVICIO MONOFASICO EN NICHO DE MEDICIÓN. INCLUYE ABRAZADERAS, PIJAS, TAQUETES Y TODO LO NECESARIO PARA SU CORRECTA COLOCACION. | PZA | 1 | 6985.25 | 6985.25
ACOELE-05 | CONSTRUCCIÓN DE MURETE DE MEDICIÓN PARA DOS SERVICIOS A BASE DE CONCRETO ARMADO CON ACEREO NUMERO 3 A CADA 20CM, F'C 200 KG/CM2 DE MEDIDAS 90CM DE FRENTE, 270 CM DE ALTO Y 90 CM DE FONDO, ACABADO APARENTE, EMPOTRADO EN TERRENO NATURAL 60CM, Y 2 REJAS PARA PROTECCIÓN DE EQUIPOS ( MEDIDAS 70X80 CM) FABRICADA CON FIERRO ANGULO DE 1"X1" Y METAL DESPLEGADO DE 1", APERTURA A DOS HOJAS CON AREJAS PARA CANDADO. ACABADO PINTURA ESMALTE COLOR NEGRO MATE. | PZA | 1 | 3298.65 | 3298.65
26962.98
I-11.11 | MOBILIARIO URBANO
MOBURB-01 | SUMINISTRO Y COLOCACIÓN DE RACK PARA BICICLETA FABRICADO EN ACERO DE 16MM MODELO BAUM RACK O SIMILAR EN CALIDAD, PRECIO Y ESPECIFICACIONES TÉCNICAS, ANCLADO A LOSA DE ESTACIONAMIENTO CON 4 TORNILLOS ALLEN DE CABEZA PLANA DE 1/2" X 3" A UN TAQUETE HILTI DE ROSCA INTERNA EN ACERO AL CARBÓN HDI 1/2" (VER DETALLE EN PLANO MFR-41). INCLUYE: SUMINISTRO DEL MUEBLE, FLETES, MANIOBRAS DE CARGA Y DESCARGA, Y MANIOBRAS DENTRO DE LA OBRA HASTA EL LUGAR DE SU COLOCACIÓN, ANCLAJE. SEÑALIZACIÓN PREVENTIVA, INFORMATIVA Y RESTRICTIVA DEL ÁREA DE TRABAJO, EQUIPO Y HERRAMIENTA NECESARIOS PARA LA CORRECTA EJECUCIÓN DEL TRABAJO, ASÍ COMO LA LIMPIEZA PARCIAL Y TOTAL DEL ÁREA Y DEL MOBILIARIO AL FINAL DE ESTA ACTIVIDAD. | PZA | 15 | 4053.24 | 60798.6 | checar concepto precio bajisimo
MOBURB-02 | SUMINISTRO Y COLOCACIÓN DE MESA DE PIC NIC MOD. BAJO PUENTE MARCA REYLAZ , O SIMILAR EN CALIDAD Y CARACTERISTICAS TECNICAS, PERFIL TUBULAR DE ACERO AL CARBÓN, LÁMINA NEGRA MULTIPERFORADA, ACABADO DE PINTURA ELECTROSTÁTICA. INCLUYE: TRANSPORTE, PREPARACIÓN DE LA SUPERFICIE, EXCAVACIONES, RESANES Y TODO LO NECESARIO PARA SU CORRECTA EJECUCION. | PZA | 3 | 17753.84 | 53261.52 | muy caro
MOBURB-03 | FABRICACION EN SITIO DE BANCA FERROCARRIL DE 4.00X1.00 , ALTURA DE 40 CMS, SEGUN ESPECIFICACION EN PLANO MFR-A41, HECHA SOBRE BASE DE CONCRETO DE 5 CMS DE ESPESOR ARMADO CON MALLA ELECTROSOLDADA, CUERPO DE LA BANCA CON BASTIDOR DE PTR DE 2"X2"X1/4" , PLACAS DE ACERO CAL 14 ACABADO OXIDACION FORZADA Y RECUBRIMIENTO DE BARNIZ POLIURETANO, RECUBRIMIENTO CON TABLAS DE MADERA 40% PLASTICO HDPE Y 60% MADERA NATURAL DE 0.10 X .035 M INCLUYE: MATERIAL , CORTES,DESPERDICIOS, HABILITADO DE PERFILES DE ACERO Y PLACAS EN TALLER , MANO DE OBRA Y TODO LO NECESARIO PARA SU CORRECTA EJECUCION. | PZA | 2 | 3852.26 | 7704.52 | revisar altura
MOBURB-04 | FABRICACION EN SITIO DE BANCA FERROCARRIL DE 2.00X1.00 , ALTURA DE 40 CMS, SEGUN ESPECIFICACION EN PLANO MFR-A41, HECHA SOBRE BASE DE CONCRETO DE 5 CMS DE ESPESOR ARMADO CON MALLA ELECTROSOLDADA, CUERPO DE LA BANCA CON BASTIDOR DE PTR DE 2"X2"X1/4" , PLACAS DE ACERO CAL 14 ACABADO OXIDACION FORZADA Y RECUBRIMIENTO DE BARNIZ POLIURETANO, RECUBRIMIENTO CON TABLAS DE MADERA 40% PLASTICO HDPE Y 60% MADERA NATURAL DE 0.10 X .035 M INCLUYE: MATERIAL , CORTES,DESPERDICIOS, HABILITADO DE PERFILES DE ACERO Y PLACAS EN TALLER , MANO DE OBRA Y TODO LO NECESARIO PARA SU CORRECTA EJECUCION. | PZA | 10 | 17457.08 | 174570.8 | revisar altura y costo
MOBURB-05 | SUMINISTRO Y COLOCACION DE BANCA CALICHE DE 2.00 X .40 , DE 40 CMS DE ALTURA , SEGUN DETALLE EN PLANO MFR-A41. FABRICACIÓN EN SITIO SOBRE UNA BASE DE CONCRETO DE 8 CMS DE ESPESOR, MURETES DE MAMPOSTERIA SEGÚN GEOMETRIA, RELLENO EN CAJON CON MATERIAL INERTE , LOSA DE CONCRETO DE 8 CMS Y REVESTIMIENTO DE PIEDRA CALIZA LAMINADA ASENTADA CON MORTERO CEMENTO-ARENA , CORTES A 45 ° EN ARISTAS. INCLUYE: CIMBRA COMÚN Y DESCIMBRA, MATERIAL, DESPERDICIOS Y CORTES, MANO DE OBRA Y TODO LO NECESARIO PARA SU CORRECTA EJECUCIÓN. | PZA | 11 | 2789.67 | 30686.37 | precio demasiado bajo
MOBURB-06 | SUMINISTRO Y COLOCACION DE SEÑALAMIENTO TEMÁTICO MOD. MONOLITO MARCA REYLAZ , O SIMILAR EN CARACTERISTRICAS , VER PLANO MFR-A42. INCLUYE: FLETE, TRANSPORTE, COLOCACION, MANO DE OBRA Y TODO LO NECESARIO PARA SU CORRECTA EJECUCION. | PZA | 3 | 840.24 | 2520.72
MOBURB-07 | SUMINISTRO Y COLOCACION DE LETRAS GIGANTES " MARFE" METÁLICAS DE 7.40 MT DE LARGO X .62 MT DE ANCHO Y ALTURA TOTAL DE 2.00 SOBRE BASE DE PERFILES METÁLICOS DE 15 CMS DE ESPESOR , VER DETALLE EN PLANO MFR-A40 , ACABADO DE LETRAS EN PINTURA ELECTROSTÁTICA COLOR NEGRO MATE Y DIVERSOS COLORES EN LETRAS INCLUYE: FLETE, COLOCACION, MANO DE OBRA Y TODO LO NECESARIO PARA SU CORRECTA EJECUCION. | PZA | 1 | 315029.45 | 315029.45 | demasiado bajo
644571.98
I-11.12 | ARQUITECTURA DE PAISAJE
ARQPAI-01 | TRAZO Y NIVELACION TOPOGRAFICA, PROYECCION DE DISEÑO DE JARDINERIA, DE ACUERDO CON EL PLANO. INCLUYE: MANO DE OBRA, EQUIPO, MATERIALES, HERRAMIENTA EQUIPO TOPOGRAFICO, MANIOBRAS, ACARREO PARA PRESENTACION DE PLANTAS DE ORNATO, MUESTREO DE COLOR, TAMAÑO, ESPECIE Y ACOMODO, HERRAMIENTA, EQUIPO Y MANO DE OBRA ESPECIALIZADA.Y TODO LO NECESARIO PARA SU COMPLETA EJECUCION. | M2 | 725.6 | 10.28 | 7459.17
ARQPAI-04 | SUMINISTRO Y COLOCACIÓN DE JARDINERA DE ACERO 3/16" SEGUN ESPECIFICACIONES EN PLANOS MFR-AP04, MFR-AP05, MFR-AP06, MFR-AP07. DE 40 CM DE ALTURA AHOGADA EN DENTELLÓN EN LOSA DE CONCRETO, DEJANDO 12 CM SOBRE EL NIVEL DE PAVIMENTO TERMINADO DE ACUERDO CON DISEÑO. .INCLUYE: NIVELADORES , LA MANO DE OBRA, EL EQUIPO, LA MAQUINARIA Y LA HERRAMIENTA NECESARIOS. | ML | 319.2 | 1117.41 | 356677.27
ARQPAI-05 | EXCAVACION EN AREA VERDE DE CEPA DE 40 CM DE PROFUNDIDAD PARA PLANTACION DE HERBACEAS DE ACUERDO CON LO ESPECIFICADO EN LOS PLANOS MFR-AP08, MFR-AP09, MFR-AP10. INCLUYE: MANO DE OBRA, ACARREOS HORIZONTALES HASTA EL LUGAR DE ACOPIO. LIMPIEZA DEL AREA DE TRABAJO, LA HERRAMIENTA, EQUIPO DE SEGURIDAD Y TODO LO NECESARIO PARA SU CORRECTA EJECUCION. ASI COMO LA LIMPIEZA PARCIAL Y TOTAL DEL AREA AL FINAL DE ESTA ACTIVIDAD. | M2 | 97.5 | 77 | 7507.5
ARQPAI-06 | EXCAVACION DE CEPA DE 2*1.2*1.5 EN AREA VERDE PARA PLANTACION DE ARBOLES DE ACUERDO CON LO ESPECIFICADO EN EL PLANO MFR-AP03 . INCLUYE: MANO DE OBRA, ACARREOS HORIZONTALES HASTA EL LUGAR DE ACOPIO. LIMPIEZA DEL AREA DE TRABAJO, LA HERRAMIENTA, EQUIPO DE SEGURIDAD Y TODO LO NECESARIO PARA SU CORRECTA EJECUCION. ASI COMO LA LIMPIEZA PARCIAL Y TOTAL DEL AREA AL FINAL DE ESTA ACTIVIDAD. | PZA | 28 | 669.47 | 18745.16 | homologar costo
ARQPAI-07 | EXCAVACION DE CEPA DE 2*2*1.5 PARA PLANTACION DE ARBOLES EN AREA DE BANQUETA. DE ACUERDO CON LO ESPECIFICADO EN EL PLANO MFR-AP03. IINCLUYE: MANO DE OBRA, ACARREOS HORIZONTALES HASTA EL LUGAR DE ACOPIO. LIMPIEZA DEL AREA DE TRABAJO, LA HERRAMIENTA, EQUIPO DE SEGURIDAD Y TODO LO NECESARIO PARA SU CORRECTA EJECUCION. ASI COMO LA LIMPIEZA PARCIAL Y TOTAL DEL AREA AL FINAL DE ESTA ACTIVIDAD. | PZA | 18 | 669.47 | 12050.46 | homologar costo
ARQPAI-08 | SUMINISTRO Y COLOCACIÓN DE IMPERMEABILIZANTE LIQUIDO EN LAS ÁREAS AJARDINADAS SEGUN ESPECIFICACIONES EN PLANOS MFR-AP04, MFR-AP05, MFR-AP06, MFR-AP07.A BASE DE ELASTÓMEROS DE POLIURETANO MODIFICADOS CON ASFALTO, CON ADITIVO ANTIRAÍCES, SOBRE LOSA ESTRUCTURALMENTE SANA, COMPLETAMENTE CURADA, LIMPIA, SECA Y SIN AGREGADO SUELTO. A DOS MANOS INCLUYE: MATERIALES, MANO DE OBRA, EQUIPO, HERRAMIENTA, EQUIPO DE SEGURIDAD Y TODO LO NECESARIO PARA LA CORRECTA EJECUCION. | M2 | 413 | 65.36 | 26993.68
ARQPAI-09 | SUMINISTRO Y COLOCACIÓN DE LAMINA IMPERMEABILIZANTE PREFABRICADA DE 4.0 MM DE ESPESOR, REFORZADO CON FIBRA POLIÉSTER DE ALTA RESISTENCIA.DE ACUERDO A LO ESPECIFICADO EN LOS PLANOS MFR-AP04, MFR-AP05, MFR-AP06, MFR-AP07I INCLUYE: MATERIALES, MANO DE OBRA, EQUIPO, HERRAMIENTA, Y TODO LO NECESARIO PARA LA CORRECTA EJECUCION DEL CONCEPTO. | M2 | 413 | 99.55 | 41114.15
ARQPAI-10 | SUMINSITRO Y TENDIDO DE DE TEPOJAL O SIMILAR TRITURADA 3/3" EN CAPA DE 7.5 CM DE ESPESOR SOBRE LAMINA IMPERMEABILIZANTE PREFABRICADA, DE ACUERDO A LO ESPECIFICADO EN LOS PLANOS MFR-AP04, MFR-AP05, MFR-AP06, MFR-AP07. INCLUYE MATERIAL, HERRAMIENTA, MANO DE OBRA Y TODO LO NECESARIO PARA SU CORRECTA EJECUCION. | M2 | 413 | 74.5 | 30768.5 | revisar
ARQPAI-12 | SUMINISTRO Y COLOCACION DE BORDE DE JARDINERA EN AREA NATURAL DE ACUERDO CON LO ESPECIFICADO EN LOS PLANOS MFR-AP08, MFR-AP09, MFR-AP10 DE 40 CM DE ALTURA DE ACERO CALIBRE 3 MM CON OXIDACIÓN FORZADA Y PROTEGIDO CON BARNIZ TINTADO. CON NIVELADORES CADA 2M, AHOGADA EN DENTELLON DE ACUERDO CON DISEÑO. INCLUYE: MANO DE OBRA, EQUIPO, MAQUINARIA Y HERRAMIENTA NECESARIA. | ML | 278.6 | 52.33 | 14579.14
ARQPAI-13 | SUMINISTRO Y COLOCACIÓN DE MACETA CON ARBOL , LA MACETA SERÁ CUADRADA DE PLACA DE ACERO 3/16" CON SECCIÓN 1 X 1 MTS. X 1M (LARGO, ANCHO Y ALTURA) VER PLANO MFR-AP03.SOLDADA Y SUJETA CON 4 NIVELADORES, CON OXIDACIÓN FORZADA Y PROTEGIDO CON BARNIZ TINTADO. PLANTACIÓN DE ÁRBOL HUIZACHE (ACACIA FARNESIANA) ENTRE 2.5M Y 4M DE ALTURA Y 4 CM DE DAP AL MOMENTO DE LA PLANTACIÓN, CON UN CEPELLÓN PROPORCIONAL AL DIÁMETRO BASAL SEGÚN LO INDICADO EN LA NORMA AMBIENTAL NADF-001-RNAT-2015. Y SUCULENTA, SEDUM CRAIGGI DE 20 A 30 CMS DE ALTURA PLANTADA EN EL PERIMETRO DE LA MACETA CON UNA DENSIDAD DE 12 PIEZAS/M2. PLANTACIÓN EN SUSTRATO 50% TIERRA DEL SITIO, 25% TIERRA NEGRA Y 25% DE ARENA, Y FILTRO DE TEPOJAL O SIMILAR 2" EN UNA CAPA DE 15 CM DE ALTURA DE ACUERDO CON DISEÑO. INCLUYE: COLOCACIÓN DE SUSTRATO, PLANTACIÓN, ENRAIZADOR, LIMPIEZA Y RIEGO (CON AGUA DE SUMINISTRO POR PARTE DE CONTRATISTA) DURANTE LOS TRABAJOS DE SUMINISTRO Y COLOCACIÓN, ACARREOS DENTRO DE LA OBRA, LIMPIEZA, MANO DE OBRA, EQUIPO Y HERRAMIENTA Y TODO LO NECESARIO PARA LA CORRECTA EJECUCION. | PZA | 6 | 3565.25 | 21391.5
ARQPAI-14 | SUMINISTRO Y COLOCACIÓN DE MACETA CON ÁRBOL, LA MACETA SERÁ RECTANGULAR DE PLACA DE ACERO CORTEN CALIBRE 3 MM CON SECCIÓN 1 X 0.8 MTS. X1M (LARGO, ANCHO Y ALTURA) SOLDADA Y SUJETA CON 4 NIVELADORES, CON OXIDACIÓN FORZADA Y PROTEGIDO CON BARNIZ TINTADO. PLANTACIÓN DE ÁRBOL HUIZACHE (ACACIA FARNESIANA) ENTRE 2.5M Y 4M DE ALTURA Y 4 CM DE DAP AL MOMENTO DE LA PLANTACIÓN, CON UN CEPELLÓN PROPORCIONAL AL DIÁMETRO BASAL SEGÚN LO INDICADO EN LA NORMA AMBIENTAL NADF-001-RNAT-2015. Y SUCULENTA, SEDUM CRAIGGI DE 20 A 30 CMS DE ALTURA PLANTADA EN EL PERIMETRO DE LA MACETA CON UNA DENSIDAD DE 12 PIEZAS/M2. PLANTACIÓN EN SUSTRATO 50% TIERRA DEL SITIO, 25% TIERRA NEGRA Y 25% DE ARENA, Y FILTRO DE TEPOJAL O SIMILAR 2" EN UNA CAPA DE 15 CM DE ALTURA DE ACUERDO CON DISEÑO. INCLUYE: COLOCACIÓN DE SUSTRATO, PLANTACIÓN, ENRAIZADOR, LIMPIEZA Y RIEGO (CON AGUA DE SUMINISTRO POR PARTE DE CONTRATISTA), ACARREOS DENTRO DE LA OBRA HASTA EL LUGAR DE SU COLOCACIÓN, LIMPIEZA, MANO DE OBRA, EQUIPO Y HERRAMIENTA Y TODO LO NECESARIO PARA LA CORRECTA EJECUCION. | PZA | 3 | 5232.14 | 15696.42
ARQPAI-15 | SUMINISTRO Y COLOCACIÓN DE MACETA CUADRADA DE PLACA DE ACERO CORTEN CALIBRE 3 MM CON SECCIÓN 0.8 X 0.8 MTS. X1M (LARGO, ANCHO Y ALTURA) SOLDADA Y SUJETA CON 4 NIVELADORES, CON OXIDACIÓN FORZADA Y PROTEGIDO CON BARNIZ TINTADO. PLANTACIÓN DE ÁRBOL PALO VERDE (PARKINSONIA ACULEATA) ENTRE 2.5M Y 4M DE ALTURA Y 4 CM DE DAP AL MOMENTO DE LA PLANTACIÓN, CON UN CEPELLÓN PROPORCIONAL AL DIÁMETRO BASAL SEGÚN LO INDICADO EN LA NORMA AMBIENTAL NADF-001-RNAT-2015. Y SUCULENTA, SEDUM CRAIGGI DE 20 A 30 CMS DE ALTURA PLANTADA EN EL PERIMETRO DE LA MACETA CON UNA DENSIDAD DE 12 PIEZAS/M2. PLANTACIÓN EN SUSTRATO 50% TIERRA DEL SITIO, 25% TIERRA NEGRA Y 25% DE ARENA, Y FILTRO DE GRAVA 2" EN UNA CAPA DE 15 CM DE ALTURA DE ACUERDO CON DISEÑO. INCLUYE: COLOCACIÓN DE SUSTRATO, PLANTACIÓN, ENRAIZADOR, LIMPIEZA Y RIEGO (CON AGUA DE SUMINISTRO POR PARTE DE CONTRATISTA), ACARREOS DENTRO DE LA OBRA HASTA EL LUGAR DE SU COLOCACIÓN, LIMPIEZA, MANO DE OBRA, EQUIPO Y HERRAMIENTA Y TODO LO NECESARIO PARA LA CORRECTA EJECUCION. | PZA | 5 | 5125.33 | 25626.65
ARQPAI-16 | SUMINISTRO Y PLANTACIÓN DE ÁRBOL PALO VERDE (PARKINSONIA ACULEATA) EN JARDINERA/TALUD , VER PLANO MFR-AP03. ENTRE 2.5M Y 4M DE ALTURA Y 4 CM DE DAP AL MOMENTO DE LA PLANTACIÓN, CON UN CEPELLÓN PROPORCIONAL AL DIÁMETRO BASAL SEGÚN LO INDICADO EN LA NORMA AMBIENTAL NADF-001-RNAT-2015. Y SUCULENTA, SEDUM CRAIGGI DE 20 A 30 CMS DE ALTURA PLANTADA EN EL PERIMETRO DE LA MACETA CON UNA DENSIDAD DE 12 PIEZAS/M2. PLANTACIÓN EN SUSTRATO 50% TIERRA DEL SITIO, 25% TIERRA NEGRA Y 25% DE ARENA, Y FILTRO DE TEPOJAL O SIMILAR 2" EN UNA CAPA DE 15 CM DE ALTURA DE ACUERDO CON DISEÑO. INCLUYE: COLOCACIÓN DE SUSTRATO, PLANTACIÓN, ENRAIZADOR, LIMPIEZA Y RIEGO (CON AGUA DE SUMINISTRO POR PARTE DE CONTRATISTA), ACARREOS DENTRO DE LA OBRA HASTA EL LUGAR DE SU COLOCACIÓN, LIMPIEZA, MANO DE OBRA, EQUIPO Y HERRAMIENTA Y TODO LO NECESARIO PARA LA CORRECTA EJECUCION. | PZA | 1 | 1485.25 | 1485.25
ARQPAI-17 | SUMINISTRO Y PLANTACIÓN EN BANQUETA DE ACUERDO CON DISEÑO , VER PLANO MFR-AP03. DE ÁRBOL ENCINO (QUERCUS VIRGINIANA) CON UNA ALTURA MÍNIMA DE 3M A 6M Y 5 CM DE DAP AL MOMENTO DE LA PLANTACIÓN, CON UN CEPELLÓN PROPORCIONAL AL DIÁMETRO BASAL SEGÚN LO INDICADO EN LA NORMA AMBIENTAL NADF-001-RNAT-2015. ANCLAJE DE 2 ESTACAS DE MADERA COMO TUTORES DE 2 M DE ALTURA, Y ATADO CON ALAMBRE Y MANGUERA DE JARDÍN A LOS TUTORES, CEPA DE 1.5X2X1.2 M CON BARRERA ANTIRRAICES A BASE DE LÁMINA IMPERMEABILIZANTE DE POLIETILENO DE ALTA DENSIDAD EN EL LÍMITE DE LA CEPA. PLANTACIÓN EN SUSTRATO 50% TIERRA DEL SITIO, 25% TIERRA NEGRA Y 25% DE TIERRA DE HOJA, Y DREN DE TEPOJAL O SIMILAR 2" EN CAPA DE 15 CM. INCLUYE: PLANTACIÓN, COLOCACIÓN SUSTRATO, COLOCACIÓN DE ANCLAJE, LIMPIEZA Y RIEGO (CON AGUA DE SUMINISTRO POR PARTE DE CONTRATISTA), ACARREOS, LIMPIEZA, MANO DE OBRA, EQUIPO Y HERRAMIENTA Y TODO LO NECESARIO PARA LA CORRECTA EJECUCION. | PZA | 18 | 7817.66 | 140717.88
ARQPAI-18 | SUMINISTRO, MEZCLA, TENDIDO Y ACOMODO DE TIERRA MEJORADA EN CAJETES DE JARDINERAS, CONSIDERANDO UNA PROPORCIÓN DE 50% DE TIERRA DEL SITIO, 25% DE TIERRA NEGRA Y 25% DE ARENA, DE ACUERDO CON DISEÑO. INCLUYE: MANO DE OBRA, HERRAMIENTA, EQUIPO, ACARREOS, LIMPIEZA DEL ÁREA DE TRABAJO, Y TODO LO NECESARIO PARA SU CORRECTA EJECUCIÓN. | M3 | 245.7 | 497.9 | 122334.03
ARQPAI-19 | SUMINISTRO Y TENDIDO DE CAPA DE 8CM DE TEZONTLE O SIMILAR DE 2", EN LAS CEPAS DE ACUERDO CON DISEÑO. INCLUYE: MANO DE OBRA, HERRAMIENTA, EQUIPO, ACARREOS, LIMPIEZA DEL ÁREA DE TRABAJO, Y TODO LO NECESARIO PARA SU CORRECTA EJECUCIÓN. | M3 | 49.1 | 383.75 | 18842.13
ARQPAI-20 | SUMINISTRO Y TENDIDO DE CAPA DE 15 CM DE TEZONTLE O SIMILAR DE 2", EN LAS CEPAS DE ARBOLES DE AREAS VERDES DE ACUERDO CON DISEÑO. INCLUYE: MANO DE OBRA, HERRAMIENTA, EQUIPO, ACARREOS, LIMPIEZA DEL ÁREA DE TRABAJO, Y TODO LO NECESARIO PARA SU CORRECTA EJECUCIÓN. | M3 | 1.1 | 383.75 | 422.13
ARQPAI-21 | SUMINISTRO Y TENDIDO DE CAPA DE 20 CM DE TEZONTLE O SIMILAR DE 2", EN LAS CEPAS DE ARBOLES DE AREAS VERDES DE ACUERDO CON DISEÑO. INCLUYE: MANO DE OBRA, HERRAMIENTA, EQUIPO, ACARREOS, LIMPIEZA DEL ÁREA DE TRABAJO, Y TODO LO NECESARIO PARA SU CORRECTA EJECUCIÓN. | M3 | 20.6 | 383.75 | 7905.25
ARQPAI-22 | SUMINISTRO Y TENDIDO DE CAPA DE 30 CM DE TEZONTLEO SIMILAR 3/4, EN LAS CEPAS DE ARBOLES DE AREAS VERDES DE ACUERDO CON DISEÑO. INCLUYE: MANO DE OBRA, HERRAMIENTA, EQUIPO, ACARREOS, LIMPIEZA DEL ÁREA DE TRABAJO, Y TODO LO NECESARIO PARA SU CORRECTA EJECUCIÓN. | M3 | 31.3 | 383.75 | 12011.38
ARQPAI-23 | SUMINISTRO Y PLANTACIÓN EN AREA VERDE DE ÁRBOL HUIZACHE (ACACIA FARNESIANA) ENTRE 2.5M Y 4M DE ALTURA Y 4 CM DE DAP AL MOMENTO DE LA PLANTACIÓN, VER PLANO MFR-AP03. CON UN CEPELLÓN PROPORCIONAL AL DIÁMETRO BASAL SEGÚN LO INDICADO EN LA NORMA AMBIENTAL NADF-001-RNAT-2015.ANCLAJE DE 2 ESTACAS DE MADERA COMO TUTORES DE 2 M DE ALTURA, Y ATADO CON ALAMBRE Y MANGUERA DE JARDÍN A LOS TUTORES, PLANTACIÓN EN SUSTRATO 50% TIERRA DEL SITIO, 25% TIERRA NEGRA Y 25% DE TIERRA DE HOJA, Y CAPA DE 15 CM DE TEPOJAL O SIMILAR 2" . INCLUYE: PLANTACIÓN, ENRAIZADOR, LIMPIEZA Y RIEGO (CON AGUA DE SUMINISTRO POR PARTE DE CONTRATISTA), MANTENIMIENTO DE LA VEGETACIÓN DURANTE LA OBRA Y 45 DÍAS DESPUÉS DE LA ENTREGA DE LA OBRA, ACARREOS DENTRO DE LA OBRA HASTA EL LUGAR DE SU COLOCACIÓN, LIMPIEZA, MANO DE OBRA, EQUIPO Y HERRAMIENTA Y TODO LO NECESARIO PARA LA CORRECTA EJECUCION. | PZA | 1 | 848.25 | 848.25
ARQPAI-24 | SUMINISTRO Y PLANTACIÓN DE VEGETACIÓN SUCULENTA, SEDUM NUSSBAUMERIANUM PALLIDA DE ACUERDO A LO ESPECIFICADO EN LOS PLANOS MFR-AP04, MFR-AP05, MFR-AP06, MFR-AP06, MFR-AP07, MFR-AP08, MFR-AP09 Y MFR-AP10. DE 10 A 30 CMS DE ALTURA PLANTADA A TRES BOLILLO CON UNA DENSIDAD DE 36 PIEZAS/M2. INCLUYE: PLANTACIÓN, ENRAIZADOR, LIMPIEZA Y RIEGO CADA TERCER DÍA (CON AGUA DE SUMINISTRO POR PARTE DE CONTRATISTA), MANTENIMIENTO DE LA VEGETACIÓN DURANTE LA OBRA Y 45 DÍAS DESPUÉS DE LA ENTREGA DE LA OBRA, ACARREOS DENTRO DE LA OBRA HASTA EL LUGAR DE SU COLOCACIÓN, LIMPIEZA, MANO DE OBRA, EQUIPO Y HERRAMIENTA Y TODO LO NECESARIO PARA LA CORRECTA EJECUCION. | PZA | 4865 | 29.83 | 145122.95 | revisar costo y factibilidad
ARQPAI-25 | SUMINISTRO Y PLANTACIÓN DE VEGETACIÓN SUCULENTA, SEDUM NUSSBAUMERIANUM , , PALLIDA 6 DE 10 A 30 CMS DE ALTURA , DE ACUERDO A LO ESPECIFICADO EN LOS PLANOS MFR-AP08, MFR-AP09 Y MFR-AP10 , PLANTADA CON UNA DENSIDAD DE 36 PIEZAS/M2. INCLUYE: PLANTACIÓN, ENRAIZADOR, LIMPIEZA Y RIEGO CADA TERCER DÍA (CON AGUA DE SUMINISTRO POR PARTE DE CONTRATISTA), MANTENIMIENTO DE LA VEGETACIÓN DURANTE LA OBRA Y 45 DÍAS DESPUÉS DE LA ENTREGA DE LA OBRA, ACARREOS DENTRO DE LA OBRA HASTA EL LUGAR DE SU COLOCACIÓN, LIMPIEZA, MANO DE OBRA, EQUIPO Y HERRAMIENTA Y TODO LO NECESARIO PARA LA CORRECTA EJECUCION. | PZA | 3621 | 29.83 | 108014.43 | revisar costo y factibilidad
ARQPAI-26 | SUMINISTRO Y PLANTACIÓN DE VEGETACIÓN SUCULENTA, SEDUM PACHYPHYLLUM DE 20 A 30 CMS DE ALTURA PLANTADA CON UNA DENSIDAD DE 12 PIEZAS/M2. DE ACUERDO A LO ESPECIFICADO EN LOS PLANOS MFR-AP08, MFR-AP09 Y MFR-AP10 INCLUYE: PLANTACIÓN, ENRAIZADOR, LIMPIEZA Y RIEGO CADA TERCER DÍA (CON AGUA DE SUMINISTRO POR PARTE DE CONTRATISTA), MANTENIMIENTO DE LA VEGETACIÓN DURANTE LA OBRA Y 45 DÍAS DESPUÉS DE LA ENTREGA DE LA OBRA, ACARREOS DENTRO DE LA OBRA HASTA EL LUGAR DE SU COLOCACIÓN, LIMPIEZA, MANO DE OBRA, EQUIPO Y HERRAMIENTA Y TODO LO NECESARIO PARA LA CORRECTA EJECUCION. | PZA | 3406 | 29.83 | 101600.98 | revisar costo y factibilidad
ARQPAI-27 | SUMINISTRO Y PLANTACIÓN DE VEGETACIÓN SUCULENTA, SEDUM GRISEUM DE 20 A 30 CMS DE ALTURA PLANTADA CON UNA DENSIDAD DE 25 PIEZAS/M2. INCLUYE: PLANTACIÓN, ENRAIZADOR, LIMPIEZA Y RIEGO CADA TERCER DÍA (CON AGUA DE SUMINISTRO POR PARTE DE CONTRATISTA), MANTENIMIENTO DE LA VEGETACIÓN DURANTE LA OBRA Y 45 DÍAS DESPUÉS DE LA ENTREGA DE LA OBRA, ACARREOS DENTRO DE LA OBRA HASTA EL LUGAR DE SU COLOCACIÓN, LIMPIEZA, MANO DE OBRA, EQUIPO Y HERRAMIENTA Y TODO LO NECESARIO PARA LA CORRECTA EJECUCION. | PZA | 1788 | 29.83 | 53336.04 | revisar costo y factibilidad
ARQPAI-28 | SUMINISTRO Y PLANTACIÓN DE VEGETACIÓN SUCULENTA, ECHEVERIA GIGANTEA DE 30 A 40 CMS DE ALTURA PLANTADA CON UNA DENSIDAD DE 4 PIEZAS/M2. INCLUYE: PLANTACIÓN, ENRAIZADOR, LIMPIEZA Y RIEGO CADA TERCER DÍA (CON AGUA DE SUMINISTRO POR PARTE DE CONTRATISTA), MANTENIMIENTO DE LA VEGETACIÓN DURANTE LA OBRA Y 45 DÍAS DESPUÉS DE LA ENTREGA DE LA OBRA, ACARREOS DENTRO DE LA OBRA HASTA EL LUGAR DE SU COLOCACIÓN, LIMPIEZA, MANO DE OBRA, EQUIPO Y HERRAMIENTA Y TODO LO NECESARIO PARA LA CORRECTA EJECUCION. | PZA | 547 | 45.65 | 24970.55
ARQPAI-29 | SUMINISTRO Y PLANTACIÓN DE VEGETACIÓN SUCULENTA, ECHEVERIA GIBBIFLORA DE 30 A 40 CMS DE ALTURA PLANTADA CON UNA DENSIDAD DE 4 PIEZAS/M2. DE ACUERDO A DISEÑO ESPECIFICADO EN LOS PLANOS MFR-AP04, MFR-AP05, MFR-AP07, MFR-AP08, MFR-AP09 Y MFR-AP10. INCLUYE: PLANTACIÓN, ENRAIZADOR, LIMPIEZA Y RIEGO CADA TERCER DÍA (CON AGUA DE SUMINISTRO POR PARTE DE CONTRATISTA), MANTENIMIENTO DE LA VEGETACIÓN DURANTE LA OBRA Y 45 DÍAS DESPUÉS DE LA ENTREGA DE LA OBRA, ACARREOS DENTRO DE LA OBRA HASTA EL LUGAR DE SU COLOCACIÓN, LIMPIEZA, MANO DE OBRA, EQUIPO Y HERRAMIENTA Y TODO LO NECESARIO PARA LA CORRECTA EJECUCION. | PZA | 307 | 45.65 | 14014.55
ARQPAI-30 | SUMINISTRO Y PLANTACIÓN DE VEGETACIÓN TIPO HERBACEA, PENNISETUM (PENNISETUM SPP.) DE 40 A 50 CMS DE ALTURA PLANTADA CON UNA DENSIDAD DE 4 PIEZAS/ML. DE ACUERDO A DISEÑO ESPECIFICADO EN LOS PLANOS MFR-AP06 Y MFR-AP07. INCLUYE: PLANTACIÓN, ENRAIZADOR, LIMPIEZA Y RIEGO CADA TERCER DÍA (CON AGUA DE SUMINISTRO POR PARTE DE CONTRATISTA), MANTENIMIENTO DE LA VEGETACIÓN DURANTE LA OBRA Y 45 DÍAS DESPUÉS DE LA ENTREGA DE LA OBRA, ACARREOS DENTRO DE LA OBRA HASTA EL LUGAR DE SU COLOCACIÓN, LIMPIEZA, MANO DE OBRA, EQUIPO Y HERRAMIENTA Y TODO LO NECESARIO PARA LA CORRECTA EJECUCION. | PZA | 28 | 42.33 | 1185.24
1331420.64
I-11.13 | SEÑALIZACION HORIZONTAL
SEÑHOR-01 | PINTADO DE RAYA SENCILLA DE 10 CM DE ANCHO, EN PINTURA TERMOPLASTICA COLOR BLANCO CON REFLEJANTE(MICROESFERA). EL PRECIO UNITARIO INCLUYE; MATERIALES, MANO DE OBRA, TRAZO, PREPARACIÓN DE LA SUPERFICIE, HERRAMIENTA, ELEMENTOS DE CONFINAMIENTO DE SEGURIDAD, CONSIDERAR TURNOS NOCTURNOS, EQUIPO Y TODO LO NECESARIO PARA SU CORRECTA EJECUCION. | M | 160.02 | 49.71 | 7954.59
SEÑHOR-02 | PINTADO DE RAYA SENCILLA DE 10 CM DE ANCHO, EN PINTURA TERMOPLASTICA COLOR AMARILLO CON REFLEJANTE(MICROESFERA). EL PRECIO UNITARIO INCLUYE; MATERIALES, MANO DE OBRA, TRAZO, PREPARACIÓN DE LA SUPERFICIE, HERRAMIENTA, ELEMENTOS DE CONFINAMIENTO DE SEGURIDAD, CONSIDERAR TURNOS NOCTURNOS, EQUIPO Y TODO LO NECESARIO PARA SU CORRECTA EJECUCION. | M | 103.58 | 49.71 | 5148.96
SEÑHOR-03 | PINTADO DE RAYA DESCONTINUA DE 10 CM DE ANCHO DE.50 M DE LONGITUD A CADA .50 M, PARA DELIMITAR ÁREAS DE ESTACIONAMIENTO , EN PINTURA TERMOPLASTICA COLOR BLANCO CON REFLEJANTE(MICROESFERA). EL PRECIO UNITARIO INCLUYE; MATERIALES, MANO DE OBRA, TRAZO, PREPARACIÓN DE LA SUPERFICIE, HERRAMIENTA, ELEMENTOS DE CONFINAMIENTO DE SEGURIDAD, CONSIDERAR TURNOS NOCTURNOS, EQUIPO Y TODO LO NECESARIO PARA SU CORRECTA EJECUCION. | M | 112.78 | 49.71 | 5606.29
SEÑHOR-04 | PINTADO DE RAYA PARA INDICAR CRUCE DE PETONAL DE 40 CM DE ANCHO; EN PINTURA TERMOPLASTICA COLOR BLANCO CON REFLEJANTE(MICROESFERA)., EL PRECIO UNITARIO INCLUYE; MATERIALES, MANO DE OBRA, TRAZO, PREPARACIÓN DE LA SUPERFICIE,ELEMENTOS DE CONFINAMIENTO DE SEGURIDAD, CONSIDERAR TURNOS NOCTURNOS, HERRAMIENTA, EQUIPO Y TODO LO NECESARIO PARA SU CORRECTA EJECUCIÓN. | M | 595.59 | 215.91 | 128593.84
SEÑHOR-05 | PINTADO DE RAYA DE ALTO DE 60 CM DE ANCHO EN PINTURA TERMOPLASTICA COLOR BLANCO CON REFLEJANTE(MICROESFERA). EL PRECIO UNITARIO INCLUYE; MATERIALES, MANO DE OBRA, TRAZO, PREPARACIÓN DE LA SUPERFICIE, HERRAMIENTA, ELEMENTOS DE CONFINAMIENTO DE SEGURIDAD, CONSIDERAR TURNOS NOCTURNOS, EQUIPO Y TODO LO NECESARIO PARA SU CORRECTA EJECUCION. | M | 40.13 | 323.87 | 12996.9
SEÑHOR-06 | PINTADO DE RAYA DE ALTO DE 60 CM DE ANCHO DISCONTÍNUA DE 60 CM A CADA 60 CMS. EN PINTURA TERMOPLASTICA COLOR BLANCO CON REFLEJANTE(MICROESFERA). EL PRECIO UNITARIO INCLUYE; MATERIALES, MANO DE OBRA, TRAZO, PREPARACIÓN DE LA SUPERFICIE, HERRAMIENTA, ELEMENTOS DE CONFINAMIENTO DE SEGURIDAD, CONSIDERAR TURNOS NOCTURNOS, EQUIPO Y TODO LO NECESARIO PARA SU CORRECTA EJECUCION. | M | 18.51 | 323.87 | 5994.83
SEÑHOR-07 | MARCA EN PAVIMENTO EN CARRIL VEHICULAR FLECHA DE FRENTE DE 1.40 M X 5.00 M DE LONGITUD DISEÑO DE ACUERDO A PROYECTO EN PLANO MFR-A28, CON PLANTILLA DE LAMINA CALIBRE 16 CON RECUPERACIÓN PARA LA DEPENDENCIA EN CARRIL VEHICULAR CON PINTURA TERMOPLASTICA COLOR BLANCO RGB:255,255,255 CON REFLEJANTE(MICROESFERA), EL PRECIO UNITARIO INCLUYE; MATERIALES, MANO DE OBRA, TRAZO, PREPARACIÓN DE LA SUPERFICIE,ELEMENTOS DE CONFINAMIENTO DE SEGURIDAD, CONSIDERAR TURNOS NOCTURNOS, HERRAMIENTA, EQUIPO Y TODO LO NECESARIO PARA SU CORRECTA EJECUCIÓN. | PZA | 8 | 1550.78 | 12406.24
SEÑHOR-08 | MARCA EN PAVIMENTO EN CARRIL VEHICULAR FLECHA SOLO VUELTA DE 1.60 M X 5.00 M DE LONGITUD DISEÑO DE ACUERDO A PROYECTO EN PLANO MFR-A28 , CON PLANTILLA DE LAMINA CALIBRE 16 CON RECUPERACIÓN PARA LA DEPENDENCIA EN CARRIL VEHICULAR CON PINTURA TERMOPLASTICA COLOR BLANCO CON REFLEJANTE(MICROESFERA), EL PRECIO UNITARIO INCLUYE; MATERIALES, MANO DE OBRA, TRAZO, PREPARACIÓN DE LA SUPERFICIE,ELEMENTOS DE CONFINAMIENTO DE SEGURIDAD, CONSIDERAR TURNOS NOCTURNOS, HERRAMIENTA, EQUIPO Y TODO LO NECESARIO PARA SU CORRECTA EJECUCIÓN. | PZA | 3 | 1655.25 | 4965.75
SEÑHOR-09 | MARCA EN PAVIMENTO DE VELOCIDAD MAXIMA DE CARRIL VEHICULAR DE 2.00 M X 4.00 M DE LONGITUD DISEÑO DE ACUERDO A PROYECTO EN PLANO MFR-A28, CON PLANTILLA DE LAMINA CALIBRE 16 CON RECUPERACIÓN PARA LA DEPENDENCIA EN CARRIL VEHICULAR CON PINTURA TERMOPLASTICA COLOR BLANCO CON REFLEJANTE(MICROESFERA), EL PRECIO UNITARIO INCLUYE; MATERIALES, MANO DE OBRA, TRAZO, PREPARACIÓN DE LA SUPERFICIE,ELEMENTOS DE CONFINAMIENTO DE SEGURIDAD, CONSIDERAR TURNOS NOCTURNOS, HERRAMIENTA, EQUIPO Y TODO LO NECESARIO PARA SU CORRECTA EJECUCIÓN. | PZA | 6 | 1450.25 | 8701.5
SEÑHOR-10 | MARCA EN PAVIMENTO "ALTO" DE 2.30 M X 1.60 M DE LONGITUD DISEÑO DE ACUERDO A PROYECTO EN PLANO MFR-A28 , CON PLANTILLA DE LAMINA CALIBRE 16 CON RECUPERACIÓN PARA LA DEPENDENCIA EN CARRIL VEHICULAR CON PINTURA TERMOPLASTICA COLOR BLANCO CON REFLEJANTE(MICROESFERA), EL PRECIO UNITARIO INCLUYE; MATERIALES, MANO DE OBRA, TRAZO, PREPARACIÓN DE LA SUPERFICIE,ELEMENTOS DE CONFINAMIENTO DE SEGURIDAD, CONSIDERAR TURNOS NOCTURNOS, HERRAMIENTA, EQUIPO Y TODO LO NECESARIO PARA SU CORRECTA EJECUCIÓN. | PZA | 5 | 855.25 | 4276.25
SEÑHOR-11 | MARCA EN PAVIMENTO IDENTIFICACION CRUCE DE FERROCARRIL DE 6.00 M X 2.80 M DE LONGITUD DISEÑO DE ACUERDO A PROYECTO EN PLANO MFR-A28 , CON PLANTILLA DE LAMINA CALIBRE 16 CON RECUPERACIÓN PARA LA DEPENDENCIA EN CARRIL VEHICULAR CON PINTURA TERMOPLASTICA COLOR BLANCO CON REFLEJANTE(MICROESFERA), EL PRECIO UNITARIO INCLUYE; MATERIALES, MANO DE OBRA, TRAZO, PREPARACIÓN DE LA SUPERFICIE,ELEMENTOS DE CONFINAMIENTO DE SEGURIDAD, CONSIDERAR TURNOS NOCTURNOS, HERRAMIENTA, EQUIPO Y TODO LO NECESARIO PARA SU CORRECTA EJECUCIÓN. | PZA | 5 | 1985.36 | 9926.8
206571.95
I-11.14 | SEÑALIZACION VERTICAL
SEÑVER-01 | SUMINISTRO Y COLOCACIÓN DE SEÑAL PREVENTIVA DE 60 X 60 CM, FABRICADA CON LÁMINA GALVANIZADA CALIBRE 16, REFLEJANTE GRADO ALTA INTENSIDAD, CON POSTE GALVANIZADO DE 51 MM (2") INCLUYE DADO DE CONCRETO F´C 150 KG/CM2 AHOGADO EN PISO DE 60X30 CMS VER PLANO MFR-A28 | PZA | 7 | 1618.35 | 11328.45
SEÑVER-02 | SUMINISTRO Y COLOCACIÓN DE SEÑAL RESTRICTIVA DE 60 X 60 CM, FABRICADA CON LÁMINA GALVANIZADA CALIBRE 16, REFLEJANTE GRADO ALTA INTENSIDAD, CON POSTE GALVANIZADO DE 51 MM (2") INCLUYE DADO DE CONCRETO F´C 150 KG/CM2 AHOGADO EN PISO DE 60X30 CMS VER PLANO MFR-A28 | PZA | 1 | 1618.35 | 1618.35
SEÑVER-03 | SUMINISTRO Y COLOCACIÓN DE SEÑAL INFORMATIVA DE 60 X 60 CM, FABRICADA CON LÁMINA GALVANIZADA CALIBRE 16, REFLEJANTE GRADO ALTA INTENSIDAD, CON POSTE GALVANIZADO DE 51 MM (2") INCLUYE DADO DE CONCRETO F´C 150 KG/CM2 AHOGADO EN PISO DE 60X30 CMS VER PLANO MFR-A28 | PZA | 8 | 1618.35 | 12946.8
25893.6
I-11.15 | NOMENCLATURAS
NOMEN-01 | SUMINISTRO Y COLOCACION DE NOMENCLATURA PARA CALLES, FABRICADO EN POLIETILENO COLOR NEGRO. VER ESPECIFICACIONES Y DISEÑO EN PLANO MFR-A29 MEDIDAS: LARGO: 104.4 CMS. ALTURA: 21.5 CMS. ANCHO: 3.5 CMS. COLOR: NEGRO, RESISTENTE A IMPACTOS. INCLUYE POSTE GALVANIZADO DE 51 MM (2") DE 2.80 MT, INCLUYE DADO DE CONCRETO AHOGADO EN PISO DE 60X30 CMS . EL MENSAJE PUEDE SER IMPRESO EN VINIL REFLEJANTE DE ALTA INTENSIDAD. | PZA | 7 | 658.25 | 4607.75
4607.75
I-12 | MUSEO MARFE (SOTANO, PLANTA BAJA, PRIMER NIVEL)
I-12.1 | MUROS EXTERIORES
4004065 | MURO DE BLOCK HUECO DE CEMENTO 15 X 20 X 40 ASENTADO CON MORTERO CEMENTO ARENA 1:3 ACABADO COMUN INCLUYE: MATERIALES, MANO DE OBRA, ACARREOS, DESPERDICIOS, HERRAMIENTA, LIMPIEZAS Y RETIRO DE SOBRANTES FUERA DE LA OBRA. A CUALQUIER ALTURA, HERRAMIENTA, MATERIALES, EQUIPO, MANO DE OBRA Y TODO LO NECESARIO PARA SU CORRECTA EJECUCION. | M2 | 1995.18 | 415.27 | 828538.4 | posibilidad de cambiar a block concreto
MUEXMUMA-02 | RECUBRIMIENTO EN MUROS CON MARMOL TRAVERTINO FIORITO, TONOS CLAROS S.M.A. FORMATO 0.75 X 1.50 M A HUESO, EN POSICION VERTICAL, FORMANDO UN RODAPIE, ASENTADO CON PEGAZULEJO SECADO RÁPIDO PARA MUROS.EL PRECIO INCLUYE: EL SUMINISTRO DE LOS MATERIALES SUS MERMAS Y /O DESPERDICIOS LA MANO DE OBRA, ANDAMIOS, PASARELAS, APUNTALAMIENTOS, HERRAMIENTA Y/O O EQUIPO DE TRABAJO Y SEGURIDAD. LA PREPARACIÓN DE LA SUPERFICIE Y ÁREAS ALEDAÑAS, PROTECCIÓN A TERCEROS, LIMPIEZA DE LAS ÁREAS AFECTADAS AL 100%, ACARREOS VERTICALES Y HORIZONTALES, LA ESTIBA DEL MATERIAL, EL ACARREO DENTRO Y FUERA DE LA OBRA AL TIRO ELEGIDO POR EL CONSTRUCTOR Y TODO LO NECESARIO PARA LA CORRECTA EJECUCIÓN. | M2 | 299.61 | 931.22 | 279002.82
MUEXMUMA-03 | SUMINISTRO Y COLOCACION DE BASTIDOR DE GEOMETRIA DIVERSA , SEGUN DISEÑO DE "GAJOS" VER PLANOS MFR-A15 , MFR-A16 A BASE DE PERFILES METÁLICOS PTR DE 2"X1/14" CAL 18. Y RIEL DE AGARRE A CADA 75 CMS DE PERFIL CANAL C DE 1" , EL PRECIO INCLUYE: EL SUMINISTRO DE LOS MATERIALES SUS MERMAS Y /O DESPERDICIOS LA MANO DE OBRA, ANDAMIOS, PASARELAS, SOLDADURA, HERRAMIENTA Y/O O EQUIPO DE TRABAJO Y SEGURIDAD, MANO DE OBRA ESPECIALIZADA.Y TODO LO NECESARIO PARA LA CORRECTA EJECUCIÓN. | M2 | 1198.88 | 1072.47 | 1285762.83 | muy barato y definir contexto
MUEXMUMA-04 | RECUBRIMIENTO EN MUROS CON MARMOL TRAVERTINO FIORITO, TONOS CLAROS S.M.A. FORMATO 0.75 X 1.50 M A HUESO, EN POSICION HORIZONTAL, ANCLADO A BASTIDORES METALICOS Y RIEL DE AGARRE , CON GANCHOS EN L , SUJETADOS A LA PLACA CON RESINA EPÓXICA , COLOCACIÓN HASTA UNA ALTURA DE 9.00 MTS EL PRECIO INCLUYE: EL SUMINISTRO DE LOS MATERIALES SUS MERMAS Y /O DESPERDICIOS LA MANO DE OBRA, ANDAMIOS, PASARELAS, APUNTALAMIENTOS, HERRAMIENTA Y/O O EQUIPO DE TRABAJO Y SEGURIDAD. LA PREPARACIÓN DE LA SUPERFICIE Y ÁREAS ALEDAÑAS, PROTECCIÓN A TERCEROS, LIMPIEZA DE LAS ÁREAS AFECTADAS AL 100%, ACARREOS VERTICALES Y HORIZONTALES, LA ESTIBA DEL MATERIAL, EL ACARREO DENTRO Y FUERA DE LA OBRA AL TIRO ELEGIDO POR EL CONSTRUCTOR Y TODO LO NECESARIO PARA LA CORRECTA EJECUCIÓN. | M2 | 1198.88 | 931.22 | 1116421.03
MUEXMUMA-05 | APLANADO EN MUROS CON MORTERO CEMENTO-ARENA 1:6 A PLOMO Y REGLA , ACABADO FINO EN CUALQUIER NIVEL CON UN ESPESOR DE 2.5 CM., INCLUYE:ZARPEO, REMATES Y EMBOQUILLADOS , HERRAMIENTA, MATERIALES, EQUIPO, MANO DE OBRA Y TODO LO NECESARIO PARA SU CORRECTA EJECUCION. | M2 | 496.69 | 203.34 | 100996.94 | revisar bien es zarpeo y afine
MUEXMUMA-06 | SUMINISTRO Y APLICACIÓN DE PINTURA VINÍLICA MATE VINIMEX COMEX O SIMILAR, COLOR GRIS CLAVO, EN MUROS. PREVIA APLICACIÓN DE UNA MANO DE SELLADOR VINÍLICO MISMA MARCA, COMPRENDE PREPARACIÓN DE LA SUPERFICIE Y APLICACIÓN CON RODILLO, REMATE DE AREAS EN PERÍMETRO CON BROCHA, ACABADO UNIFORME SIN SOMBRAS, A CUALQUIER ALTURA EN INTERIORES. EL PRECIO INCLUYE: EL SUMINISTRO DE LOS MATERIALES SUS MERMAS Y /O DESPERDICIOS LA MANO DE OBRA, ANDAMIOS, PASARELAS, APUNTALAMIENTOS, HERRAMIENTA Y/O O EQUIPO DE TRABAJO Y SEGURIDAD. LA PREPARACIÓN DE LA SUPERFICIE Y ÁREAS ALEDAÑAS, PROTECCIÓN A TERCEROS, LIMPIEZA DE LAS ÁREAS AFECTADAS AL 100%, ACARREOS VERTICALES Y HORIZONTALES, LA ESTIBA DEL MATERIAL, EL ACARREO DENTRO Y FUERA DE LA OBRA AL TIRO ELEGIDO POR EL CONSTRUCTOR Y TODO LO NECESARIO PARA LA CORRECTA EJECUCIÓN. | M2 | 496.69 | 56.1 | 27864.31
MUEXMUMA-07 | SUMINISTRO Y COLOCACIÓN DE DE PERFIL ESTRUCTURAL TIPO "C" DE 3", COLOCACIÓN HORIZONTAL PARA FORMAR ENTRECALLE SEGÚN LO INDICADO EN PLANO MFR-A17 , SERÁ ANCLADO A MURO DE MAMPOSTERÍA CON BARRENO Y TAQUETES EXPANSIVOS DE 3/8" , PARA FORMAR ENTRECALLE INCLUYE:CORTES, ELEVACIONES, HABILITADO, PINTURA DE ESMALTE ALKIDLAICO COLOR CAFÉ S.M.A. Y TODO LO NECESARIO PARA SU CORRECTA EJECUCIÓN. | ML | 38.07 | 257.24 | 9793.13 | checar costo
MUEXMUMA-08 | SUMINISTRO Y COLOCACIÓN DE DE PERFIL ESTRUCTURAL TIPO "C" DE 4", COLOCACIÓN HORIZONTAL PARA FORMAR ENTRECALLE SEGÚN LO INDICADO EN PLANO MFR-A17 , SERÁ ANCLADO A MURO DE MAMPOSTERÍA CON BARRENO Y TAQUETES EXPANSIVOS DE 3/8" , PARA FORMAR ENTRECALLE INCLUYE:CORTES, ELEVACIONES, HABILITADO, PINTURA DE ESMALTE ALKIDLAICO COLOR CAFÉ S.M.A. Y TODO LO NECESARIO PARA SU CORRECTA EJECUCIÓN. | ML | 38.07 | 294.48 | 11210.85 | checar costo
MUEXMUMA-09 | SUMINISTRO Y COLOCACIÓN DE VIGA ESTRUCTURAL TIPO I.P.R DE 8” X 4″ DE 125.0 KG/M , COLOCACION EN FACHADA PRINCIPAL PARA FORMAR CERRAMIENTO, INCLUYE: CORTES, ELEVACIONES, HABILITADO, PINTURA DE ESMALTE ALKIDLAICO COLOR CAFÉ S.M.A. Y TODO LO NECESARIO PARA SU CORRECTA EJECUCIÓN. | ML | 20.4 | 1713.75 | 34960.5 | costo totalmente equivocado
3694550.81
I-12.2 | MUROS INTERIORES
4004065 | MURO DE BLOCK HUECO DE CEMENTO 15 X 20 X 40 ASENTADO CON MORTERO CEMENTO ARENA 1:3 ACABADO COMUN INCLUYE: MATERIALES, MANO DE OBRA, ACARREOS, DESPERDICIOS, HERRAMIENTA, LIMPIEZAS Y RETIRO DE SOBRANTES FUERA DE LA OBRA. A CUALQUIER ALTURA, HERRAMIENTA, MATERIALES, EQUIPO, MANO DE OBRA Y TODO LO NECESARIO PARA SU CORRECTA EJECUCION. | M2 | 638.65 | 415.27 | 265212.19 | posibilidad de cambiar a block conscreto o hebel
MUINMUMA-01 | APLANADO EN MUROS CON MORTERO CEMENTO-ARENA 1:6 A PLOMO Y REGLA , ACABADO FINO EN CUALQUIER NIVEL CON UN ESPESOR DE 2.5 CM., INCLUYE:ZARPEO, REMATES Y EMBOQUILLADOS , HERRAMIENTA, MATERIALES, EQUIPO, MANO DE OBRA Y TODO LO NECESARIO PARA SU CORRECTA EJECUCION. | M2 | 638.65 | 203.34 | 129863.09 | debe ser zarpeo y afine
MUINMUMA-02 | RECUBRIMIENTO EN MUROS CON SILLAR DE 4 CM DE ESPESOR FORMATO DE 0.45 X 0.60 M, COLOR AMARILLO, ASENTADO CON MORTERO CEMENTO-ARENA 1:6. JUNTA COLOREADA IGUALANDO EL TONO DEL SILLAR S.M.A. , EL PRECIO INCLUYE: EL SUMINISTRO DE LOS MATERIALES SUS MERMAS Y /O DESPERDICIOS LA MANO DE OBRA, ANDAMIOS, PASARELAS, APUNTALAMIENTOS, HERRAMIENTA Y/O O EQUIPO DE TRABAJO Y SEGURIDAD. LA PREPARACIÓN DE LA SUPERFICIE Y ÁREAS ALEDAÑAS, PROTECCIÓN A TERCEROS, LIMPIEZA DE LAS ÁREAS AFECTADAS AL 100%, ACARREOS VERTICALES Y HORIZONTALES, LA ESTIBA DEL MATERIAL, EL ACARREO DENTRO Y FUERA DE LA OBRA AL TIRO ELEGIDO POR EL CONSTRUCTOR Y TODO LO NECESARIO PARA LA CORRECTA EJECUCIÓN. | M2 | 638.65 | 656.2 | 419082.13 | revisar costo y medida 45x60 |  |  | mismo puente desnivel
MUINMUMA-05 | SUMINISTRO Y APLICACIÓN DE PINTURA VINÍLICA MATE VINIMEX COMEX O SIMILAR, COLOR GRIS CLAVO, EN MUROS A DOS MANOS . PREVIA APLICACIÓN DE UNA MANO DE SELLADOR VINÍLICO MISMA MARCA, COMPRENDE PREPARACIÓN DE LA SUPERFICIE Y APLICACIÓN CON RODILLO, REMATE DE AREAS EN PERÍMETRO CON BROCHA, ACABADO UNIFORME SIN SOMBRAS, A CUALQUIER ALTURA EN INTERIORES. EL PRECIO INCLUYE: EL SUMINISTRO DE LOS MATERIALES SUS MERMAS Y /O DESPERDICIOS LA MANO DE OBRA, ANDAMIOS, PASARELAS, APUNTALAMIENTOS, HERRAMIENTA Y/O O EQUIPO DE TRABAJO Y SEGURIDAD. LA PREPARACIÓN DE LA SUPERFICIE Y ÁREAS ALEDAÑAS, PROTECCIÓN A TERCEROS, LIMPIEZA DE LAS ÁREAS AFECTADAS AL 100%, ACARREOS VERTICALES Y HORIZONTALES, LA ESTIBA DEL MATERIAL, EL ACARREO DENTRO Y FUERA DE LA OBRA AL TIRO ELEGIDO POR EL CONSTRUCTOR Y TODO LO NECESARIO PARA LA CORRECTA EJECUCIÓN. | M2 | 638.65 | 56.1 | 35828.27
849985.68
I-12.3 | ACABADOS EN PISOS SÓTANO
ACPISOT-01 | FIRME DE CONCRETO HECHO EN OBRA EN PLANTA DE SÓTANO, F'C=150 KG/CM2/ HASTA 8CMS DE ESPESOR, COLOCACIÓN DE MALLA 6_6/10_10, FABRICACIÓN DEL CONCRETO EN OBRA, VACIADO, VIBRADO, REGLEADO, ACABADO CON PLANA DE MADERA, CURADO CON CUBIERTA DE PLÁSTICO, MANO DE OBRA , HERRAMIENTA Y EQUIPO. (VER PLANO ACB-01). | M2 | 1061.62 | 299.25 | 317689.79
ACPISOT-02 | FIRME DE CONCRETO PREMEZCLADO, F'C=250 KG/CM2/ HASTA 8CMS. DE ESPESOR, ACABADO PULIDO. SE REALIZARAN CORTE DE JUNTA POR EXPANSIÓN @4.5M, COLOCACIÓN DE MALLA 6_6/10_10, FABRICACIÓN DEL CONCRETO EN OBRA, VACIADO, VIBRADO, REGLEADO, ACABADO CON PLANA DE MADERA, CURADO CON CUBIERTA DE PLÁSTICO, MANO DE OBRA , HERRAMIENTA Y EQUIPO. (VER PLANO ACB-01). | M2 | 270.99 | 319.25 | 86513.56
ACPISOT-03 | SUMINISTRO Y COLOCACIÓN DE PISO LÍNEA AURA, POR LAURENT GRAY, MARCA INTERCERAMIC, CON DIMENSIONES DE 0.75 X 0.75 M. (VER PLANO ACB-01). ASENTADO CON PEGAZULEJO MARCA CREST O SIMILAR, EL MORTERO SE APLICA CON LLANA DENTADA CON UN ESPESOR DE 3MM. JUNTEADO CON CEMENTO BLANCO, SEGÚN MUESTRA A ELEGIR. INCLUYE: TRAZO Y NIVELACIÓN, MANO DE OBRA, HERRAMIENTA, ACARREO DEL MATERIAL A PIE DE OBRA HASTA 100.0 MTS, ACARREO Y ELEVACIONES EN ZONA DE ACOPIO DENTRO DE LA OBRA HASTA 50.0 MTS Y EQUIPO. | M2 | 23.85 | 1289.5 | 30754.58
ACPISOT-04 | SUMINISTRO Y COLOCACIÓN DE PISO LÍNEA SLATE, GRIS PEI IV, MARCA INTERCERAMIC, CON DIMESIONES DE 0.60 X 0.60 M. (VER PLANO ACB-01). ASENTADO CON PEGAZULEJO MARCA CREST O SIMILAR, EL MORTERO SE APLICA CON LLANA DENTADA CON UN ESPESOR DE 3MM. JUNTEADO CON CEMENTO BLANCO, SEGÚN MUESTRA A ELEGIR. INCLUYE: TRAZO Y NIVELACIÓN, MANO DE OBRA, HERRAMIENTA, ACARREO DEL MATERIAL A PIE DE OBRA HASTA 100.0 MTS, ACARREO Y ELEVACIONES EN ZONA DE ACOPIO DENTRO DE LA OBRA HASTA 50.0 MTS Y EQUIPO. | M2 | 162.12 | 466.87 | 75688.96
ACPISOT-05 | SUMINISTRO Y COLOCACIÓN DE PISO CERAMICO TRAVERTINO ROMANO TSH MATE NATURAL DE 0.60 X 1.20 M (VER PLANO ACB-01). ASENTADO CON PEGAZULEJO MARCA CREST O SIMILAR, EL MORTERO SE APLICA CON LLANA DENTADA CON UN ESPESOR DE 3MM. JUNTEADO CON CEMENTO BLANCO,. INCLUYE: TRAZO Y NIVELACIÓN, MANO DE OBRA, HERRAMIENTA, ACARREO DEL MATERIAL A PIE DE OBRA HASTA 100.0 MTS, ACARREO Y ELEVACIONES EN ZONA DE ACOPIO DENTRO DE LA OBRA HASTA 50.0 MTS Y EQUIPO. | M2 | 701.31 | 1267.19 | 888693.02 | CERAMICO TRAVERTINO ROMANO TSH MATE NATURAL DE 0.60X1.20 M
1399339.91
I-12.4 | ACABADOS EN MUROS SÓTANO
4004065 | MURO DE BLOCK HUECO DE CEMENTO 15 X 20 X 40 ASENTADO CON MORTERO CEMENTO ARENA 1:3 ACABADO COMUN INCLUYE: MATERIALES, MANO DE OBRA, ACARREOS, DESPERDICIOS, HERRAMIENTA, LIMPIEZAS Y RETIRO DE SOBRANTES FUERA DE LA OBRA. A CUALQUIER ALTURA, HERRAMIENTA, MATERIALES, EQUIPO, MANO DE OBRA Y TODO LO NECESARIO PARA SU CORRECTA EJECUCION. | M2 | 849.46 | 415.27 | 352755.25 | posibilidad de cambiar a muro de block concreto
ACMUSOT-03 | APLANADO EN MUROS CON MORTERO CEMENTO-ARENA 1:6 A PLOMO Y REGLA , ACABADO FINO EN CUALQUIER NIVEL CON UN ESPESOR DE 2.5 CM., INCLUYE:ZARPEO, REMATES Y EMBOQUILLADOS , HERRAMIENTA, MATERIALES, EQUIPO, MANO DE OBRA Y TODO LO NECESARIO PARA SU CORRECTA EJECUCION. | M2 | 1698.92 | 203.34 | 345458.39
ACMUSOT-04 | SUMINISTRO Y APLICACIÓN DE PINTURA VINÍLICA EN MUROS INTERIORES Y EXTERIORES MARCA COMEX O SIMILAR, A DOS MANOS A UNA ALTURA DE HASTA 10.00 M COLOR PREVIAMENTE APROBADO POR LA SUPERVISIÓN. INCLUYE: ANDAMIOS, MATERIALES, PREPARACIÓN DE LA SUPERFICIE, MANO DE OBRA, EQUIPO, PROTECCIÓN CON PLÁSTICO, ACARREO DEL MATERIAL A PIE DE OBRA HASTA 100.00M, ACARREO Y ELEVACIONES EN ZONA DE ACOPIO DENTRO DE LA OBRA HASTA 50.00M, HERRAMIENTA Y EQUIPO. CONFORME A PROYECTO Y A LA ESPECIFICACIÓN GENERAL DE CONSTRUCCIÓN: 1.1.6. PRECIO POR UNIDAD DE OBRA TERMINADA. | M2 | 1698.92 | 56.1 | 95309.41
793523.05
I-12.5 | ACABADOS EN PLAFON SÓTANO
ACPLSOT-01 | FABRICACIÓN DE FALSO PLAFÓN LISO DE TABLAROCA DE 13 MM HASTA UNA ALTURA DE 4.00 M. INCLUYE: MATERIALES, TRAZO, SOPORTERÍA DE SUSPENSIÓN A BASE DE PERFILES GALVANIZADOS, TORNILLOS, CINTA UNIÓN, PASTA, ACARREOS VERTICALES Y/O HORIZONTALES DENTRO DE LA OBRA HASTA UN MÁXIMO DE 150 MTS AL LUGAR INDICADO POR LA SUPERVISIÓN, MANO DE OBRA, LIMPIEZA GRUESA DURANTE EL PROCESO DE LOS TRABAJOS, HERRAMIENTAS, EQUIPO Y ANDAMIAJE. CONFORME A PROYECTO Y A LA ESPECIFICACIÓN GENERAL DE CONSTRUCCIÓN: 1.1.6. PRECIO POR UNIDAD DE OBRA TERMINADA. | M2 | 922.71 | 622.09 | 574008.66
ACPLSOT-02 | SUMINISTRO Y APLICACIÓN DE PINTURA VINÍLICA EN TECHO DE PLANTA DE TRATAMIENTO MARCA COMEX O SIMILAR, A DOS MANOS A UNA ALTURA DE HASTA 10.00 M COLOR PREVIAMENTE APROBADO POR LA SUPERVISIÓN. INCLUYE: ANDAMIOS, MATERIALES, PREPARACIÓN DE LA SUPERFICIE, MANO DE OBRA, EQUIPO, PROTECCIÓN CON PLÁSTICO, ACARREO DEL MATERIAL A PIE DE OBRA HASTA 100.00M, ACARREO Y ELEVACIONES EN ZONA DE ACOPIO DENTRO DE LA OBRA HASTA 50.00M, HERRAMIENTA Y EQUIPO. CONFORME A PROYECTO Y A LA ESPECIFICACIÓN GENERAL DE CONSTRUCCIÓN: 1.1.6. PRECIO POR UNIDAD DE OBRA TERMINADA. | M2 | 114.36 | 56.1 | 6415.6
580424.26
I-12.6 | CARPINTERIAS SÓTANO
ACCASOT-01 | SUMINISTRO Y COLOCACIÓN DE PUERTA DE 0.88 X 2.10 M. (MEDIDAS APROXIMADAS) A BASE DE MARCO Y CONTRAMARCO A BASE DE LISTÓN DE MADERA DE PINO DE 110X200MM., Y BASTIDOR DE MADERA DE PINO EN SENTIDO VERTICAL Y HORIZONTAL, FIJADAS AL MARCO POR MEDIO DE PIJAS DE MADERA, BISAGRAS CILINDRICAS DE 3/8"X2", CHAPAS Y HERRAJES DE ACUERDO A DISEÑO (VER PLANO CARP-01). INCLUYE: ANDAMIOS, TRATAMIENTO DE LA MADERA CON FUNGICIDA Y RETARDANTE AL FUEGO, ACABADO FINAL A BASE DE APLICACIÓN DE BARNIZ MATE PROTECTOLACK MCA. SAYER LACK O SIMILAR, AJUSTE Y NIVELACIÓN, APLICACION DE PRIMARIO Y ESMALTE MATE ANTICORROSIVO COLOR DEFINIDO EN OBRA MCA. NERVION 55 O SIMILAR APLICADO CON COMPRESORA, MAQUINARIA Y EQUIPO PARA MONTAJE, CORTE Y SOLDADURA EN ELEMENTOS METALICOS, ACARREO DE LOS MATERIALES A EMPLEAR A PIE DE OBRA HASTA 100.0 MTS, ACARREO Y ELEVACIONES EN ZONA DE ACOPIO DENTRO DE LA OBRA HASTA 50.0 MTS, MANO DE OBRA ESPECIALIZADA, EQUIPO DE PROTECCIÓN PERSONAL, PROTECCIÓN DE MUROS Y PISOS PARA EVITAR CONTAMINACION CON EL MATERIAL EMPLEADO, PROTECCIÓN DE MUROS Y PISOS PARA EVITAR CONTAMINACION CON EL MATERIAL EMPLEADO, LIMPIEZAS DE ÁREAS DESPUÉS DE REALIZAR LOS TRABAJOS, CORTES, DESPERDICIOS, MATERIALES, HERRAMIENTA Y EQUIPO. . (VER PLANO DE DETALLE CARP-01, CON LA SIMBOLOGIA PARA LAS SIG. PUERTAS PT-01, PT-02, PT-03, PT-04, PT-05, PT-06, PT-07, PT-08, PT-09 Y PT-11). | PZA | 13 | 4938.17 | 64196.21
ACCASOT-02 | SUMINISTRO Y COLOCACIÓN DE PUERTA DE MADERA TIPO PT-10, MACIZA CON DOBLE ABATIMIENTO DE DIMENSIONES 2.76 M X 1.50M (MEDIDAS APROXIMADAS) A BASE DE MARCO Y CONTRAMARCO A BASE DE LISTÓN DE MADERA DE PINO Y BASTIDOR DE MADERA DE PINO EN SENTIDO VERTICAL Y HORIZONTAL, FIJADAS AL MARCO POR MEDIO DE PIJAS DE MADERA, BISAGRAS CILÍNDRICAS DE 3/8"X2", CHAPAS Y HERRAJES DE ACUERDO A DISEÑO (VER PLANO CARP-01). INCLUYE: ANDAMIOS, TRATAMIENTO DE LA MADERA CON FUNGICIDA Y RETARDANTE AL FUEGO, ACABADO FINAL A BASE DE APLICACIÓN DE BARNIZ MATE PROTECTOLACK MCA. SAYER LACK O SIMILAR, AJUSTE Y NIVELACIÓN, APLICACIÓN DE PRIMARIO Y ESMALTE MATE ANTICORROSIVO COLOR DEFINIDO EN OBRA MCA. NERVION 55 O SIMILAR APLICADO CON COMPRESORA, MAQUINARIA Y EQUIPO PARA MONTAJE, CORTE Y SOLDADURA EN ELEMENTOS METÁLICOS, ACARREO DE LOS MATERIALES A EMPLEAR A PIE DE OBRA HASTA 100.0 MTS, ACARREO Y ELEVACIONES EN ZONA DE ACOPIO DENTRO DE LA OBRA HASTA 50.0 MTS, MANO DE OBRA ESPECIALIZADA, EQUIPO DE PROTECCIÓN PERSONAL, PROTECCIÓN DE MUROS Y PISOS PARA EVITAR CONTAMINACIÓN CON EL MATERIAL EMPLEADO, PROTECCIÓN DE MUROS Y PISOS PARA EVITAR CONTAMINACIÓN CON EL MATERIAL EMPLEADO, LIMPIEZAS DE ÁREAS DESPUÉS DE REALIZAR LOS TRABAJOS, CORTES, DESPERDICIOS, MATERIALES, HERRAMIENTA Y EQUIPO. | PZA | 1 | 5938.17 | 5938.17
70134.38
I-12.7 | HERRERIAS SÓTANO
ACHESOT-01 | SUMINISTRO Y COLOCACIÓN DE PUERTA CORREDIZA DE UNA SOLA HOJA TIPO PC-01, (VER PLANO HERR-01) DE HERRERÍA DE DIMENSIONES 2.88 M X 3.06 M, A BASE DE PERFIL PTR DE ACERO CALIBRE 18 2" X 2" EN SENTIDO VERTICAL Y HORIZONTAL, DIAGONALES DE REFUERZO CALIBRE 18 3/4" X 3/4" ÁNGULO 45°, MALLA ELECTROSOLDADA DE ACERO 10" X 10" X 10 - 10 SOLDADA A PERFILES, CERRADURA DE INTERCOMUNICACIÓN DE SOBREPONER BARRA AS 875 FIJA IZQUIERDA CROMO, REFUERZO PARA CHAPA DE 46 X 16 CM CON PLACA DE ACERO DE 1/16", MANIJA DE APERTURA EN HIERRO 6-1/5, 1CM UTILITY PUERTA PULLAZA , EMPOTRE DE CONTRAMARCO Y SOPORTANTES DE PUERTA CON ÁNGULO 45° DE 1/8 X 2". INCLUYE: ACCESORIOS PARA SU COLOCACIÓN, ANDAMIOS, HERRAMIENTA, MANO DE OBRA, LIMPIEZA, ACARREO VERTICAL Y HORIZONTAL A UNA ESTACIÓN DE ACOPIO NO MAYOR DE 50 M, MANO DE OBRA HERRAMIENTA Y EQUIPO. | PZA | 4 | 16358.25 | 65433 | colocar medida de puerta
ACHESOT-02 | SUMINISTRO Y COLOCACIÓN DE PUERTA CORREDIZA DOBLE TIPO PC-02 (VER PLANO HERR-01), DE HERRERÍA DE DIMENSIONES 3.60 M X 2.80 M, A BASE DE PERFIL PTR DE ACERO CALIBRE 18 2" X 2" EN SENTIDO VERTICAL Y HORIZONTAL, DIAGONALES DE REFUERZO CALIBRE 18 3/4" X 3/4" ÁNGULO 45°, MALLA ELECTROSOLDADA DE ACERO 10" X 10" X 10 - 10 SOLDADA A PERFILES, CERRADURA DE INTERCOMUNICACIÓN DE SOBREPONER BARRA AS 875 FIJA IZQUIERDA CROMO, REFUERZO PARA CHAPA DE 46 X 16 CM CON PLACA DE ACERO DE 1/16", MANIJA DE APERTURA EN HIERRO 6-1/5, 1CM UTILITY PUERTA PULLAZA, EMPOTRE DE CONTRAMARCO Y SOPORTANTES DE PUERTA CON ÁNGULO 45° DE 1/8 X 2". INCLUYE: ACCESORIOS PARA SU COLOCACIÓN ANDAMIOS, HERRAMIENTA, MANO DE OBRA, LIMPIEZA, ACARREO VERTICAL Y HORIZONTAL A UNA ESTACIÓN DE ACOPIO NO MAYOR DE 50 M, MANO DE OBRA HERRAMIENTA Y EQUIPO. | PZA | 1 | 19325.36 | 19325.36 | colocar medida de puerta
ACHESOT-03 | SUMINISTRO Y COLOCACIÓN DE PUERTA ABATIBLE TIPO PC-03 (VER PLANO HERR-01) DE HERRERÍA DE DIMENSIONES 2.30 M X 1.20 M DE LÁMINA DE ACERO LISA CALIBRE 18 CON CERRADURA DE INTERCOMUNICACIÓN BARRA AS 875 FIJA IZQUIERDA CROMO Y REFUERZO PARA CHAPAS DE 19 X 28 CM CON PLACA DE ACERO DE 1/16" Y CONTRAMARCO CON PERFIL CUADRADO DE 2" X 2 " DE ACERO A36. INCLUYE: ACCESORIOS PARA SU COLOCACIÓN ANDAMIOS, HERRAMIENTA, MANO DE OBRA, LIMPIEZA, ACARREO VERTICAL Y HORIZONTAL A UNA ESTACIÓN DE ACOPIO NO MAYOR DE 50 M, MANO DE OBRA HERRAMIENTA Y EQUIPO. | PZA | 1 | 9856.35 | 9856.35
94614.71
I-12.8 | CANCELERIAS SÓTANO
ACBCSOT-01 | SUMINISTRO, HABILITADO Y COLOCACIÓN DE VENTANA CORREDIZA TIPO VT-1 (VER PLANO CANC-01) DE 9.55 X 1.20 M DE ALTURA, FABRICADA EN ALUMINIO BOLSA 2000 DE 2" ANODIZADO NATURAL FORMADA POR UN FIJO Y 8 HOJAS CORREDIZAS DE 0.15 APROXIMADAMENTE X 1.05 M DE ALTURA, CON LOS PERFILES, CONTRAMARCO JAMBA (220) RIEL INFERIOR (219), ZOCLO CABEZAL (216), CERCO VENTANA (215), TRASLAPE (218). INCLUYE: LOS MATERIALES, LA MANO DE OBRA, LA HERRAMIENTA Y EL EQUIPO NECESARIOS. | PZA | 1 | 25989.46 | 25989.46
ACBCSOT-02 | SUMINISTRO, HABILITADO Y COLOCACIÓN DE VENTANA CORREDIZA TIPO VT-2 (VER PLANO CANC-01) DE 6.77 X 1.20 M DE ALTURA, FABRICADA EN ALUMINIO BOLSA 2000 DE 2" ANODIZADO NATURAL FORMADA POR UN FIJO Y 4 HOJAS CORREDIZAS DE 0.20 APROXIMADAMENTE X 1.05 M DE ALTURA, CON LOS PERFILES, CONTRAMARCO JAMBA (220) RIEL INFERIOR (219), ZOCLO CABEZAL (216), CERCO VENTANA (215), TRASLAPE (218), INCLUYE: LOS MATERIALES, LA MANO DE OBRA, LA HERRAMIENTA Y EL EQUIPO NECESARIOS. | PZA | 1 | 18414.46 | 18414.46
ACBCSOT-03 | SUMINISTRO, HABILITADO Y COLOCACIÓN DE VENTANA CORREDIZA TIPO VT-3 (VER PLANO CANC-01) DE 3.00 X 1.20 M DE ALTURA, FABRICADA EN ALUMINIO BOLSA 2000 DE 2" ANODIZADO NATURAL FORMADA POR UN FIJO Y 2 HOJAS CORREDIZAS DE 1.42 X 1.05 M DE ALTURA, CON LOS PERFILES, CONTRAMARCO JAMBA (220) RIEL INFERIOR (219), ZOCLO CABEZAL (216), CERCO VENTANA (215), TRASLAPE (218). INCLUYE: LOS MATERIALES, LA MANO DE OBRA, LA HERRAMIENTA Y EL EQUIPO NECESARIOS. | PZA | 1 | 8846.17 | 8846.17
53250.09
I-12.9 | MUEBLES SANITARIOS SÓTANO
MUSASOT-01 | SUMINISTRO Y COLACION DE TAZA PARA FLUXÓMETRO, MODELO TZF NA017, MARCA HELVEX, ELONGADA TRAMPA EXPUESTA 4.8L, COLOR BLANCO O SIMILAR EN CALIDAD Y PRECIO. INCLUYE: ASIENTO CON TAPA, FLUXÓMETRO PARA TAZA FLUX DE MANIJA SPUD DE 32MM, 4.8L POR DESCARGA, MODELO 110-38-4.8-AHOSP, MARCA HELVEX, MANO DE OBRA ESPECIALIZADA, EQUIPO DE PROTECCIÓN PERSONAL, LIMPIEZAS DE ÁREAS DESPUÉS DE REALIZAR LOS TRABAJOS, MATERIALES, HERRAMIENTA Y EQUIPO. | PZA | 6 | 8026.25 | 48157.5 | recio bajo
MUSASOT-02 | SUMINISTRO Y COLOCACION DE MINGITORIO TIPO CASCADA PARA FLUXÓMETRO, MODELO MG FERRY, MARCA HELVEX COLOR BLANCO O SIMILAR EN CALIDAD Y PRECIO, INCLUYE: FLUXÓMETRO DE MANIJA CON NIPLE RECTO Y ENTRADA SUPERIOR PARA SPUD DE 19MM PARA MINGITORIO, MODELO 185-19-0.5I., MANO DE OBRA ESPECIALIZADA, EQUIPO DE PROTECCIÓN PERSONAL, LIMPIEZAS DE ÁREAS DESPUÉS DE REALIZAR LOS TRABAJOS, MATERIALES, HERRAMIENTA Y EQUIPO. | PZA | 2 | 9874.82 | 19749.64
MUSASOT-03 | SUMINISTRO Y COLOCACIÓN DE LAVABO DE SOBREPONER MODELO LV MOREA, COLOR BLANCO, MARCA HELVEX O SIMILAR EN CALIDAD Y PRECIO, INCLUYE: MONOMANDO DE LAVABO ALTO SQUADRA CON CONTRA DE REJILLA, CUERPO DE LATÓN CROMADO, MODELO E-937, MARCA HELVEX, CESPOL CON TUBO DE LATÓN MODELO 206L Y CONTRACANASTA DE ACERO INOXIDABLE, MANO DE OBRA ESPECIALIZADA, EQUIPO DE PROTECCIÓN PERSONAL, LIMPIEZA DE ÁREAS DESPUÉS DE REALIZAR LOS TRABAJOS, MATERIALES, HERRAMIENTA Y EQUIPO. | PZA | 5 | 1985.43 | 9927.15
MUSASOT-04 | SUMINISTRO Y COLOCACION DE MAMPARAS DIVISORIAS MARCA SANILOCK, MODELO 4200 ESTANDARD, SISTEMA DE FIJACIÓN A PISO Y ESTRUCTURA DE PERFIL TUBULAR CUADRADO GALVANIZADO DE 1"X1", CALIBRE 20, Y ACABADO ESMALTADO, O SIMILAR EN CALIDAD Y PRECIO. INCLUYE: ANDAMIOS, AJUSTE Y NIVELACIÓN, MAQUINARIA Y EQUIPO PARA MONTAJE, CORTE Y SOLDADURA EN ELEMENTOS METALICOS, ACARREO DE LOS MATERIALES A EMPLEAR A PIE DE OBRA HASTA 100.0 MTS, ACARREO Y ELEVACIONES EN ZONA DE ACOPIO DENTRO DE LA OBRA HASTA 50.0 MTS, MANO DE OBRA ESPECIALIZADA, EQUIPO DE PROTECCIÓN PERSONAL, PROTECCIÓN DE MUROS Y PISOS PARA EVITAR CONTAMINACION CON EL MATERIAL EMPLEADO, LIMPIEZA DE ÁREAS DESPUÉS DE REALIZAR LOS TRABAJOS, CORTES, DESPERDICIOS, MATERIALES, HERRAMIENTA Y EQUIPO. | PZA | 3 | 21560.58 | 64681.74
MUSASOT-05 | SUMINISTRO Y COLOCACION DE SECADOR DE MANOS HELVEX MODELO MB-1012-AI O SIMILAR EN CALIDAD Y PRECIO. INCLUYE: MANO DE OBRA ESPECIALIZADA, EQUIPO DE PROTECCIÓN PERSONAL, LIMPIEZAS DE ÁREAS DESPUÉS DE REALIZAR LOS TRABAJOS, MATERIALES, HERRAMIENTA Y EQUIPO. | PZA | 5 | 12555.24 | 62776.2
MUSASOT-06 | SUMINISTRO Y COLOCACION DE SOPORTE DE LAVABO DE 0.60 *1.73 (MEDIDAS APROXIMADAS) A BASE DE ESTRUCTURA METALICA ELABORADA CON ANGULOS DE 2" Y TAPA DE CANTERA DE 7 CM DE ESPESOR CON SALIDA PARA LAVABOS. INCLUYE ACARREO DE LOS MATERIALES A EMPLEAR A PIE DE OBRA HASTA 100.0 MTS, ACARREO Y ELEVACIONES EN ZONA DE ACOPIO DENTRO DE LA OBRA HASTA 50.0 MTS, MANO DE OBRA ESPECIALIZADA, EQUIPO DE PROTECCIÓN PERSONAL, PROTECCIÓN DE MUROS Y PISOS PARA EVITAR CONTAMINACION CON EL MATERIAL EMPLEADO, LIMPIEZAS DE ÁREAS DESPUÉS DE REALIZAR LOS TRABAJOS, CORTES, DESPERDICIOS, MATERIALES, HERRAMIENTA Y EQUIPO. | PZA | 5 | 2321.36 | 11606.8
216899.03
I-12.10 | ACABADOS EN PISOS PLANTA BAJA
ACPIPB-01 | FIRME DE CONCRETO HECHO EN OBRA EN PLANTA BAJA, F'C=150 KG/CM2/ HASTA 8CMS DE ESPESOR, COLOCACIÓN DE MALLA 6_6/10_10, FABRICACIÓN DEL CONCRETO EN OBRA, VACIADO, VIBRADO, REGLEADO, ACABADO CON PLANA DE MADERA, CURADO CON CUBIERTA DE PLÁSTICO, MANO DE OBRA , HERRAMIENTA Y EQUIPO. (VER PLANO ACB-02). | M2 | 2006.52 | 298.16 | 598264
ACPIPB-02 | SUMINISTRO Y COLOCACIÓN DE MÁRMOL TRAVERTINO FIORITO CEPILLADO ESTANDAR DE 75 X 150 CM , ASENTADO CON PEGAZULEJO MARCA CREST O SIMILAR, EL MORTERO SE APLICA CON LLANA DENTADA CON UN ESPESOR DE 3MM., JUNTEADO CON MORTERO DE CAL Y PIGMENTO, SEGÚN MUESTRA A ELEGIR. COLOCACIÓN DE ACUERDO A PROYECTO EN SALÓN DE USOS MULTIPLES (VER PLANO ACB-02). INCLUYE: TRAZO Y NIVELACION, MANO DE OBRA, HERRAMIENTA,ACARREO DEL MATERIAL A PIE DE OBRA HASTA 100.0 MTS, ACARREO Y ELEVACIONES EN ZONA DE ACOPIO DENTRO DE LA OBRA HASTA 50.0 MTS Y EQUIPO. | M2 | 432 | 1583.03 | 683868.96 | cambiar formato a 75x1.50 TRAVERTINO FIORITO CEPILLADO ESTANDAR checar cantidad
ACPIPB-03 | SUMINISTRO Y COLOCACION DE PISO CERAMICO TRAVERTINO SILVER TSH MATE NATURAL DE 0.60 X 1.20 M., ASENTADO CON CEMENTO CREST SEGÚN DESPIECE DE PROYECTO EN VESTÍBULO DE PLANTA BAJA (VER PLANO DES-01), ASENTADO CON PEGAZULEJO MARCA CREST O SIMILAR, EL MORTERO SE APLICA CON LLANA DENTADA CON UN ESPESOR DE 3MM., JUNTEADO CON MORTERO DE CAL Y PIGMENTO, SEGÚN MUESTRA. INCLUYE: TRAZO Y NIVELACIÓN, MANO DE OBRA, HERRAMIENTA, ACARREO DEL MATERIAL A PIE DE OBRA HASTA 100.0 MTS, ACARREO Y ELEVACIONES EN ZONA DE ACOPIO DENTRO DE LA OBRA HASTA 50.0 MTS Y EQUIPO. | M2 | 124.79 | 1267.19 | 158132.64 | cambiar a piso ceramico 60x120 travertino silver tsh mate natural
ACPIPB-04 | SUMINISTRO Y COLOCACIÓN DE PISO VINILICO MARCA TARKETT MODELO TRASCEND MOORLAND VILLA OAK COLOR V0105SS, SEGÚN DESPIECE DE DISEÑO, COLOCACIÓN DE ACUERDO A FICHA DE TÉCNICA DEL DISTRIBUIDOR (VER PLANO DES-01) SEGÚN MUESTRA A ELEGIR. INCLUYE: TRAZO Y NIVELACIÓN, MANO DE OBRA, HERRAMIENTA, ACARREO DEL MATERIAL A PIE DE OBRA HASTA 100.0 MTS, ACARREO Y ELEVACIONES EN ZONA DE ACOPIO DENTRO DE LA OBRA HASTA 50.0 MTS Y EQUIPO. | M2 | 861.5 | 1782.59 | 1535701.29 | cambiar a piso vinilico marca tarkett modelo trascend moorland villa oak color v0105ss
ACPIPB-05 | SUMINISTRO Y COLOCACION (SEGÚN FICHA TÉCNICA DEL DISTRIBUIDOR ) DE ALFOMBRA SQUARE UP COLOR BLOOD ORANGE DE LA MARCA TARKET . INCLUYE: TRAZO Y NIVELACIÓN, MANO DE OBRA, HERRAMIENTA Y EQUIPO EN CUALQUIER NIVEL. (P.U.O.T.). | M2 | 124 | 902.5 | 111910 | CONCEPTO AÑADIDO
ACPIPB-06 | SUMINISTRO Y COLOCACION DE PISO CERAMICO TRAVERTINO SILVER TSH MATE NATURAL DE 0.60 X 1.20 M., ASENTADO CON CEMENTO CREST (VER PLANO DES-01), ASENTADO CON PEGAZULEJO MARCA CREST O SIMILAR, EL MORTERO SE APLICA CON LLANA DENTADA CON UN ESPESOR DE 3MM., JUNTEADO CON MORTERO DE CAL Y PIGMENTO, SEGÚN MUESTRA. INCLUYE: TRAZO Y NIVELACIÓN, MANO DE OBRA, HERRAMIENTA, ACARREO DEL MATERIAL A PIE DE OBRA HASTA 100.0 MTS, ACARREO Y ELEVACIONES EN ZONA DE ACOPIO DENTRO DE LA OBRA HASTA 50.0 MTS Y EQUIPO. | M2 | 63.23 | 1267.19 | 80124.42 | cambiar a piso ceramico 60x120 travertino silver gray mate natural |  |  |  |  | DES-01 |  | 1721.86
ACPIPB-07 | SUMINISTRO Y COLOCACION (SEGÚN FICHA TÉCNICA DEL DISTRIBUIDOR ) DE ALFOMBRA CONTINUUM 840.01 COLOR MOJAVE DE 0.50X1.20 M. DE LA MARCA NEXT FLOOR . INCLUYE: TRAZO Y NIVELACIÓN, MANO DE OBRA, HERRAMIENTA Y EQUIPO EN CUALQUIER NIVEL. (P.U.O.T.). | M2 | 116.34 | 902.5 | 104996.85 | cambiar por alfombra CONTINUUM 840.01 COLOR MOJAVE DE 0.50X1.20 M. DE LA MARCA NEXT FLOOR
ACPIPB-08 | SUMINISTRO Y COLOCACION DE ZOCLO DE 40 CM. DE ALTURA A BASE DE GRANITO IMPALA DE 40 CM 40X60 CM. Y 1.5 CM. DE ESPESOR INCLUYE PREPARACION DE LA SUPERFICIE , ASENTADO CON PASTA ADHESIVA Y TODO LO NECESARIO PARA SU CORRECTA INSTALACION. | ML | 350 | 1205.91 | 422068.5 | CANTIDAD A CHECAR
3695066.66
I-12.11 | ACABADOS EN MUROS PLANTA BAJA
4004065 | MURO DE BLOCK HUECO DE CEMENTO 15 X 20 X 40 ASENTADO CON MORTERO CEMENTO ARENA 1:3 ACABADO COMUN INCLUYE: MATERIALES, MANO DE OBRA, ACARREOS, DESPERDICIOS, HERRAMIENTA, LIMPIEZAS Y RETIRO DE SOBRANTES FUERA DE LA OBRA. A CUALQUIER ALTURA, HERRAMIENTA, MATERIALES, EQUIPO, MANO DE OBRA Y TODO LO NECESARIO PARA SU CORRECTA EJECUCION. | M2 | 1071.59 | 415.27 | 444999.18 | posibilidad de cambiar a block concreto y tablaroca y hebel
ACMUPB-02 | SUMINISTRO Y COLOCACIÓN DE MURO ABSORBENTE SILENWALL, MARCA SOUNDNOX, EN AUDITORIO, CON MEDIDAS SEGÚN PROYECTO (VER PLANO ACB-02). BASTIDOR DE MADERA, RIELES DE PV, TELA Y FIBRA DE PET. ESPESOR DE 1”, COEFICIENTE DE ABSORCIÓN 75NCR. COLOCACIÓN DE ACUERDO A FICHA TÉCNICA. INCLUYE: TRAZO Y NIVELACIÓN, ANDAMIO, MANO DE OBRA, HERRAMIENTA, ACARREO DEL MATERIAL A PIE DE OBRA HASTA 100.0 MTS, ACARREO Y ELEVACIONES EN ZONA DE ACOPIO DENTRO DE LA OBRA HASTA 50.0 MTS Y EQUIPO. | M2 | 90.93 | 652.36 | 59319.09
ACMUPB-03 | APLANADO EN MUROS CON MORTERO CEMENTO-ARENA 1:6 A PLOMO Y REGLA , ACABADO FINO EN CUALQUIER NIVEL CON UN ESPESOR DE 2.5 CM., INCLUYE:ZARPEO, REMATES Y EMBOQUILLADOS , HERRAMIENTA, MATERIALES, EQUIPO, MANO DE OBRA Y TODO LO NECESARIO PARA SU CORRECTA EJECUCION. | M2 | 2143.17 | 203.34 | 435792.19 | o zarpeo o yeso
ACMUPB-05 | SUMINISTRO Y APLICACIÓN DE PINTURA VINÍLICA EN MUROS INTERIORES Y EXTERIORES MARCA COMEX O SIMILAR, A DOS MANOS A UNA ALTURA DE HASTA 10.00 M COLOR PREVIAMENTE APROBADO POR LA SUPERVISIÓN. INCLUYE: ANDAMIOS, MATERIALES, PREPARACIÓN DE LA SUPERFICIE, MANO DE OBRA, EQUIPO, PROTECCIÓN CON PLÁSTICO, ACARREO DEL MATERIAL A PIE DE OBRA HASTA 100.00M, ACARREO Y ELEVACIONES EN ZONA DE ACOPIO DENTRO DE LA OBRA HASTA 50.00M, HERRAMIENTA Y EQUIPO. | M2 | 2143.17 | 56.1 | 120231.84
1060342.3
I-12.12 | ACABADOS EN PLAFOND PLANTA BAJA
ACPLPB-01 | FABRICACIÓN DE FALSO PLAFÓN LISO DE TABLAROCA DE 13 MM HASTA UNA ALTURA DE 4.00 M. INCLUYE: MATERIALES, TRAZO, SOPORTERÍA DE SUSPENSIÓN A BASE DE PERFILES GALVANIZADOS, TORNILLOS, CINTA UNIÓN, PASTA, ACARREOS VERTICALES Y/O HORIZONTALES DENTRO DE LA OBRA HASTA UN MÁXIMO DE 150 MTS AL LUGAR INDICADO POR LA SUPERVISIÓN, MANO DE OBRA, LIMPIEZA GRUESA DURANTE EL PROCESO DE LOS TRABAJOS, HERRAMIENTAS, EQUIPO Y ANDAMIAJE. | M2 | 1006.96 | 622.09 | 626419.75
ACPLPB-02 | SUMINISTRO Y APLICACIÓN DE PINTURA VINÍLICA EN TECHO DE SALAS DE EXPOSICIÓN, MARCA COMEX O SIMILAR, A DOS MANOS A UNA ALTURA DE HASTA 10.00 M COLOR PREVIAMENTE APROBADO POR LA SUPERVISIÓN. INCLUYE: ANDAMIOS, MATERIALES, PREPARACIÓN DE LA SUPERFICIE, MANO DE OBRA, EQUIPO, PROTECCIÓN CON PLÁSTICO, ACARREO DEL MATERIAL A PIE DE OBRA HASTA 100.00M, ACARREO Y ELEVACIONES EN ZONA DE ACOPIO DENTRO DE LA OBRA HASTA 50.00M, HERRAMIENTA Y EQUIPO. | M2 | 461.88 | 56.1 | 25911.47
ACPLPB-03 | SUMINISTRO Y COLOCACIÓN DE PLAFÓN ACÚSTICO MARCA WOODWORKS GRILLE PARA AUDITORIO FACETADO CON PLACAS DE 2-1/4" EN GRILLE LIGHT CHERR CON SOPORTE O SIMILAR. COLOCACIÓN DE ACUERDO A FICHA TÉCNICA. INCLUYE: TRAZO Y NIVELACIÓN, ANDAMIO, MANO DE OBRA, HERRAMIENTA, ACARREO DEL MATERIAL A PIE DE OBRA HASTA 100.0 MTS, ACARREO Y ELEVACIONES EN ZONA DE ACOPIO DENTRO DE LA OBRA HASTA 50.0 MTS Y EQUIPO. | M2 | 146 | 1398.25 | 204144.5
856475.72
I-12.13 | CARPINTERÍAS PLANTA BAJA
ACCAPB-01 | SUMINISTRO Y COLOCACIÓN DE PUERTA DE 0.88 X 2.10 M. (MEDIDAS APROXIMADAS) A BASE DE MARCO Y CONTRAMARCO A BASE DE LISTÓN DE MADERA DE PINO DE 110X200MM., Y BASTIDOR DE MADERA DE PINO EN SENTIDO VERTICAL Y HORIZONTAL, FIJADAS AL MARCO POR MEDIO DE PIJAS DE MADERA, BISAGRAS CILINDRICAS DE 3/8"X2", CHAPAS Y HERRAJES DE ACUERDO A DISEÑO (VER PLANO CARP-03 Y CARP-04). INCLUYE: ANDAMIOS, TRATAMIENTO DE LA MADERA CON FUNGICIDA Y RETARDANTE AL FUEGO, ACABADO FINAL A BASE DE APLICACIÓN DE BARNIZ MATE PROTECTOLACK MCA. SAYER LACK O SIMILAR, AJUSTE Y NIVELACIÓN, APLICACION DE PRIMARIO Y ESMALTE MATE ANTICORROSIVO COLOR DEFINIDO EN OBRA MCA. NERVION 55 O SIMILAR APLICADO CON COMPRESORA, MAQUINARIA Y EQUIPO PARA MONTAJE, CORTE Y SOLDADURA EN ELEMENTOS METALICOS, ACARREO DE LOS MATERIALES A EMPLEAR A PIE DE OBRA HASTA 100.0 MTS, ACARREO Y ELEVACIONES EN ZONA DE ACOPIO DENTRO DE LA OBRA HASTA 50.0 MTS, MANO DE OBRA ESPECIALIZADA, EQUIPO DE PROTECCIÓN PERSONAL, PROTECCIÓN DE MUROS Y PISOS PARA EVITAR CONTAMINACION CON EL MATERIAL EMPLEADO, PROTECCIÓN DE MUROS Y PISOS PARA EVITAR CONTAMINACION CON EL MATERIAL EMPLEADO, LIMPIEZAS DE ÁREAS DESPUÉS DE REALIZAR LOS TRABAJOS, CORTES, DESPERDICIOS, MATERIALES, HERRAMIENTA Y EQUIPO. . (VER PLANO DE DETALLE CARP-013 Y 04, CON LA SIMBOLOGIA PARA LAS SIG. PUERTAS PT-12, PT-13, PT-14, PT-15, PT-18, PT-19, PT-20 Y PT-21) | PZA | 17 | 4938.17 | 83948.89
ACCAPB-02 | SUMINISTRO Y COLOCACIÓN DE PUERTA DE MADERA TIPO PT-10, MACIZA CON DOBLE ABATIMIENTO DE DIMENSIONES 2.76 M X 1.50M (MEDIDAS APROXIMADAS) A BASE DE MARCO Y CONTRAMARCO A BASE DE LISTÓN DE MADERA DE PINO Y BASTIDOR DE MADERA DE PINO EN SENTIDO VERTICAL Y HORIZONTAL, FIJADAS AL MARCO POR MEDIO DE PIJAS DE MADERA, BISAGRAS CILÍNDRICAS DE 3/8"X2", CHAPAS Y HERRAJES DE ACUERDO A DISEÑO (VER PLANO CARP-04). INCLUYE: ANDAMIOS, TRATAMIENTO DE LA MADERA CON FUNGICIDA Y RETARDANTE AL FUEGO, ACABADO FINAL A BASE DE APLICACIÓN DE BARNIZ MATE PROTECTOLACK MCA. SAYER LACK O SIMILAR, AJUSTE Y NIVELACIÓN, APLICACIÓN DE PRIMARIO Y ESMALTE MATE ANTICORROSIVO COLOR DEFINIDO EN OBRA MCA. NERVION 55 O SIMILAR APLICADO CON COMPRESORA, MAQUINARIA Y EQUIPO PARA MONTAJE, CORTE Y SOLDADURA EN ELEMENTOS METÁLICOS, ACARREO DE LOS MATERIALES A EMPLEAR A PIE DE OBRA HASTA 100.0 MTS, ACARREO Y ELEVACIONES EN ZONA DE ACOPIO DENTRO DE LA OBRA HASTA 50.0 MTS, MANO DE OBRA ESPECIALIZADA, EQUIPO DE PROTECCIÓN PERSONAL, PROTECCIÓN DE MUROS Y PISOS PARA EVITAR CONTAMINACIÓN CON EL MATERIAL EMPLEADO, PROTECCIÓN DE MUROS Y PISOS PARA EVITAR CONTAMINACIÓN CON EL MATERIAL EMPLEADO, LIMPIEZAS DE ÁREAS DESPUÉS DE REALIZAR LOS TRABAJOS, CORTES, DESPERDICIOS, MATERIALES, HERRAMIENTA Y EQUIPO. (VER PLANO CARP-04 PARA LAS PUERTAS TIPO PT-16 Y PT-17) | PZA | 4 | 5938.17 | 23752.68
107701.57
I-12.14 | CANCELERIAS PLANTA BAJA
ACBCPB-01 | SUMINISTRO Y COLOCACIÓN DE PUERTA Y VENTANA DE CRISTAL TEMPLADO OBSCURO FILTRASOL DE DOS HOJAS ABATIBLES DE 10 MM, FABRICADO EN ALUMINIO NEGRO COMPUESTO POR SISTEMAS DE HERRAJES PIVONANTES, SUPERIORES E INFERIORES, CON BISAGRAS HIDRÁULICAS DE PISO, COLOCACIÓN SEGÚN FICHA TÉCNICA, INCLUYE: TRAZO Y NIVELACIÓN, ANDAMIO, MANO DE OBRA, HERRAMIENTA, ACARREO DEL MATERIAL A PIE DE OBRA HASTA 100.0 MTS, ACARREO Y ELEVACIONES EN ZONA DE ACOPIO DENTRO DE LA OBRA HASTA 50.0 MTS Y EQUIPO. | PZA | 5 | 12985.23 | 64926.15 | colocar medidas cambiar a aluminio negro checar costo vidrio templado oscuro filtrasol
64926.15
I-12.15 | MUEBLES SANITARIOS PLANTA BAJA
MUSAPB-01 | SUMINISTRO Y COLACION DE TAZA PARA FLUXÓMETRO, MODELO TZF NA017, MARCA HELVEX, ELONGADA TRAMPA EXPUESTA 4.8L, COLOR BLANCO O SIMILAR EN CALIDAD Y PRECIO. INCLUYE: ASIENTO CON TAPA, FLUXÓMETRO PARA TAZA FLUX DE MANIJA SPUD DE 32MM, 4.8L POR DESCARGA, MODELO 110-38-4.8-AHOSP, MARCA HELVEX, MANO DE OBRA ESPECIALIZADA, EQUIPO DE PROTECCIÓN PERSONAL, LIMPIEZAS DE ÁREAS DESPUÉS DE REALIZAR LOS TRABAJOS, MATERIALES, HERRAMIENTA Y EQUIPO. | PZA | 11 | 8026.25 | 88288.75 | PRECIO BAJO
MUSAPB-02 | SUMINISTRO Y COLOCACION DE MINGITORIO TIPO CASCADA PARA FLUXÓMETRO, MODELO MG FERRY, MARCA HELVEX COLOR BLANCO O SIMILAR EN CALIDAD Y PRECIO, INCLUYE: FLUXÓMETRO DE MANIJA CON NIPLE RECTO Y ENTRADA SUPERIOR PARA SPUD DE 19MM PARA MINGITORIO, MODELO 185-19-0.5I., MANO DE OBRA ESPECIALIZADA, EQUIPO DE PROTECCIÓN PERSONAL, LIMPIEZAS DE ÁREAS DESPUÉS DE REALIZAR LOS TRABAJOS, MATERIALES, HERRAMIENTA Y EQUIPO. | PZA | 2 | 9874.82 | 19749.64
MUSAPB-03 | SUMINISTRO Y COLOCACIÓN DE LAVABO DE SOBREPONER MODELO LV MOREA, COLOR BLANCO, MARCA HELVEX O SIMILAR EN CALIDAD Y PRECIO, INCLUYE: MONOMANDO DE LAVABO ALTO SQUADRA CON CONTRA DE REJILLA, CUERPO DE LATÓN CROMADO, MODELO E-937, MARCA HELVEX, CESPOL CON TUBO DE LATÓN MODELO 206L Y CONTRACANASTA DE ACERO INOXIDABLE, MANO DE OBRA ESPECIALIZADA, EQUIPO DE PROTECCIÓN PERSONAL, LIMPIEZA DE ÁREAS DESPUÉS DE REALIZAR LOS TRABAJOS, MATERIALES, HERRAMIENTA Y EQUIPO. | PZA | 13 | 1985.43 | 25810.59
MUSAPB-04 | SUMINISTRO Y COLOCACION DE MAMPARAS DIVISORIAS MARCA SANILOCK, MODELO 4200 ESTANDARD, SISTEMA DE FIJACIÓN A PISO Y ESTRUCTURA DE PERFIL TUBULAR CUADRADO GALVANIZADO DE 1"X1", CALIBRE 20, Y ACABADO ESMALTADO, O SIMILAR EN CALIDAD Y PRECIO. INCLUYE: ANDAMIOS, AJUSTE Y NIVELACIÓN, MAQUINARIA Y EQUIPO PARA MONTAJE, CORTE Y SOLDADURA EN ELEMENTOS METALICOS, ACARREO DE LOS MATERIALES A EMPLEAR A PIE DE OBRA HASTA 100.0 MTS, ACARREO Y ELEVACIONES EN ZONA DE ACOPIO DENTRO DE LA OBRA HASTA 50.0 MTS, MANO DE OBRA ESPECIALIZADA, EQUIPO DE PROTECCIÓN PERSONAL, PROTECCIÓN DE MUROS Y PISOS PARA EVITAR CONTAMINACION CON EL MATERIAL EMPLEADO, LIMPIEZA DE ÁREAS DESPUÉS DE REALIZAR LOS TRABAJOS, CORTES, DESPERDICIOS, MATERIALES, HERRAMIENTA Y EQUIPO. | PZA | 7 | 21560.58 | 150924.06
MUSAPB-05 | SUMINISTRO Y COLOCACION DE SECADOR DE MANOS HELVEX MODELO MB-1012-AI O SIMILAR EN CALIDAD Y PRECIO. INCLUYE: MANO DE OBRA ESPECIALIZADA, EQUIPO DE PROTECCIÓN PERSONAL, LIMPIEZAS DE ÁREAS DESPUÉS DE REALIZAR LOS TRABAJOS, MATERIALES, HERRAMIENTA Y EQUIPO. | PZA | 11 | 12555.24 | 138107.64
MUSAPB-06 | SUMINISTRO Y COLOCACION DE SOPORTE DE LAVABO DE 0.60 *1.73 (MEDIDAS APROXIMADAS) A BASE DE ESTRUCTURA METALICA ELABORADA CON ANGULOS DE 2" Y TAPA DE CANTERA DE 7 CM DE ESPESOR CON SALIDA PARA LAVABOS. INCLUYE ACARREO DE LOS MATERIALES A EMPLEAR A PIE DE OBRA HASTA 100.0 MTS, ACARREO Y ELEVACIONES EN ZONA DE ACOPIO DENTRO DE LA OBRA HASTA 50.0 MTS, MANO DE OBRA ESPECIALIZADA, EQUIPO DE PROTECCIÓN PERSONAL, PROTECCIÓN DE MUROS Y PISOS PARA EVITAR CONTAMINACION CON EL MATERIAL EMPLEADO, LIMPIEZAS DE ÁREAS DESPUÉS DE REALIZAR LOS TRABAJOS, CORTES, DESPERDICIOS, MATERIALES, HERRAMIENTA Y EQUIPO. | PZA | 9 | 2321.36 | 20892.24
443772.92
I-12.16 | ACABADOS EN PISOS PRIMER NIVEL
ACPIPN-01 | FIRME DE CONCRETO HECHO EN OBRA EN PLANTA ALTA, F'C=150 KG/CM2/ HASTA 8 CMS DE ESPESOR, COLOCACIÓN DE MALLA 6_6/10_10, FABRICACIÓN DEL CONCRETO EN OBRA, VACIADO, VIBRADO, REGLEADO, ACABADO CON PLANA DE MADERA, CURADO CON CUBIERTA DE PLÁSTICO, MANO DE OBRA , HERRAMIENTA Y EQUIPO. (VER PLANO ACB-04). | M2 | 1452.53 | 298.16 | 433086.34 | porque este firme?
ACPIPN-02 | SUMINISTRO Y COLOCACIÓN DE PISO VINILICO MARCA TARKETT MODELO TRASCEND MOORLAND VILLA OAK COLOR V0105SS, SEGÚN DESPIECE DE DISEÑO, COLOCACIÓN DE ACUERDO A FICHA DE TÉCNICA DEL DISTRIBUIDOR (VER PLANO DES-03) SEGÚN MUESTRA A ELEGIR. INCLUYE: TRAZO Y NIVELACIÓN, MANO DE OBRA, HERRAMIENTA, ACARREO DEL MATERIAL A PIE DE OBRA HASTA 100.0 MTS, ACARREO Y ELEVACIONES EN ZONA DE ACOPIO DENTRO DE LA OBRA HASTA 50.0 MTS Y EQUIPO. | M2 | 560.72 | 1782.59 | 999533.86 | cambiar a piso vinilicomarca tarkett modelo trascend moorland villa oak color v0105ss
ACPIPN-03 | SUMINISTRO Y COLOCACION DE PISO CERAMICO TRAVERTINO SILVER TSH MATE NATURAL DE 0.60 X 1.20 M., ASENTADO CON CEMENTO CREST (VER PLANO DES-03), ASENTADO CON PEGAZULEJO MARCA CREST O SIMILAR, EL MORTERO SE APLICA CON LLANA DENTADA CON UN ESPESOR DE 3MM., JUNTEADO CON MORTERO DE CAL Y PIGMENTO, SEGÚN MUESTRA. INCLUYE: TRAZO Y NIVELACIÓN, MANO DE OBRA, HERRAMIENTA, ACARREO DEL MATERIAL A PIE DE OBRA HASTA 100.0 MTS, ACARREO Y ELEVACIONES EN ZONA DE ACOPIO DENTRO DE LA OBRA HASTA 50.0 MTS Y EQUIPO. | M2 | 59.51 | 1267.19 | 75410.48 | cambiar a piso ceramico 60x120 travertino silver gray mate natural | [5 empty] | 59.51
ACPIPN-04 | SUMINISTRO Y COLOCACION DE ZOCLO DE 40 CM. DE ALTURA A BASE DE GRANITO IMPALA DE 40 CM 40X60 CM. Y 1.5 CM. DE ESPESOR INCLUYE PREPARACION DE LA SUPERFICIE , ASENTADO CON PASTA ADHESIVA Y TODO LO NECESARIO PARA SU CORRECTA INSTALACION. | ML | 350 | 1205.91 | 422068.5 | CANTIDAD A CHECAR
ACPIPN-05 | SUMINISTRO Y COLOCACIÓN DE PISO VINILICO MARCA TARKETT MODELO TRASCEND MOORLAND VILLA OAK COLOR V0105SS, SEGÚN DESPIECE DE DISEÑO, COLOCACIÓN DE ACUERDO A FICHA DE TÉCNICA DEL DISTRIBUIDOR (VER PLANO DES-03) SEGÚN MUESTRA A ELEGIR. INCLUYE: TRAZO Y NIVELACIÓN, MANO DE OBRA, HERRAMIENTA, ACARREO DEL MATERIAL A PIE DE OBRA HASTA 100.0 MTS, ACARREO Y ELEVACIONES EN ZONA DE ACOPIO DENTRO DE LA OBRA HASTA 50.0 MTS Y EQUIPO. | M2 | 325.2 | 1782.59 | 579698.27 | cambiar a piso vinilicomarca tarkett modelo trascend moorland villa oak color v0105ss
ACPIPN-06 | SUMINISTRO Y COLOCACION (SEGÚN FICHA TÉCNICA DEL DISTRIBUIDOR ) DE ALFOMBRA CONTINUUM 840.01 COLOR MOJAVE DE 0.50X1.20 M. DE LA MARCA NEXT FLOOR . INCLUYE: TRAZO Y NIVELACIÓN, MANO DE OBRA, HERRAMIENTA Y EQUIPO EN CUALQUIER NIVEL. (P.U.O.T.). | M2 | 303.72 | 902.5 | 274107.3 | cambiar por alfombra CONTINUUM 840.01 COLOR MOJAVE DE 0.50X1.20 M. DE LA MARCA NEXT FLOOR
2783904.75
I-12.17 | ACABADOS EN MUROS PRIMER NIVEL
4004065 | MURO DE BLOCK HUECO DE CEMENTO 15 X 20 X 40 ASENTADO CON MORTERO CEMENTO ARENA 1:3 ACABADO COMUN INCLUYE: MATERIALES, MANO DE OBRA, ACARREOS, DESPERDICIOS, HERRAMIENTA, LIMPIEZAS Y RETIRO DE SOBRANTES FUERA DE LA OBRA. A CUALQUIER ALTURA, HERRAMIENTA, MATERIALES, EQUIPO, MANO DE OBRA Y TODO LO NECESARIO PARA SU CORRECTA EJECUCION. | M2 | 1068.71 | 415.27 | 443803.2 | CAMBIAR POR BLOCK DE CONCRETO |  |  | 1068.71
ACMUPN-04 | APLANADO EN MUROS CON MORTERO CEMENTO-ARENA 1:6 A PLOMO Y REGLA , ACABADO FINO EN CUALQUIER NIVEL CON UN ESPESOR DE 2.5 CM., INCLUYE:ZARPEO, REMATES Y EMBOQUILLADOS , HERRAMIENTA, MATERIALES, EQUIPO, MANO DE OBRA Y TODO LO NECESARIO PARA SU CORRECTA EJECUCION. | M2 | 2137.41 | 203.34 | 434620.95 | O ES YESO O ES ZARPEO, ELIMINAR UNO DE LOS DOS O ADECUAR CANTIDADES EN INTERIOR Y EXTERIOR
ACMUPN-05 | SUNINISTRO E INSTALACION DE FORMICA METALICA MODELO 822 OCTOLAM COLOR COBRE MARCA OCTOPUS MUEBLE RECEPCION , COLOCACIÓN DE ACUERDO A FICHA DE TÉCNICA DEL DISTRIBUIDOR. INCLUYE: MANO DE OBRA, HERRAMIENTA, Y TODO LO NECESARIO PARA SU CORRECTA INSTALACION. | M2 | 17.28 | 1939.38 | 33512.49 | PRECIO NUEVO PENDIENTE MARCA Y COSTO RP
ACMUPN-06 | SUMINISTRO E INSTALACION DE FORMICA METALICA No. 17 OCTOLUX SATIN GUNMETAL MARCA OCTOPUS AREA DE ABRIGOS, COLOCACIÓN DE ACUERDO A FICHA DE TÉCNICA DEL DISTRIBUIDOR. INCLUYE: MANO DE OBRA, HERRAMIENTA, Y TODO LO NECESARIO PARA SU CORRECTA INSTALACION. | M2 | 25 | 1939.38 | 48484.5 | PRECIO NUEVO PENDIENTE MARCA Y COSTO RP
ACMUPN-07 | SUMINISTRO E INSTALACION DE FORMICA METALICA No. 20 OCTOLUX OILED BRASS MARCA OCTOPUS PERIMETRO DE PUERTAS DE ACCESO A SALAS DE EXPOSICION, COLOCACIÓN DE ACUERDO A FICHA DE TÉCNICA DEL DISTRIBUIDOR. INCLUYE: MANO DE OBRA, HERRAMIENTA, Y TODO LO NECESARIO PARA SU CORRECTA INSTALACION. | M2 | 63 | 1939.38 | 122180.94 | PRECIO NUEVO PENDIENTE MARCA Y COSTO RP
ACMUPN-08 | SUMINISTRO E INSTALACION DE PAPEL TAPIZ VINILICO MARCA BREWSTER VOLUMEN XI-15, COLOCACIÓN DE ACUERDO A FICHA DE TÉCNICA DEL DISTRIBUIDOR. INCLUYE: MANO DE OBRA, HERRAMIENTA, Y TODO LO NECESARIO PARA SU CORRECTA INSTALACION. | M2 | 776 | 330.9 | 256778.4 | PRECIO NUEVO PENDIENTE MARCA Y COSTO RP
ACMUPN-09 | SUMINISTRO Y COLOCACION DE PISO CERAMICO TERRAZO DE 60 X 120 CM MARCA KERATILE O SIMILAR EN CALIDAD Y DISEÑO, ASENTADO CON PEGAZULEJO MARCA CREST O SIMILAR, EL MORTERO SE APLICA CON LLANA DENTADA CON UN ESPESOR DE 3MM JUNTEADO CON CEMENTO BLANCO. INCLUYE: TRAZO Y NIVELACION, MANO DE OBRA, HERRAMIENTA,ACARREO DEL MATERIAL A PIE DE OBRA HASTA 100.0 MTS, ACARREO Y ELEVACIONES EN ZONA DE ACOPIO DENTRO DE LA OBRA HASTA 50.0 MTS Y EQUIPO. | M2 | 70 | 1267.19 | 88703.3 | CHECAR CANTIDAD
ACMUPN-10 | SUMINISTRO Y APLICACIÓN DE PINTURA VINÍLICA EN MUROS INTERIORES Y EXTERIORES MARCA COMEX O SIMILAR, A DOS MANOS A UNA ALTURA DE HASTA 10.00 M COLOR PREVIAMENTE APROBADO POR LA SUPERVISIÓN. INCLUYE: ANDAMIOS, MATERIALES, PREPARACIÓN DE LA SUPERFICIE, MANO DE OBRA, EQUIPO, PROTECCIÓN CON PLÁSTICO, ACARREO DEL MATERIAL A PIE DE OBRA HASTA 100.00M, ACARREO Y ELEVACIONES EN ZONA DE ACOPIO DENTRO DE LA OBRA HASTA 50.00M, HERRAMIENTA Y EQUIPO. | M2 | 2137.41 | 56.1 | 119908.7 | PRECIO NUEVO PENDIENTE MARCA Y COSTO RP |  | 7.68
[5 empty] | 1547992.48 |  |  | 5.856
I-12.18 | ACABADOS EN PLAFOND PRIMER NIVEL
ACPLPN-01 | FABRICACIÓN DE FALSO PLAFÓN LISO DE TABLAROCA DE 13 MM HASTA UNA ALTURA DE 4.00 M. INCLUYE: MATERIALES, TRAZO, SOPORTERÍA DE SUSPENSIÓN A BASE DE PERFILES GALVANIZADOS, TORNILLOS, CINTA UNIÓN, PASTA, ACARREOS VERTICALES Y/O HORIZONTALES DENTRO DE LA OBRA HASTA UN MÁXIMO DE 150 MTS AL LUGAR INDICADO POR LA SUPERVISIÓN, MANO DE OBRA, LIMPIEZA GRUESA DURANTE EL PROCESO DE LOS TRABAJOS, HERRAMIENTAS, EQUIPO Y ANDAMIAJE. | M2 | 434.52 | 622.09 | 270310.55
ACPLPN-02 | SUMINISTRO Y APLICACIÓN DE PINTURA VINÍLICA EN TECHO DE SALAS DE EXPOSICIÓN, MARCA COMEX O SIMILAR, A DOS MANOS A UNA ALTURA DE HASTA 10.00 M COLOR PREVIAMENTE APROBADO POR LA SUPERVISIÓN. INCLUYE: ANDAMIOS, MATERIALES, PREPARACIÓN DE LA SUPERFICIE, MANO DE OBRA, EQUIPO, PROTECCIÓN CON PLÁSTICO, ACARREO DEL MATERIAL A PIE DE OBRA HASTA 100.00M, ACARREO Y ELEVACIONES EN ZONA DE ACOPIO DENTRO DE LA OBRA HASTA 50.00M, HERRAMIENTA Y EQUIPO. | M2 | 560.72 | 56.1 | 31456.39
301766.94
I-12.19 | CARPINTERIAS PRIMER NIVEL
ACCAPN-01 | SUMINISTRO Y COLOCACIÓN DE PUERTA DE 0.88 X 2.10 M. (MEDIDAS APROXIMADAS) A BASE DE MARCO Y CONTRAMARCO A BASE DE LISTÓN DE MADERA DE PINO DE 110X200MM., Y BASTIDOR DE MADERA DE PINO EN SENTIDO VERTICAL Y HORIZONTAL, FIJADAS AL MARCO POR MEDIO DE PIJAS DE MADERA, BISAGRAS CILINDRICAS DE 3/8"X2", CHAPAS Y HERRAJES DE ACUERDO A DISEÑO (VER PLANO CARP-06, CARP-07 Y CARP-08). INCLUYE: ANDAMIOS, TRATAMIENTO DE LA MADERA CON FUNGICIDA Y RETARDANTE AL FUEGO, ACABADO FINAL A BASE DE APLICACIÓN DE BARNIZ MATE PROTECTOLACK MCA. SAYER LACK O SIMILAR, AJUSTE Y NIVELACIÓN, APLICACION DE PRIMARIO Y ESMALTE MATE ANTICORROSIVO COLOR DEFINIDO EN OBRA MCA. NERVION 55 O SIMILAR APLICADO CON COMPRESORA, MAQUINARIA Y EQUIPO PARA MONTAJE, CORTE Y SOLDADURA EN ELEMENTOS METALICOS, ACARREO DE LOS MATERIALES A EMPLEAR A PIE DE OBRA HASTA 100.0 MTS, ACARREO Y ELEVACIONES EN ZONA DE ACOPIO DENTRO DE LA OBRA HASTA 50.0 MTS, MANO DE OBRA ESPECIALIZADA, EQUIPO DE PROTECCIÓN PERSONAL, PROTECCIÓN DE MUROS Y PISOS PARA EVITAR CONTAMINACION CON EL MATERIAL EMPLEADO, PROTECCIÓN DE MUROS Y PISOS PARA EVITAR CONTAMINACION CON EL MATERIAL EMPLEADO, LIMPIEZAS DE ÁREAS DESPUÉS DE REALIZAR LOS TRABAJOS, CORTES, DESPERDICIOS, MATERIALES, HERRAMIENTA Y EQUIPO. . (VER PLANO DE DETALLE CARP-06, 07 Y 08, CON LA SIMBOLOGIA PARA LAS SIG. PUERTAS PT-22, PT-23, PT-24, PT-25, PT-27, PT-28, PT-29, PT-30, PT-31). | PZA | 17 | 4938.17 | 83948.89
ACCAPN-02 | SUMINISTRO Y COLOCACIÓN DE PUERTA DE MADERA TIPO PT-10, MACIZA CON DOBLE ABATIMIENTO DE DIMENSIONES 2.76 M X 1.50M (MEDIDAS APROXIMADAS) A BASE DE MARCO Y CONTRAMARCO A BASE DE LISTÓN DE MADERA DE PINO Y BASTIDOR DE MADERA DE PINO EN SENTIDO VERTICAL Y HORIZONTAL, FIJADAS AL MARCO POR MEDIO DE PIJAS DE MADERA, BISAGRAS CILÍNDRICAS DE 3/8"X2", CHAPAS Y HERRAJES DE ACUERDO A DISEÑO (VER PLANO CARP-08). INCLUYE: ANDAMIOS, TRATAMIENTO DE LA MADERA CON FUNGICIDA Y RETARDANTE AL FUEGO, ACABADO FINAL A BASE DE APLICACIÓN DE BARNIZ MATE PROTECTOLACK MCA. SAYER LACK O SIMILAR, AJUSTE Y NIVELACIÓN, APLICACIÓN DE PRIMARIO Y ESMALTE MATE ANTICORROSIVO COLOR DEFINIDO EN OBRA MCA. NERVION 55 O SIMILAR APLICADO CON COMPRESORA, MAQUINARIA Y EQUIPO PARA MONTAJE, CORTE Y SOLDADURA EN ELEMENTOS METÁLICOS, ACARREO DE LOS MATERIALES A EMPLEAR A PIE DE OBRA HASTA 100.0 MTS, ACARREO Y ELEVACIONES EN ZONA DE ACOPIO DENTRO DE LA OBRA HASTA 50.0 MTS, MANO DE OBRA ESPECIALIZADA, EQUIPO DE PROTECCIÓN PERSONAL, PROTECCIÓN DE MUROS Y PISOS PARA EVITAR CONTAMINACIÓN CON EL MATERIAL EMPLEADO, PROTECCIÓN DE MUROS Y PISOS PARA EVITAR CONTAMINACIÓN CON EL MATERIAL EMPLEADO, LIMPIEZAS DE ÁREAS DESPUÉS DE REALIZAR LOS TRABAJOS, CORTES, DESPERDICIOS, MATERIALES, HERRAMIENTA Y EQUIPO. (VER PLANO CARP-08 PARA LA PUERTA TIPO PT-26). | PZA | 1 | 5938.17 | 5938.17
89887.06
I-12.20 | CANCELERIAS PRIMER NIVEL
ACBCPN-01 | SUMINISTRO Y COLOCACIÓN DE PUERTA DE CRISTAL TEMPLADO DE DOS HOJAS ABATIBLES DE 10 MM, FABRICADO EN ACERO INOXIDABLE COMPUESTO POR SISTEMAS DE HERRAJES PIVONANTES, SUPERIORES E INFERIORES, CON BISAGRAS HIDRÁULICAS DE PISO, COLOCACIÓN SEGÚN FICHA TÉCNICA DE LA MARCA TYEV. INCLUYE: TRAZO Y NIVELACIÓN, ANDAMIO, MANO DE OBRA, HERRAMIENTA, ACARREO DEL MATERIAL A PIE DE OBRA HASTA 100.0 MTS, ACARREO Y ELEVACIONES EN ZONA DE ACOPIO DENTRO DE LA OBRA HASTA 50.0 MTS Y EQUIPO. | PZA | 1 | 12985.23 | 12985.23 | CUAL ES LA MEDIDA?
12985.23
I-12.21 | MUEBLES SANITARIOS PRIMER NIVEL
MUSAPN-01 | SUMINISTRO Y COLACION DE TAZA PARA FLUXÓMETRO, MODELO TZF NA017, MARCA HELVEX, ELONGADA TRAMPA EXPUESTA 4.8L, COLOR BLANCO O SIMILAR EN CALIDAD Y PRECIO. INCLUYE: ASIENTO CON TAPA, FLUXÓMETRO PARA TAZA FLUX DE MANIJA SPUD DE 32MM, 4.8L POR DESCARGA, MODELO 110-38-4.8-AHOSP, MARCA HELVEX, MANO DE OBRA ESPECIALIZADA, EQUIPO DE PROTECCIÓN PERSONAL, LIMPIEZAS DE ÁREAS DESPUÉS DE REALIZAR LOS TRABAJOS, MATERIALES, HERRAMIENTA Y EQUIPO. | PZA | 8 | 8026.25 | 64210 | MUY BARATO
MUSAPN-02 | SUMINISTRO Y COLOCACION DE MINGITORIO TIPO CASCADA PARA FLUXÓMETRO, MODELO MG FERRY, MARCA HELVEX COLOR BLANCO O SIMILAR EN CALIDAD Y PRECIO, INCLUYE: FLUXÓMETRO DE MANIJA CON NIPLE RECTO Y ENTRADA SUPERIOR PARA SPUD DE 19MM PARA MINGITORIO, MODELO 185-19-0.5I., MANO DE OBRA ESPECIALIZADA, EQUIPO DE PROTECCIÓN PERSONAL, LIMPIEZAS DE ÁREAS DESPUÉS DE REALIZAR LOS TRABAJOS, MATERIALES, HERRAMIENTA Y EQUIPO. | PZA | 2 | 9874.82 | 19749.64
MUSAPN-03 | SUMINISTRO Y COLOCACIÓN DE LAVABO DE SOBREPONER MODELO LV MOREA, COLOR BLANCO, MARCA HELVEX O SIMILAR EN CALIDAD Y PRECIO, INCLUYE: MONOMANDO DE LAVABO ALTO SQUADRA CON CONTRA DE REJILLA, CUERPO DE LATÓN CROMADO, MODELO E-937, MARCA HELVEX, CESPOL CON TUBO DE LATÓN MODELO 206L Y CONTRACANASTA DE ACERO INOXIDABLE, MANO DE OBRA ESPECIALIZADA, EQUIPO DE PROTECCIÓN PERSONAL, LIMPIEZA DE ÁREAS DESPUÉS DE REALIZAR LOS TRABAJOS, MATERIALES, HERRAMIENTA Y EQUIPO. | PZA | 10 | 1985.43 | 19854.3
MUSAPN-04 | SUMINISTRO Y COLOCACION DE MAMPARAS DIVISORIAS MARCA SANILOCK, MODELO 4200 ESTANDARD, SISTEMA DE FIJACIÓN A PISO Y ESTRUCTURA DE PERFIL TUBULAR CUADRADO GALVANIZADO DE 1"X1", CALIBRE 20, Y ACABADO ESMALTADO, O SIMILAR EN CALIDAD Y PRECIO. INCLUYE: ANDAMIOS, AJUSTE Y NIVELACIÓN, MAQUINARIA Y EQUIPO PARA MONTAJE, CORTE Y SOLDADURA EN ELEMENTOS METALICOS, ACARREO DE LOS MATERIALES A EMPLEAR A PIE DE OBRA HASTA 100.0 MTS, ACARREO Y ELEVACIONES EN ZONA DE ACOPIO DENTRO DE LA OBRA HASTA 50.0 MTS, MANO DE OBRA ESPECIALIZADA, EQUIPO DE PROTECCIÓN PERSONAL, PROTECCIÓN DE MUROS Y PISOS PARA EVITAR CONTAMINACION CON EL MATERIAL EMPLEADO, LIMPIEZA DE ÁREAS DESPUÉS DE REALIZAR LOS TRABAJOS, CORTES, DESPERDICIOS, MATERIALES, HERRAMIENTA Y EQUIPO. | PZA | 7 | 21560.58 | 150924.06
MUSAPN-05 | SUMINISTRO Y COLOCACION DE SECADOR DE MANOS HELVEX MODELO MB-1012-AI O SIMILAR EN CALIDAD Y PRECIO. INCLUYE: MANO DE OBRA ESPECIALIZADA, EQUIPO DE PROTECCIÓN PERSONAL, LIMPIEZAS DE ÁREAS DESPUÉS DE REALIZAR LOS TRABAJOS, MATERIALES, HERRAMIENTA Y EQUIPO. | PZA | 8 | 12555.24 | 100441.92
MUSAPN-06 | SUMINISTRO Y COLOCACION DE SOPORTE DE LAVABO DE 0.60 *1.73 (MEDIDAS APROXIMADAS) A BASE DE ESTRUCTURA METALICA ELABORADA CON ANGULOS DE 2" Y TAPA DE CANTERA DE 7 CM DE ESPESOR CON SALIDA PARA LAVABOS. INCLUYE ACARREO DE LOS MATERIALES A EMPLEAR A PIE DE OBRA HASTA 100.0 MTS, ACARREO Y ELEVACIONES EN ZONA DE ACOPIO DENTRO DE LA OBRA HASTA 50.0 MTS, MANO DE OBRA ESPECIALIZADA, EQUIPO DE PROTECCIÓN PERSONAL, PROTECCIÓN DE MUROS Y PISOS PARA EVITAR CONTAMINACION CON EL MATERIAL EMPLEADO, LIMPIEZAS DE ÁREAS DESPUÉS DE REALIZAR LOS TRABAJOS, CORTES, DESPERDICIOS, MATERIALES, HERRAMIENTA Y EQUIPO. | PZA | 6 | 2321.36 | 13928.16
369108.08
I-12.22 | ACABADOS EN PISOS PLANTA AZOTEA
ACPIPAZ-01 | FIRME DE CONCRETO HECHO EN OBRA EN PLANTA ALTA, F'C=150 KG/CM2/ HASTA 8CMS DE ESPESOR, COLOCACIÓN DE MALLA 6_6/10_10, FABRICACIÓN DEL CONCRETO EN OBRA, VACIADO, VIBRADO, REGLEADO, ACABADO CON PLANA DE MADERA, CURADO CON CUBIERTA DE PLÁSTICO, MANO DE OBRA , HERRAMIENTA Y EQUIPO. (VER PLANO ACB-05). | M2 | 1136.68 | 298.16 | 338912.51 | PORQUE ESTE FIRME?
ACPIPAZ-02 | IMPERMEABILIZACION MULTICAPA DE AZOTEA, SISTEMA PREFABRICADO, IMPERMEABILIZANTE MULTICAPA DE ASFALTO APP, ACABADO APARENTE CON GRAVILLA DE 3.5 MM, DE ESPESOR, INCLUYE: PRIMER ASFALTICO A RAZON DE 0.20 L/M2, SELLADO DE FISURAS Y GRIETAS CON SEMENTO PLASTICO | M2 | 1136.68 | 202.15 | 229779.86 | EXCESIVAMENTE CARO
568692.37
I-12.23 | ACABADOS EN MUROS PLANTA AZOTEA
4004065 | MURO DE BLOCK HUECO DE CEMENTO 15 X 20 X 40 ASENTADO CON MORTERO CEMENTO ARENA 1:3 ACABADO COMUN INCLUYE: MATERIALES, MANO DE OBRA, ACARREOS, DESPERDICIOS, HERRAMIENTA, LIMPIEZAS Y RETIRO DE SOBRANTES FUERA DE LA OBRA. A CUALQUIER ALTURA, HERRAMIENTA, MATERIALES, EQUIPO, MANO DE OBRA Y TODO LO NECESARIO PARA SU CORRECTA EJECUCION. | M2 | 86.44 | 415.27 | 35895.94 | CAMBIAR A BLOCK DE CONCRETO
ACMUPAZ-04 | APLANADO EN MUROS CON MORTERO CEMENTO-ARENA 1:6 A PLOMO Y REGLA , ACABADO FINO EN CUALQUIER NIVEL CON UN ESPESOR DE 2.5 CM., INCLUYE:ZARPEO, REMATES Y EMBOQUILLADOS , HERRAMIENTA, MATERIALES, EQUIPO, MANO DE OBRA Y TODO LO NECESARIO PARA SU CORRECTA EJECUCION. | M2 | 172.88 | 203.34 | 35153.42 | O ES YESO O ES ZARPEO, ELIMINAR UNO DE LOS DOS O ADECUAR CANTIDADES EN INTERIOR Y EXTERIOR
ACMUPAZ-05 | SUMINISTRO Y APLICACIÓN DE PINTURA VINÍLICA EN MUROS INTERIORES Y EXTERIORES MARCA COMEX O SIMILAR, A DOS MANOS A UNA ALTURA DE HASTA 10.00 M COLOR PREVIAMENTE APROBADO POR LA SUPERVISIÓN. INCLUYE: ANDAMIOS, MATERIALES, PREPARACIÓN DE LA SUPERFICIE, MANO DE OBRA, EQUIPO, PROTECCIÓN CON PLÁSTICO, ACARREO DEL MATERIAL A PIE DE OBRA HASTA 100.00M, ACARREO Y ELEVACIONES EN ZONA DE ACOPIO DENTRO DE LA OBRA HASTA 50.00M, HERRAMIENTA Y EQUIPO. | M2 | 172.88 | 56.1 | 9698.57
80747.93
I-13 | ELEVADOR (MUSEO DE SITIO)
I-13.1 | ELEVADOR
ELEVMUSIT-01 | SUMINISTRO Y COLOCACIÓN DE ELEVADOR QUANTUM MOD. PLATINUM SIN CUARTO DE MÁQUINAS, CON CAPACIDAD DE 1000 KG, PARA USO DE 13 PASAJEROS CON VELOCIDAD DE 1.00 M/S, ACCIONAMIENTO VVVF (VOLTAJE Y FRECUENCIA VARIABLE), GRUPO SIMPLEX, COLECTIVO EN SUBIDA Y BAJADA, CON UN RECORRIDO APROXIMADO DE 11 MTS. PARA 3 PARADAS (SOTANO, PLANTA BAJA Y PRIMER NIVEL) CON ACCESO A 0° 90° 180° 270°, CON MAQUINA GEARLESS SIN ENGRANES CON FRENO ELECTROMECÁNICO CON UN MOTOR SINCRONO DE IMANES PERMANENTES VVVF DE CORRIENTE ALTERNA, CON UNIDAD DE POTENCIA 6.3 KW, TENSIÓN 380 VOLTS Y FRECUENCIA DE 50 HZ; SISTEMA DE CONTROL MOD. NICE 3000 MULTI CPUS QUE SERÁ RESGUARDADO DENTRO DEL TABLERO DE MANIOBRA UBICADO EN EL ÚLTIMO PISO DEL EDIFICIO. CABLES DE SUSPENSIÓN DE ACERO SEALE ESPECIAL PARA ELEVADOR 6X19+1, ALMA TEXTIL; GUÍAS CALIBRADAS DE ACERO MACIZO CONFORME ISO 630, PARA CABINA COLECTIVO EN DESCENSO, T90/16 O T125/16, PARA CONTRAPESO T65/8 O T90/16 DE MARCO METÁLICO CON EL PESO NECESARIO PARA BALANCEAR LA CARGA, FIJACIÓN MEDIANTE BRIDAS, SOPORTES Y TACOS METÁLICOS. DIMENSIONES DEL CUBO DE 2.00 M DE FRENTE, 1.90 M DE FONDO, 1.20 M DE FOSO Y 3.70 M DE SOBREPASO. LA ENERGÍA ELÉCTRICA REQUERIDA ES DE 380 VOLTS Y UNA SUSPENSIÓN DE 2:1. INCLUYE: CABINA: MOD. QE-000 DE ACERO INOXIDABLE 430 CON DIMENSIONES DE 1.30 MTS FRENTE, 1.60 M FONDO, 2.10 M ALTURA, ACABADOS INTERIORES DE CERÁMICA ARTÍSTICA EN PISO Y PAREDES DE ACERO INOXIDABLE ESMERILADO, TECHO DE ACERO INOXIDABLE + ACRÍLICO, ILUMINACIÓN LED, PASAMANOS A BASE DE REDONDO DE ACERO INOXIDABLE 32 MM, SIN ESPEJOS E INDICADOR LCD. BOTONERA DE CABINA MOD. ESTÁNDAR BCG401, ACABADO EN PLACA DE VIDRIO TEMPLADO COLOR NEGRO, CON ELEMENTOS DE PULSADORES DE ACERO INOXIDABLE PB, 1, ABRIR, ALARMA; INDICADOR DE POSICIÓN LCD, LUZ DE EMERGENCIA DE 1 LÁMPARA E INTERRUPTOR DE LLAVE. PUERTAS DE CABINA ACCIONADAS POR OPERADOR DE PUERTAS VVVF DE TRAFICO PESAD, CON APERTURA TELESCÓPICA DE 2 HOJAS, DIMENSIONES DE 0.90 M DE ANCHO X 2.00 M DE ALTURA, ACABADO DE ACERO INOXIDABLE ESMERILADO, SEGURIDAD DE PUERTAS CORTINA INFRARROJA 2D, SENSIBILIDAD POR DETECCIÓN DE OBSTÁCULO Y REGULACIÓN DE VELOCIDAD. PUERTAS DE PISO ACCIONADAS POR CABINA, APERTURA TELESCÓPICA DE 2 HOJAS CON DIMENSIONES DE 0.90 M DE ANCHO X 2.00 M DE ALTURA, ACABADO DE HOJAS Y MARCO EN PISO DE ACERO INOXIDABLE ESMERILADO, ACABADO DE HOJAS Y MARCOS EN OTROS PISOS ACERO INOXIDABLE ESMERILADO; SEGURIDADES POR TRABAMIENTO, CERRADURA MECÁNICA CON CONTACTO ELÉCTRICO, LLAVE DE DESENCLAVAMIENTO DE SOCORRO PARA LIBERACIÓN DE PERSONAS Y PROTECCIÓN AL FUEGO POR 30 MIN. BOTONERA DE PISO ESTÁNDAR BXG451, ACABADO CON PLACA DE VIDRIO TEMPLADO NEGRO, ELEMENTOS DE PULSADORES DE LLAMADA, INDICADOR DE POSICIÓN Y DIRECCIÓN DE ACERO INOXIDABLE, INDICADOR DE POSICIÓN Y DIRECCIÓN BMG451 MATRIZ DE PUNTOS, INDICADORES DE POSICIÓN EN TODOS LOS PISOS. | PZA | 1 | 999108 | 999108
999108
I-13.2 | MONTACARGAS
MONTMUSI-01 | SUMINISTRO Y COLOCACIÓN DE MONTACARGAS QUANTUM MOD. FORTIUS S830 SIN CUARTO DE MÁQUINAS, CON CAPACIDAD DE 5000 KG, PARA USO DE 67 PASAJEROS CON VELOCIDAD DE 0.5 M/S, ACCIONAMIENTO VVVF (VOLTAJE Y FRECUENCIA VARIABLE), GRUPO SIMPLEX, COLECTIVO EN SUBIDA Y BAJADA, CON UN RECORRIDO APROXIMADO DE 11.00 M PARA 3 PARADAS (SÓTANO, PLANTA BAJA Y PRIMER NIVEL) CON ACCESO A 0° 90° 180° 270°, CON MAQUINA GEARLESS SIN ENGRANES CON FRENO ELECTROMECÁNICO CON UN MOTOR SINCRONO DE IMANES PERMANENTES VVVF DE CORRIENTE ALTERNA, CON UNIDAD DE POTENCIA 20 KW, TENSIÓN 380 VOLTS Y FRECUENCIA DE 50 HZ; SISTEMA DE CONTROL MOD. NICE 3000 POR MICROPROCESADOR UBICADO EN EL PISO SUPERIOR. CABLES DE SUSPENSIÓN DE ACERO SEALE ESPECIAL PARA ELEVADOR 6X19+1, ALMA TEXTIL; GUÍAS CALIBRADAS DE ACERO MACIZO CONFORME ISO 630, PARA CABINA COLECTIVO EN DESCENSO, T90/16 O T125/16, PARA CONTRAPESO T65/8 O T90/16 DE MARCO METÁLICO CON EL PESO NECESARIO PARA BALANCEAR LA CARGA, FIJACIÓN MEDIANTE BRIDAS, SOPORTES Y TACOS METÁLICOS. DIMENSIONES DEL CUBO DE 4.50 M DE FRENTE, 4.32 M DE FONDO, 2.00 M DE FOSO Y 5.50 M DE SOBREPASO. LA ENERGÍA ELÉCTRICA REQUERIDA ES DE 380 VOLTS Y UNA SUSPENSIÓN DE 2:1. INCLUYE: CABINA MOD. ESTANDAR QE-002 CON DIMENSIONES DE 2.60 M FRENTE, 3.60 M FONDO, 3.00 M ALTURA, ACABADOS INTERIORES DE ACERO ANTIDERRAPANTE EN PISO Y PAREDES DE ACERO INOXIDABLE ESMERILADO, TECHO DE ACERO INOXIDABLE + ACRÍLICO, ILUMINACIÓN HALOGENO , PASAMANOS A BASE DE CUADRO ACERO INOXIDABLE 80 X 6 MM , SIN ESPEJOS E INDICADOR DE MATRIZ DE PUNTOS. BOTONERA DE CABINA MOD. ESTÁNDAR COB-310, ACABADO EN PLACA DE ACERO INOXIDABLE ESMERILADO, CON ELEMENTOS DE PULSADORES SÓTAN, PB, PN, ABRIR, ALARMA; INDICADOR DE POSICIÓN Y DIRECCIÓN MATRIZ DE PUNTOS, LUZ DE EMERGENCIA DE 1 LÁMPARA. PUERTAS DE CABINA ACCIONADAS POR OPERADOR DE PUERTAS VVVF DE TRÁFICO PESADO, CON APERTURA TELESCÓPICA DE 4 HOJAS, DIMENSIONES DE 1.5 M DE ANCHO X 2.10 M DE ALTURA, ACABADO DE ACERO EN PINTURA ELECTROSTÁTICA, SEGURIDAD DE PUERTAS CORTINA INFRARROJA 2D, SENSIBILIDAD POR DETECCIÓN DE OBSTÁCULO Y REGULACIÓN DE VELOCIDAD. PUERTAS DE PISO ACCIONADAS POR CABINA, APERTURA TELESCÓPICA DE 4 HOJAS CON DIMENSIONES DE 2.40 M DE ANCHO X 2.10 M DE ALTURA, ACABADO DE HOJAS Y MARCO EN PISO DE ACERO INOXIDABLE ESMERILADO, ACABADO DE HOJAS Y MARCOS EN OTROS PISOS ACERO INOXIDABLE ESMERILADO; SEGURIDADES POR TRABAMIENTO, CERRADURA MECÁNICA CON CONTACTO ELÉCTRICO, LLAVE DE DESENCLAVAMIENTO DE SOCORRO PARA LIBERACIÓN DE PERSONAS Y PROTECCIÓN AL FUEGO POR 30 MIN. BOTONERA DE PISO ESTÁNDAR FOB-310, ACABADO CON PLACA DE ACERO INOXIDABLE ESMERILADO, ELEMENTOS DE PULSADORES DE LLAMADA, INDICADOR DE POSICIÓN Y DIRECCIÓN DE MATRIZ DE PUNTOS, INDICADOR DE POSICIÓN EN TODOS LOS PISOS. | PZA | 1 | 2440350 | 2440350 | DEMASIADA CAPACIDAD
2440350
I-13.3 | BARANDAL DE ACERO INOXIDABLE PRIMER NIVEL
BAACINPN-01 | BARANDAL METALICO DE 1.10 M. DE ALTURA A BASE DE POSTES DE TUBO DE ACERO INOXIBABLE DE 3" CAL 16, A CADA 0.90 M. CON PASAMANOS A BASE DE TUBO 3" CAL.16 DE 3 (PULGADAS), Y BRIDAS REDONDAS DE 7" X 3/16" COMO ANCLAJE DE POSTES 4 TAQUETES DE EXPANSIÓN DE 1/4 DE DIÁMETRO POR CADA PLACA. INCLUYE: APLICACIÓN DE PRIMER ANTICORROSIVO Y ACABADO APARENTE, MATERIALES, ACARREOS, CORTES, DESPERDICIOS, APLICACIÓN DE SOLDADURA, ESMERILADO, FIJACIÓN, MANO DE OBRA, EQUIPO Y HERRAMIENTA. | ML | 23 | 2094.1 | 48164.3 | CHECAR COSTOS
BAACINPN-02 | COLOCACIÓN DE CRISTAL TEMPLADO DE 9 MM DE ESPESOR Y 1.20 M DE ALTURA CON PELÍCULA PLÁSTICA EN AMBAS CARAS, SELLADO CON POLIURETANO AL KOAT SIKA EN ARREMETIMIENTO, FIJACIÓN A BARANDAL (EN NIVEL 5.69M) POR MEDIO DE SOPORTE LATERAL MOD. ST314 EN ACERO INOXIDABLE A CADA 90 CM. INCLUYE: MATERIALES, ACARREOS, CORTES, DEPERDICIOS, MANO DE OBRA, EQUIPO Y HERRAMIENTA. | M2 | 28.4 | 2687.46 | 76323.86
BAACINPN-03 | SUMINISTRO Y COLOCACIÓN DE PLACA PERIMETRAL DE ACERO A-36 DE 1/4" DE 20 CM DE ANCHO EN TODOS LOS NIVELES DONDE TENGA UN CORTE EL SISTEMA DE LOSACERO, DEJANDO UNA SEPARACIÓN DE 1CM ENTRE EL ACABADO DE LA LOSA DE COMPRESIÓN PARA COLOCACIÓN DE CRISTAL (VER PLANO BAR-01) ANCLAJES A BASE DE REDONDO DE 3/4" DE DIÁMETRO, SOLDADO A PLACA DE ACERO AHOGADO EN CONCRETO, INCLUYE: MATERIALES, ANCLAJE, SOLDADURA, MANO DE OBRA, EQUIPO Y HERRAMIENTA. | ML | 70 | 333.22 | 23325.4
BAACINPN-04 | PISO DE LOSETA CERAMICA INTERCERAMIC SOBRE ESCALONES DE 30 X 30 CMS. S.M.A. INCLUYE: MATERIALES, ACARREOS, PEGAZULEJO, DESPERDICIOS, MANO DE OBRA, EQUIPO Y HERRAMIENTA. | M2 | 43.2 | 486.71 | 21025.87 | ESPECIFICACIONES DE PISO
168839.43
I-13.4 | CANCELERIA Y HERRERIA
CAHEMUSI-01 | SUMINISTRO Y COLOCACION DE CANCEL FIJO DE ALUMINIO DE 3" , DE 90 CMS DE ALTURA , PARA COLOCACION ENTRE CUBIERTA Y MUROS DE SALAS. COLOR NEGRO DURANODIK , CON CRISTAL CLARO DE 6 MM Y PELICULA DE SEGURIDAD DE 2 MICRAS. INCLUYE: COLOCACIÓN CON SELLADOR SILICÓN ANTIHONGOS NEGRO, ACARREO DE MATERIAL, MANO DE OBRA, EQUIPO, ANDAMIOS Y HERRAMIENTA NECESARIA. | M2 | 49.69 | 2608.84 | 129633.26
CAHEMUSI-02 | SUMINISTRO Y COLOCACIÓN DE CANCELERIA DE ALUMINIO FIJO EN FACHADA, A BASE DE ZOCLO HERCULITE EN LA PARTE INFERIOR DE 4" DE ALUMINIO ANODIZADO NATURAL, CON VIDRIO TEMPLADO DE 12MM DE ESPESOR DIMENSIONES DE 2.4X2.35M. FIJACIÓN CON HERRAJE TIPO ARAÑA DE ACERO INOXIDABLE, ACABADO SATINADO PARA FACHADA. INCLUYE: SUMINISTRO, COLOCACIÓN, VINILOS, TORNILLERÍA, SOF ROD, SELLADOR Y CALZAS DE NEOPRENO. SEGÚN PLANOS Y ESPECIFICACIONES. EL PRECIO INCLUYE: EL SUMINISTRO DE LOS MATERIALES SUS MERMAS Y /O DESPERDICIOS LA MANO DE OBRA, ANDAMIOS, PASARELAS, APUNTALAMIENTOS, HERRAMIENTA Y/O O EQUIPO DE TRABAJO Y SEGURIDAD. LA PREPARACIÓN DE LA SUPERFICIE Y ÁREAS ALEDAÑAS, PROTECCIÓN A TERCEROS, LIMPIEZA DE LAS ÁREAS AFECTADAS AL 100%, ACARREOS VERTICALES Y HORIZONTALES, LA ESTIBA DEL MATERIAL, EL ACARREO DENTRO Y FUERA DE LA OBRA AL TIRO ELEGIDO POR EL CONSTRUCTOR Y TODO LO NECESARIO PARA LA CORRECTA EJECUCIÓN. | M2 | 175.12 | 3615.25 | 633102.58 | COTIZACION
CAHEMUSI-03 | SUMINISTRO Y COLOCACIÓN DE COSTILLAS DE CRISTAL CLARO DE 12 MM , ZOCLO HERCULITE EN LA PARTE INFERIOR DE 4" DE ALUMINIO ANODIZADO NATURAL, CANTOS PULIDOS, BUJES DE NYLON Y CALZAS DE NEOPRENO. EL PRECIO INCLUYE: EL SUMINISTRO DE LOS MATERIALES SUS MERMAS Y /O DESPERDICIOS LA MANO DE OBRA, ANDAMIOS, PASARELAS, APUNTALAMIENTOS, HERRAMIENTA Y/O O EQUIPO DE TRABAJO Y SEGURIDAD. LA PREPARACIÓN DE LA SUPERFICIE Y ÁREAS ALEDAÑAS, PROTECCIÓN A TERCEROS, LIMPIEZA DE LAS ÁREAS AFECTADAS AL 100%, ACARREOS VERTICALES Y HORIZONTALES, LA ESTIBA DEL MATERIAL, EL ACARREO DENTRO Y FUERA DE LA OBRA AL TIRO ELEGIDO POR EL CONSTRUCTOR Y TODO LO NECESARIO PARA LA CORRECTA EJECUCIÓN. COSTILLA DE CRISTAL = ALTURA INDICADA SEGUN PLANO X 0.15 M. DE ANCHO. | M2 | 8.65 | 3525.25 | 30493.41
CAHEMUSI-04 | SUMINISTRO Y COLOCACIÓN DE PLACA DE ACERO A-36 DE 1/4" PARA MARCOS DE ACCESO A SALAS. INCLUYE: MATERIALES, HERRAMIENTA, EQUIPO, MANO DE OBRA Y TODO LO NECESARIO PARA SU CORRECTA EJECUCION, VER PLANO MFR-A14. | ML | 163.23 | 333.22 | 54391.5
847620.75
I-13.5 | VINILES Y ROTULOS
VIYRO-01 | SUMINISTRO Y COLOCACIÓN DE PELICULA CONTROL SOLAR CON TECNOLOGÍA NANOCERÁMICA MARCA SOLEX , MOD. SP70+NEUTRO, O SIMILAR EN CARACTERÍSTICAS Y CALIDAD. DEBERÁ MANTENER LA CLARIDAD DEL CRISTAL Y GARANTIZAR EL BLOQUEO DE RAYOS UV AL 99%. ESPESOR DE 2 MILÉSIMAS. PARA SU APLICACIÓN EN CRISTALES DE FACHADA PONIENTE. INCLUYE : MATERIAL , CORTES, ANDAMIOS, ESCALERAS, DESPERDICIOS, MANO DE OBRA Y TODO LO NECESARIO PARA SU CORRECTA EJECUCIÓN. | M2 | 176 | 220.81 | 38862.56 | COTIZAR
VIYRO-02 | SUMINISTRO Y COLOCACIÓN DE ROTULO "MARFE MUSEO DE ARTE DEL FERROCARRIL" EN VINIL AUTOADHERIBLE DE 1.60X4.90 MTS. SEGÚN DISEÑO, VER PLANO MFR-A17. | PZA | 1 | 4352.36 | 4352.36
43214.92
I-14 | INSTALACIÓN ELÉCTRICA MARFE
I-14.1 | INSTALACIÓN ELÉCTRICA CONTACTOS REGULADOS
INELCORE-01 | TUBERÌA CONDUIT PVC PESADO 21 MM (3/4") DE DIAMETRO MARCA DUMAN O EQUIVALENTE EN CALIDAD CONSIDERANDO GUÌA DE ALAMBRE DE CALIBRE 14, INCLUYE: MATERIALES, MANO DE OBRA, HERRAMIENTA, EQUIPO, DESPERDICIOS, CORTES, ANDAMIOS, ACARREOS HORIZONTALES Y/O VERTICALES AL SITIO DE LOS TRABAJOS, LIMPIEZA DEL ÀREA. | ML | 157 | 30.02 | 4713.14
INELCORE-02 | TUBERÌA CONDUIT PVC PESADO 16 MM (1/2") DE DIAMETRO MARCA DUMAN O EQUIVALENTE EN CALIDAD CONSIDERANDO GUÌA DE ALAMBRE DE CALIBRE 14, INCLUYE: MATERIALES, MANO DE OBRA, HERRAMIENTA, EQUIPO, DESPERDICIOS, CORTES, ANDAMIOS, ACARREOS HORIZONTALES Y/O VERTICALES AL SITIO DE LOS TRABAJOS, LIMPIEZA DEL ÀREA. | ML | 817 | 26.65 | 21773.05
INELCORE-03 | CABLE THW-LS NO. 10 AWG (NEGRO) MARCA CONDUMEX O EQUIVALENTE EN CALIDAD, INCLUYE: MATERIALES, MANO DE OBRA, HERRAMIENTA, EQUIPO, DESPERDICIOS, CORTES, ANDAMIOS, ACARREOS HORIZONTALES Y/O VERTICALES AL SITIO DE LOS TRABAJOS, LIMPIEZA DEL ÀREA. | ML | 1000 | 27.09 | 27090
INELCORE-04 | CABLE THW-LS NO. 10 AWG (BLANCO) MARCA CONDUMEX O EQUIVALENTE EN CALIDAD, INCLUYE: MATERIALES, MANO DE OBRA, HERRAMIENTA, EQUIPO, DESPERDICIOS, CORTES, ANDAMIOS, ACARREOS HORIZONTALES Y/O VERTICALES AL SITIO DE LOS TRABAJOS, LIMPIEZA DEL ÀREA. | ML | 1000 | 27.09 | 27090
INELCORE-05 | CABLE DE COBRE DESNUDO NO. 14, MARCA CONDUMEX O EQUIVALENTE EN CALIDAD, INCLUYE: MATERIALES, MANO DE OBRA, HERRAMIENTA, EQUIPO, DESPERDICIOS, CORTES, ANDAMIOS, ACARREOS HORIZONTALES Y/O VERTICALES AL SITIO DE LOS TRABAJOS, LIMPIEZA DEL ÀREA. | ML | 866 | 15.06 | 13041.96
INELCORE-06 | CABLE DE COBRE NO. 14 COLOR VERDE "TIERRA AISLADA", MARCA CONDUMEX O EQUIVALENTE EN CALIDAD, INCLUYE: MATERIALES, MANO DE OBRA, HERRAMIENTA, EQUIPO, DESPERDICIOS, CORTES, ANDAMIOS, ACARREOS HORIZONTALES Y/O VERTICALES AL SITIO DE LOS TRABAJOS, LIMPIEZA DEL ÀREA. | ML | 220 | 16.06 | 3533.2
INELCORE-07 | CURVA PVC DE 21 MM DE DIAMETRO MARCA DUMAN O EQUIVALENTE EN CALIDAD, INCLUYE: ACARREO DEL MATERIAL, COLOCACIÒN, HERRAMIENTA, MANO DE OBRA Y TODO LO NECESARIO PARA SU CORRECTA INSTALACIÒN. | PZA | 23 | 13.25 | 304.75
INELCORE-08 | CURVA PVC DE 16 MM DE DIAMETRO MARCA DUMAN O EQUIVALENTE EN CALIDAD, INCLUYE: ACARREO DEL MATERIAL, COLOCACIÒN, HERRAMIENTA, MANO DE OBRA Y TODO LO NECESARIO PARA SU CORRECTA INSTALACIÒN. | PZA | 75 | 10.12 | 759
INELCORE-09 | CONTRA TUERCA Y MONITOR PVC DE 21 MM DE DIAMETRO MARCA DUMAN O EQUIVALENTE EN CALIDAD, INCLUYE: ACARREO DEL MATERIAL, COLOCACIÒN, HERRAMIENTA, MANO DE OBRA Y TODO LO NECESARIO PARA SU CORRECTA INSTALACIÒN. | PZA | 87 | 4.25 | 369.75
INELCORE-10 | CONTRA TUERCA Y MONITOR PVC DE 16 MM DE DIAMETRO MARCA DUMAN O EQUIVALENTE EN CALIDAD, INCLUYE: ACARREO DEL MATERIAL, COLOCACIÒN, HERRAMIENTA, MANO DE OBRA Y TODO LO NECESARIO PARA SU CORRECTA INSTALACIÒN. | PZA | 300 | 3.51 | 1053
INELCORE-11 | CONECTOR PVC DE 21 MM DE DIAMETRO MARCA DUMAN O EQUIVALENTE EN CALIDAD, INCLUYE: ACARREO DEL MATERIAL, COLOCACIÒN, HERRAMIENTA, MANO DE OBRA Y TODO LO NECESARIO PARA SU CORRECTA INSTALACIÒN. | PZA | 68 | 4.25 | 289
INELCORE-12 | CONECTOR PVC DE 16 MM DE DIAMETRO MARCA DUMAN O EQUIVALENTE EN CALIDAD, INCLUYE: ACARREO DEL MATERIAL, COLOCACIÒN, HERRAMIENTA, MANO DE OBRA Y TODO LO NECESARIO PARA SU CORRECTA INSTALACIÒN. | PZA | 300 | 3.51 | 1053
INELCORE-13 | COPLE PVC DE 21 MM DE DIAMETRO MARCA DUMAN O EQUIVALENTE EN CALIDAD, INCLUYE: ACARREO DEL MATERIAL, COLOCACIÒN, HERRAMIENTA, MANO DE OBRA Y TODO LO NECESARIO PARA SU CORRECTA INSTALACIÒN. | PZA | 68 | 3.89 | 264.52
INELCORE-14 | COPLE PVC DE 16 MM DE DIAMETRO MARCA DUMAN O EQUIVALENTE EN CALIDAD, INCLUYE: ACARREO DEL MATERIAL, COLOCACIÒN, HERRAMIENTA, MANO DE OBRA Y TODO LO NECESARIO PARA SU CORRECTA INSTALACIÒN. | PZA | 275 | 2.94 | 808.5
INELCORE-15 | CAJA REGISTRO DE PVC 100X100 MM, CON TAPA, INCLUYE: ACARREO DEL MATERIAL, COLOCACIÒN, HERRAMIENTA, MANO DE OBRA Y TODO LO NECESARIO PARA SU CORRECTA INSTALACIÒN. | PZA | 152 | 58.22 | 8849.44
INELCORE-16 | CONTACTO DOBLE POLARIZADO MARCA LEVITON, CAT. 5248-4, 20 AMPERES, COLOR BLANCO, INCLUYE: TAPA COLOR BLANCO MARCA LEVITON, ACARREO DEL MATERIAL, COLOCACIÒN, HERRAMIENTA, MANO DE OBRA Y TODO LO NECESARIO PARA SU CORRECTA INSTALACIÒN. | PZA | 119 | 95.27 | 11337.13
INELCORE-17 | CONTACTO DOBLE POLARIZADO CON FALLA A TIERRA, MARCA LEVITON, CAT. GFNT1-W 15 AMPERES COLOR BLANCO, INCLUYE: TAPA COLOR BLANCO MARCA LEVITON, ACARREO DEL MATERIAL, COLOCACIÒN, HERRAMIENTA, MANO DE OBRA Y TODO LO NECESARIO PARA SU CORRECTA INSTALACIÒN. | PZA | 4 | 125.22 | 500.88
INELCORE-18 | CONTACTO DOBLE POLARIZADO MARCA LEVITON, CAT. 5368-IG 20 AMPERES, COLOR NARANJA, INCLUYE: TAPA COLOR NARANJA MARCA LEVITON, ACARREO DEL MATERIAL, COLOCACIÒN, HERRAMIENTA, MANO DE OBRA Y TODO LO NECESARIO PARA SU CORRECTA INSTALACIÒN. | PZA | 29 | 125.22 | 3631.38
INELCORE-19 | ABRAZADERA OMEGA 21 MM (3/4") DE DIAMETRO, MARCA CLEVIS O EQUIVALENTE EN CALIDAD CONSIDERANDO PIJA Y TAQUETE DE FIJACIÒN, INCLUYE: ACARREO DEL MATERIAL, COLOCACIÒN, HERRAMIENTA, MANO DE OBRA Y TODO LO NECESARIO PARA SU CORRECTA INSTALACIÒN. | PZA | 100 | 6.22 | 622
INELCORE-20 | ABRAZADERA OMEGA 16 MM (1/2") DE DIAMETRO, MARCA CLEVIS O EQUIVALENTE EN CALIDAD CONSIDERANDO PIJA Y TAQUETE DE FIJACIÒN, INCLUYE: ACARREO DEL MATERIAL, COLOCACIÒN, HERRAMIENTA, MANO DE OBRA Y TODO LO NECESARIO PARA SU CORRECTA INSTALACIÒN. | PZA | 273 | 4.98 | 1359.54
128443.24
I-14.2 | INSTALACIÓN ELÉCTRICA CONTACTOS NORMALES
INELCONO-01 | TUBERÌA CONDUIT PVC PESADO 21 MM (3/4") DE DIAMETRO MARCA DUMAN O EQUIVALENTE EN CALIDAD CONSIDERANDO GUÌA DE ALAMBRE DE CALIBRE 14, INCLUYE: MATERIALES, MANO DE OBRA, HERRAMIENTA, EQUIPO, DESPERDICIOS, CORTES, ANDAMIOS, ACARREOS HORIZONTALES Y/O VERTICALES AL SITIO DE LOS TRABAJOS, LIMPIEZA DEL ÀREA. | ML | 157 | 30.02 | 4713.14
INELCONO-02 | TUBERÌA CONDUIT PVC PESADO 16 MM (1/2") DE DIAMETRO MARCA DUMAN O EQUIVALENTE EN CALIDAD CONSIDERANDO GUÌA DE ALAMBRE DE CALIBRE 14, INCLUYE: MATERIALES, MANO DE OBRA, HERRAMIENTA, EQUIPO, DESPERDICIOS, CORTES, ANDAMIOS, ACARREOS HORIZONTALES Y/O VERTICALES AL SITIO DE LOS TRABAJOS, LIMPIEZA DEL ÀREA. | ML | 695 | 26.65 | 18521.75
INELCONO-03 | CABLE THW-LS NO. 10 AWG (NEGRO) MARCA CONDUMEX O EQUIVALENTE EN CALIDAD, INCLUYE: MATERIALES, MANO DE OBRA, HERRAMIENTA, EQUIPO, DESPERDICIOS, CORTES, ANDAMIOS, ACARREOS HORIZONTALES Y/O VERTICALES AL SITIO DE LOS TRABAJOS, LIMPIEZA DEL ÀREA. | ML | 878 | 27.09 | 23785.02
INELCONO-03 | CABLE THW-LS NO. 10 AWG (BLANCO) MARCA CONDUMEX O EQUIVALENTE EN CALIDAD, INCLUYE: MATERIALES, MANO DE OBRA, HERRAMIENTA, EQUIPO, DESPERDICIOS, CORTES, ANDAMIOS, ACARREOS HORIZONTALES Y/O VERTICALES AL SITIO DE LOS TRABAJOS, LIMPIEZA DEL ÀREA. | ML | 878 | 27.09 | 23785.02
INELCONO-04 | CABLE DE COBRE DESNUDO NO. 14, MARCA CONDUMEX O EQUIVALENTE EN CALIDAD, INCLUYE: MATERIALES, MANO DE OBRA, HERRAMIENTA, EQUIPO, DESPERDICIOS, CORTES, ANDAMIOS, ACARREOS HORIZONTALES Y/O VERTICALES AL SITIO DE LOS TRABAJOS, LIMPIEZA DEL ÀREA. | ML | 744 | 15.06 | 11204.64
INELCONO-05 | CABLE DE COBRE NO. 14 COLOR VERDE "TIERRA AISLADA", MARCA CONDUMEX O EQUIVALENTE EN CALIDAD, INCLUYE: MATERIALES, MANO DE OBRA, HERRAMIENTA, EQUIPO, DESPERDICIOS, CORTES, ANDAMIOS, ACARREOS HORIZONTALES Y/O VERTICALES AL SITIO DE LOS TRABAJOS, LIMPIEZA DEL ÀREA. | ML | 220 | 16.06 | 3533.2
INELCONO-06 | CURVA PVC DE 21 MM DE DIAMETRO MARCA DUMAN O EQUIVALENTE EN CALIDAD, INCLUYE: ACARREO DEL MATERIAL, COLOCACIÒN, HERRAMIENTA, MANO DE OBRA Y TODO LO NECESARIO PARA SU CORRECTA INSTALACIÒN. | PZA | 23 | 13.25 | 304.75
INELCONO-07 | CURVA PVC DE 16 MM DE DIAMETRO MARCA DUMAN O EQUIVALENTE EN CALIDAD, INCLUYE: ACARREO DEL MATERIAL, COLOCACIÒN, HERRAMIENTA, MANO DE OBRA Y TODO LO NECESARIO PARA SU CORRECTA INSTALACIÒN. | PZA | 75 | 10.12 | 759
INELCONO-08 | CONTRA TUERCA Y MONITOR PVC DE 21 MM DE DIAMETRO MARCA DUMAN O EQUIVALENTE EN CALIDAD, INCLUYE: ACARREO DEL MATERIAL, COLOCACIÒN, HERRAMIENTA, MANO DE OBRA Y TODO LO NECESARIO PARA SU CORRECTA INSTALACIÒN. | PZA | 87 | 4.25 | 369.75
INELCONO-09 | CONTRA TUERCA Y MONITOR PVC DE 16 MM DE DIAMETRO MARCA DUMAN O EQUIVALENTE EN CALIDAD, INCLUYE: ACARREO DEL MATERIAL, COLOCACIÒN, HERRAMIENTA, MANO DE OBRA Y TODO LO NECESARIO PARA SU CORRECTA INSTALACIÒN. | PZA | 300 | 3.51 | 1053
INELCONO-10 | CONECTOR PVC DE 21 MM DE DIAMETRO MARCA DUMAN O EQUIVALENTE EN CALIDAD, INCLUYE: ACARREO DEL MATERIAL, COLOCACIÒN, HERRAMIENTA, MANO DE OBRA Y TODO LO NECESARIO PARA SU CORRECTA INSTALACIÒN. | PZA | 68 | 4.25 | 289
INELCONO-11 | CONECTOR PVC DE 16 MM DE DIAMETRO MARCA DUMAN O EQUIVALENTE EN CALIDAD, INCLUYE: ACARREO DEL MATERIAL, COLOCACIÒN, HERRAMIENTA, MANO DE OBRA Y TODO LO NECESARIO PARA SU CORRECTA INSTALACIÒN. | PZA | 290 | 3.51 | 1017.9
INELCONO-12 | COPLE PVC DE 21 MM DE DIAMETRO MARCA DUMAN O EQUIVALENTE EN CALIDAD, INCLUYE: ACARREO DEL MATERIAL, COLOCACIÒN, HERRAMIENTA, MANO DE OBRA Y TODO LO NECESARIO PARA SU CORRECTA INSTALACIÒN. | PZA | 68 | 3.89 | 264.52
INELCONO-13 | COPLE PVC DE 16 MM DE DIAMETRO MARCA DUMAN O EQUIVALENTE EN CALIDAD, INCLUYE: ACARREO DEL MATERIAL, COLOCACIÒN, HERRAMIENTA, MANO DE OBRA Y TODO LO NECESARIO PARA SU CORRECTA INSTALACIÒN. | PZA | 235 | 2.94 | 690.9
INELCONO-14 | CAJA REGISTRO DE PVC 100X100 MM, CON TAPA, INCLUYE: ACARREO DEL MATERIAL, COLOCACIÒN, HERRAMIENTA, MANO DE OBRA Y TODO LO NECESARIO PARA SU CORRECTA INSTALACIÒN. | PZA | 148 | 58.22 | 8616.56
INELCONO-15 | CONTACTO DOBLE POLARIZADO MARCA LEVITON, CAT. 5248-4, 20 AMPERES, COLOR BLANCO, INCLUYE: TAPA COLOR BLANCO MARCA LEVITON, ACARREO DEL MATERIAL, COLOCACIÒN, HERRAMIENTA, MANO DE OBRA Y TODO LO NECESARIO PARA SU CORRECTA INSTALACIÒN. | PZA | 119 | 95.27 | 11337.13
INELCONO-16 | CONTACTO DOBLE POLARIZADO CON FALLA A TIERRA, MARCA LEVITON, CAT. GFNT1-W 15 AMPERES COLOR BLANCO, INCLUYE: TAPA COLOR BLANCO MARCA LEVITON, ACARREO DEL MATERIAL, COLOCACIÒN, HERRAMIENTA, MANO DE OBRA Y TODO LO NECESARIO PARA SU CORRECTA INSTALACIÒN. | PZA | 4 | 125.22 | 500.88
INELCONO-17 | CONTACTO DOBLE POLARIZADO MARCA LEVITON, CAT. 5368-IG 20 AMPERES, COLOR NARANJA, INCLUYE: TAPA COLOR NARANJA MARCA LEVITON, ACARREO DEL MATERIAL, COLOCACIÒN, HERRAMIENTA, MANO DE OBRA Y TODO LO NECESARIO PARA SU CORRECTA INSTALACIÒN. | PZA | 29 | 125.22 | 3631.38
INELCONO-18 | ABRAZADERA OMEGA 21 MM (3/4") DE DIAMETRO, MARCA CLEVIS O EQUIVALENTE EN CALIDAD CONSIDERANDO PIJA Y TAQUETE DE FIJACIÒN, INCLUYE: ACARREO DEL MATERIAL, COLOCACIÒN, HERRAMIENTA, MANO DE OBRA Y TODO LO NECESARIO PARA SU CORRECTA INSTALACIÒN. | PZA | 100 | 6.22 | 622
INELCONO-19 | ABRAZADERA OMEGA 16 MM (1/2") DE DIAMETRO, MARCA CLEVIS O EQUIVALENTE EN CALIDAD CONSIDERANDO PIJA Y TAQUETE DE FIJACIÒN, INCLUYE: ACARREO DEL MATERIAL, COLOCACIÒN, HERRAMIENTA, MANO DE OBRA Y TODO LO NECESARIO PARA SU CORRECTA INSTALACIÒN. | PZA | 273 | 4.98 | 1359.54
116359.08
I-14.3 | SISTEMA DE TIERRAS
SISTIE-01 | CONEXIÒN QA, CABLE 1/0, CAT. QA1C-1B, INCLUYE: ACARREO DEL MATERIAL, COLOCACIÒN, HERRAMIENTA, MANO DE OBRA Y TODO LO NECESARIO PARA SU CORRECTA INSTALACIÒN. | PZA | 4 | 112.23 | 448.92
SISTIE-02 | CARTUCHO 115 MOLDE CAT, GTC3-12Q, PARA CONEXIÒN DE 1/0, INCLUYE: ACARREO DEL MATERIAL, COLOCACIÒN, HERRAMIENTA, MANO DE OBRA Y TODO LO NECESARIO PARA SU CORRECTA INSTALACIÒN. | PZA | 3 | 69.23 | 207.69
SISTIE-03 | CONEXIÒN SOLDABLE CAT, GTC-162Q, PARA CONEXIÒN DE 1/0, INCLUYE: ACARREO DEL MATERIAL, COLOCACIÒN, HERRAMIENTA, MANO DE OBRA Y TODO LO NECESARIO PARA SU CORRECTA INSTALACIÒN. | PZA | 3 | 86.23 | 258.69
SISTIE-04 | VARILLA COPPERWELD PARA TIERRA FISICA 5/8 DE DIAMETRO POR 3.05 METROS DE LARGO, INCLUYE: ACARREO DEL MATERIAL, COLOCACIÒN, HERRAMIENTA, MANO DE OBRA Y TODO LO NECESARIO PARA SU CORRECTA INSTALACIÒN. | PZA | 3 | 422.36 | 1267.08
SISTIE-05 | REGISTRO TIPO ALBAÑAL FIBRA DE VIDRIO CON TAPA EN DIMENSIONES GENERALES DE: 78 X 43 CM, REF. 278, MARCA COOPERMEX, INCLUYE: ACARREO DEL MATERIAL, COLOCACIÒN, HERRAMIENTA, MANO DE OBRA Y TODO LO NECESARIO PARA SU CORRECTA INSTALACIÒN. | PZA | 3 | 1125.36 | 3376.08
SISTIE-06 | BARRA DE COBRE ELECTROLITICO DE PUNTA REDONDEADO, 1/4" DE ESPESOR, 2 1/2 " DE ANCHO, 15" DE LARGO, A 0.40 MSNPT, INCLUYE: ACARREO DEL MATERIAL, COLOCACIÒN, HERRAMIENTA, MANO DE OBRA Y TODO LO NECESARIO PARA SU CORRECTA INSTALACIÒN. | PZA | 1 | 412.32 | 412.32
SISTIE-07 | INTENSIFICADOR DE TIERRAS (GEM), BULTO DE 11.3 KG, MARCA AMESA, INCLUYE: ACARREO DEL MATERIAL, COLOCACIÒN, HERRAMIENTA, MANO DE OBRA Y TODO LO NECESARIO PARA SU CORRECTA INSTALACIÒN. | PZA | 1 | 671.74 | 671.74
6642.52
I-14.4 | INSTALACIÓN ELÉCTRICA ALIMENTADORES
INELAL-01 | CHAROLA RECTA DE ALUMINIO 12" DE ANCHO POR 6" FONDO SÓLIDO CON TAPA, MARCA TECNOTRAY O EQUIVALENTE EN CALIDAD, INCLUYE: MATERIALES, MANO DE OBRA, HERRAMIENTA, EQUIPO, DESPERDICIOS, CORTES, ANDAMIOS, ACARREOS HORIZONTALES Y/O VERTICALES AL SITIO DE LOS TRABAJOS, LIMPIEZA DEL ÁREA. | ML | 25 | 112.9 | 2822.5
INELAL-02 | TUBERÍA CONDUIT GALVANIZADA PARED GRUESA 53 MM (2") DE DIÁMETRO, MARCA JUPITER O EQUIVALENTE EN CALIDAD, INCLUYE: MATERIALES, MANO DE OBRA, HERRAMIENTA, EQUIPO, DESPERDICIOS, CORTES, ANDAMIOS, ACARREOS HORIZONTALES Y/O VERTICALES AL SITIO DE LOS TRABAJOS, LIMPIEZA DEL ÁREA. | ML | 11 | 166 | 1826
INELAL-03 | TUBERÍA CONDUIT GALVANIZADA PARED DELGADA 35 MM (1 1/4") DE DIÁMETRO, MARCA JUPITER O EQUIVALENTE EN CALIDAD, INCLUYE: MATERIALES, MANO DE OBRA, HERRAMIENTA, EQUIPO, DESPERDICIOS, CORTES, ANDAMIOS, ACARREOS HORIZONTALES Y/O VERTICALES AL SITIO DE LOS TRABAJOS, LIMPIEZA DEL ÁREA. | ML | 200 | 158.69 | 31738
INELAL-04 | TUBERÍA CONDUIT GALVANIZADA PARED GRUESA 27 MM (1") DE DIÁMETRO, MARCA JUPITER O EQUIVALENTE EN CALIDAD, INCLUYE: MATERIALES, MANO DE OBRA, HERRAMIENTA, EQUIPO, DESPERDICIOS, CORTES, ANDAMIOS, ACARREOS HORIZONTALES Y/O VERTICALES AL SITIO DE LOS TRABAJOS, LIMPIEZA DEL ÁREA. | ML | 96 | 119.02 | 11425.92
INELAL-05 | TUBERÍA CONDUIT GALVANIZADA PARED GRUESA 21 MM (3/4") DE DIÁMETRO, MARCA JUPITER O EQUIVALENTE EN CALIDAD, INCLUYE: MATERIALES, MANO DE OBRA, HERRAMIENTA, EQUIPO, DESPERDICIOS, CORTES, ANDAMIOS, ACARREOS HORIZONTALES Y/O VERTICALES AL SITIO DE LOS TRABAJOS, LIMPIEZA DEL ÁREA. | ML | 122 | 43.92 | 5358.24
INELAL-06 | TUBERÍA CONDUIT GALVANIZADA PARED DELGADA 21 MM (3/4") DE DIÁMETRO, MARCA JUPITER O EQUIVALENTE EN CALIDAD, INCLUYE: MATERIALES, MANO DE OBRA, HERRAMIENTA, EQUIPO, DESPERDICIOS, CORTES, ANDAMIOS, ACARREOS HORIZONTALES Y/O VERTICALES AL SITIO DE LOS TRABAJOS, LIMPIEZA DEL ÁREA. | ML | 347 | 35.25 | 12231.75
INELAL-07 | TUBERÍA DE PVC PESADO 21 MM (3/4") DE DIÁMETRO, MARCA JUPITER O EQUIVALENTE EN CALIDAD, INCLUYE: MATERIALES, MANO DE OBRA, HERRAMIENTA, EQUIPO, DESPERDICIOS, CORTES, ANDAMIOS, ACARREOS HORIZONTALES Y/O VERTICALES AL SITIO DE LOS TRABAJOS, LIMPIEZA DEL ÁREA. | ML | 15 | 43.92 | 658.8
INELAL-08 | TUBERÍA CONDUIT GALVANIZADA PARED GRUESA 16 MM (1/2") DE DIÁMETRO, MARCA JUPITER O EQUIVALENTE EN CALIDAD, INCLUYE: MATERIALES, MANO DE OBRA, HERRAMIENTA, EQUIPO, DESPERDICIOS, CORTES, ANDAMIOS, ACARREOS HORIZONTALES Y/O VERTICALES AL SITIO DE LOS TRABAJOS, LIMPIEZA DEL ÁREA. | ML | 143 | 39.25 | 5612.75
INELAL-09 | TUBERÍA LICUATITE 21 MM (3/4") DE DIÁMETRO, MARCA JUPITER O EQUIVALENTE EN CALIDAD, INCLUYE: MATERIALES, MANO DE OBRA, HERRAMIENTA, EQUIPO, DESPERDICIOS, CORTES, ANDAMIOS, ACARREOS HORIZONTALES Y/O VERTICALES AL SITIO DE LOS TRABAJOS, LIMPIEZA DEL ÁREA. | ML | 36 | 37.58 | 1352.88
INELAL-10 | CABLE THW-LS 600 KCM MARCA CONDUMEX O EQUIVALENTE EN CALIDAD, INCLUYE: MATERIALES, MANO DE OBRA, HERRAMIENTA, EQUIPO, DESPERDICIOS, CORTES, ANDAMIOS, ACARREOS HORIZONTALES Y/O VERTICALES AL SITIO DE LOS TRABAJOS, LIMPIEZA DEL ÁREA. | ML | 300 | 1562.23 | 468669 | CHECAR PRECIO
INELAL-11 | CABLE THW-LS 2/0 AWG MARCA CONDUMEX O EQUIVALENTE EN CALIDAD, INCLUYE: MATERIALES, MANO DE OBRA, HERRAMIENTA, EQUIPO, DESPERDICIOS, CORTES, ANDAMIOS, ACARREOS HORIZONTALES Y/O VERTICALES AL SITIO DE LOS TRABAJOS, LIMPIEZA DEL ÁREA. | ML | 110 | 339.76 | 37373.6
INELAL-12 | CABLE THW-LS 1/0 AWG MARCA CONDUMEX O EQUIVALENTE EN CALIDAD, INCLUYE: MATERIALES, MANO DE OBRA, HERRAMIENTA, EQUIPO, DESPERDICIOS, CORTES, ANDAMIOS, ACARREOS HORIZONTALES Y/O VERTICALES AL SITIO DE LOS TRABAJOS, LIMPIEZA DEL ÁREA. | ML | 140 | 309.28 | 43299.2
INELAL-13 | CABLE THW-LS 2 AWG MARCA CONDUMEX O EQUIVALENTE EN CALIDAD, INCLUYE: MATERIALES, MANO DE OBRA, HERRAMIENTA, EQUIPO, DESPERDICIOS, CORTES, ANDAMIOS, ACARREOS HORIZONTALES Y/O VERTICALES AL SITIO DE LOS TRABAJOS, LIMPIEZA DEL ÁREA. | ML | 355 | 156.31 | 55490.05
INELAL-14 | CABLE THW-LS 4 AWG MARCA CONDUMEX O EQUIVALENTE EN CALIDAD, INCLUYE: MATERIALES, MANO DE OBRA, HERRAMIENTA, EQUIPO, DESPERDICIOS, CORTES, ANDAMIOS, ACARREOS HORIZONTALES Y/O VERTICALES AL SITIO DE LOS TRABAJOS, LIMPIEZA DEL ÁREA. | ML | 370 | 104.57 | 38690.9
INELAL-15 | CABLE THW-LS 6 AWG MARCA CONDUMEX O EQUIVALENTE EN CALIDAD, INCLUYE: MATERIALES, MANO DE OBRA, HERRAMIENTA, EQUIPO, DESPERDICIOS, CORTES, ANDAMIOS, ACARREOS HORIZONTALES Y/O VERTICALES AL SITIO DE LOS TRABAJOS, LIMPIEZA DEL ÁREA. | ML | 1170 | 71.96 | 84193.2
INELAL-16 | CABLE THW-LS 8 AWG MARCA CONDUMEX O EQUIVALENTE EN CALIDAD, INCLUYE: MATERIALES, MANO DE OBRA, HERRAMIENTA, EQUIPO, DESPERDICIOS, CORTES, ANDAMIOS, ACARREOS HORIZONTALES Y/O VERTICALES AL SITIO DE LOS TRABAJOS, LIMPIEZA DEL ÁREA. | ML | 562 | 43.44 | 24413.28
INELAL-17 | CABLE THW-LS 10 AWG MARCA CONDUMEX O EQUIVALENTE EN CALIDAD, INCLUYE: MATERIALES, MANO DE OBRA, HERRAMIENTA, EQUIPO, DESPERDICIOS, CORTES, ANDAMIOS, ACARREOS HORIZONTALES Y/O VERTICALES AL SITIO DE LOS TRABAJOS, LIMPIEZA DEL ÁREA. | ML | 2016 | 29.53 | 59532.48
INELAL-18 | CABLE DE COBRE DESNUDO 2/0 AWG MARCA CONDUMEX O EQUIVALENTE EN CALIDAD, INCLUYE: MATERIALES, MANO DE OBRA, HERRAMIENTA, EQUIPO, DESPERDICIOS, CORTES, ANDAMIOS, ACARREOS HORIZONTALES Y/O VERTICALES AL SITIO DE LOS TRABAJOS, LIMPIEZA DEL ÁREA. | ML | 72 | 339.76 | 24462.72
INELAL-19 | CABLE DE COBRE DESNUDO 10 AWG MARCA CONDUMEX O EQUIVALENTE EN CALIDAD, INCLUYE: MATERIALES, MANO DE OBRA, HERRAMIENTA, EQUIPO, DESPERDICIOS, CORTES, ANDAMIOS, ACARREOS HORIZONTALES Y/O VERTICALES AL SITIO DE LOS TRABAJOS, LIMPIEZA DEL ÁREA. | ML | 108 | 29.53 | 3189.24
INELAL-20 | CABLE DE COBRE DESNUDO 12 AWG MARCA CONDUMEX O EQUIVALENTE EN CALIDAD, INCLUYE: MATERIALES, MANO DE OBRA, HERRAMIENTA, EQUIPO, DESPERDICIOS, CORTES, ANDAMIOS, ACARREOS HORIZONTALES Y/O VERTICALES AL SITIO DE LOS TRABAJOS, LIMPIEZA DEL ÁREA. | ML | 1523 | 17.68 | 26926.64 | PRECIO EXAGERADAMENTE CARISIMO
INELAL-21 | CABLE DE COBRE DESNUDO 2 AWG MARCA CONDUMEX O EQUIVALENTE EN CALIDAD, INCLUYE: MATERIALES, MANO DE OBRA, HERRAMIENTA, EQUIPO, DESPERDICIOS, CORTES, ANDAMIOS, ACARREOS HORIZONTALES Y/O VERTICALES AL SITIO DE LOS TRABAJOS, LIMPIEZA DEL ÁREA. | ML | 10 | 156.31 | 1563.1
INELAL-22 | CABLE DE COBRE DESNUDO 4 AWG MARCA CONDUMEX O EQUIVALENTE EN CALIDAD, INCLUYE: MATERIALES, MANO DE OBRA, HERRAMIENTA, EQUIPO, DESPERDICIOS, CORTES, ANDAMIOS, ACARREOS HORIZONTALES Y/O VERTICALES AL SITIO DE LOS TRABAJOS, LIMPIEZA DEL ÁREA. | ML | 12 | 104.57 | 1254.84
INELAL-23 | CABLE DE COBRE DESNUDO 8 AWG MARCA CONDUMEX O EQUIVALENTE EN CALIDAD, INCLUYE: MATERIALES, MANO DE OBRA, HERRAMIENTA, EQUIPO, DESPERDICIOS, CORTES, ANDAMIOS, ACARREOS HORIZONTALES Y/O VERTICALES AL SITIO DE LOS TRABAJOS, LIMPIEZA DEL ÁREA. | ML | 12 | 43.44 | 521.28
INELAL-24 | CONECTOR ESCALERA A CAJA 12"X6", MARCA TECNOTRAY O EQUIVALENTE EN CALIDAD, INCLUYE: TORNILLOS Y TUERCAS PARA SUJECIÓN, MATERIALES, MANO DE OBRA, HERRAMIENTA, EQUIPO, DESPERDICIOS, CORTES, ANDAMIOS, ACARREOS HORIZONTALES Y/O VERTICALES AL SITIO DE LOS TRABAJOS, LIMPIEZA DEL ÁREA. | PZA | 9 | 72.36 | 651.24
INELAL-25 | TEE HORIZONTAL FONDO SÓLIDO 12" POR 6", MARCA TECNOTRAY O EQUIVALENTE EN CALIDAD, INCLUYE: TORNILLOS Y TUERCAS PARA SUJECIÓN, MATERIALES, MANO DE OBRA, HERRAMIENTA, EQUIPO, DESPERDICIOS, CORTES, ANDAMIOS, ACARREOS HORIZONTALES Y/O VERTICALES AL SITIO DE LOS TRABAJOS, LIMPIEZA DEL ÁREA. | PZA | 2 | 69.35 | 138.7
INELAL-26 | CONECTOR RECTO DE ALUMINIO TIPO ZETA 6", MARCA TECNOTRAY O EQUIVALENTE EN CALIDAD, INCLUYE: TORNILLOS Y TUERCAS PARA SUJECIÓN, MATERIALES, MANO DE OBRA, HERRAMIENTA, EQUIPO, DESPERDICIOS, CORTES, ANDAMIOS, ACARREOS HORIZONTALES Y/O VERTICALES AL SITIO DE LOS TRABAJOS, LIMPIEZA DEL ÁREA. | PZA | 48 | 78.26 | 3756.48
INELAL-27 | CURVA VERTICAL (INTERIOR) A 90°DE 12"X6" FONDO SÓLIDO CON TAPA, MARCA TECNOTRAY O EQUIVALENTE EN CALIDAD, INCLUYE: TORNILLOS Y TUERCAS PARA SUJECIÓN, MATERIALES, MANO DE OBRA, HERRAMIENTA, EQUIPO, DESPERDICIOS, CORTES, ANDAMIOS, ACARREOS HORIZONTALES Y/O VERTICALES AL SITIO DE LOS TRABAJOS, LIMPIEZA DEL ÁREA. | PZA | 8 | 86.34 | 690.72
INELAL-28 | CURVA HORIZONTAL A 90° DE 12"X6" FONDO SÓLIDO CON TAPA, MARCA TECNOTRAY O EQUIVALENTE EN CALIDAD, INCLUYE: TORNILLOS Y TUERCAS PARA SUJECIÓN, MATERIALES, MANO DE OBRA, HERRAMIENTA, EQUIPO, DESPERDICIOS, CORTES, ANDAMIOS, ACARREOS HORIZONTALES Y/O VERTICALES AL SITIO DE LOS TRABAJOS, LIMPIEZA DEL ÁREA. | PZA | 4 | 86.34 | 345.36
INELAL-29 | CURVA CONDUIT PARED GRUESA GALVANIZADA DE 53 MM (2") DE DIÁMETRO MARCA DUMAN O EQUIVALENTE EN CALIDAD, INCLUYE: MATERIALES, MANO DE OBRA, HERRAMIENTA, EQUIPO, DESPERDICIOS, CORTES, ANDAMIOS, ACARREOS HORIZONTALES Y/O VERTICALES AL SITIO DE LOS TRABAJOS, LIMPIEZA DEL ÁREA. | PZA | 6 | 78.93 | 473.58
INELAL-30 | CURVA CONDUIT PARED DELGADA GALVANIZADA DE 35 MM (1 1/4") DE DIÁMETRO MARCA DUMAN O EQUIVALENTE EN CALIDAD, INCLUYE: MATERIALES, MANO DE OBRA, HERRAMIENTA, EQUIPO, DESPERDICIOS, CORTES, ANDAMIOS, ACARREOS HORIZONTALES Y/O VERTICALES AL SITIO DE LOS TRABAJOS, LIMPIEZA DEL ÁREA. | PZA | 6 | 69.35 | 416.1
INELAL-31 | CURVA CONDUIT PARED DELGADA GALVANIZADA DE 25 MM (1") DE DIÁMETRO MARCA DUMAN O EQUIVALENTE EN CALIDAD, INCLUYE: MATERIALES, MANO DE OBRA, HERRAMIENTA, EQUIPO, DESPERDICIOS, CORTES, ANDAMIOS, ACARREOS HORIZONTALES Y/O VERTICALES AL SITIO DE LOS TRABAJOS, LIMPIEZA DEL ÁREA. | PZA | 1 | 62.36 | 62.36
INELAL-32 | CURVA CONDUIT PARED DELGADA GALVANIZADA DE 21 MM (3/4") DE DIÁMETRO MARCA DUMAN O EQUIVALENTE EN CALIDAD, INCLUYE: MATERIALES, MANO DE OBRA, HERRAMIENTA, EQUIPO, DESPERDICIOS, CORTES, ANDAMIOS, ACARREOS HORIZONTALES Y/O VERTICALES AL SITIO DE LOS TRABAJOS, LIMPIEZA DEL ÁREA. | PZA | 8 | 59.35 | 474.8
INELAL-33 | COPLE PARED GRUESA 53 MM (2") DE DIÁMETRO, MARCA JUPITER O EQUIVALENTE EN CALIDAD,INCLUYE: MATERIALES, MANO DE OBRA, HERRAMIENTA, EQUIPO, DESPERDICIOS, CORTES, ANDAMIOS, ACARREOS HORIZONTALES Y/O VERTICALES AL SITIO DE LOS TRABAJOS, LIMPIEZA DEL ÁREA. | PZA | 4 | 33.36 | 133.44
INELAL-34 | CONTRA Y MONITOR 53 MM (2") DE DIÁMETRO, MARCA JUPITER O EQUIVALENTE EN CALIDAD,INCLUYE: MATERIALES, MANO DE OBRA, HERRAMIENTA, EQUIPO, DESPERDICIOS, CORTES, ANDAMIOS, ACARREOS HORIZONTALES Y/O VERTICALES AL SITIO DE LOS TRABAJOS, LIMPIEZA DEL ÁREA. | PZA | 6 | 22.36 | 134.16
INELAL-35 | COPLE PARED DELGADA 35 MM (1 1/4") DE DIÁMETRO, MARCA JUPITER O EQUIVALENTE EN CALIDAD, INCLUYE: MATERIALES, MANO DE OBRA, HERRAMIENTA, EQUIPO, DESPERDICIOS, CORTES, ANDAMIOS, ACARREOS HORIZONTALES Y/O VERTICALES AL SITIO DE LOS TRABAJOS, LIMPIEZA DEL ÁREA. | PZA | 68 | 29.36 | 1996.48
INELAL-36 | CONTRA Y MONITOR 35 MM (1 1/4") DE DIÁMETRO, MARCA JUPITER O EQUIVALENTE EN CALIDAD, INCLUYE: MATERIALES, MANO DE OBRA, HERRAMIENTA, EQUIPO, DESPERDICIOS, CORTES, ANDAMIOS, ACARREOS HORIZONTALES Y/O VERTICALES AL SITIO DE LOS TRABAJOS, LIMPIEZA DEL ÁREA. | PZA | 21 | 20.36 | 427.56
INELAL-37 | COPLE PARED GRUESA 25 MM (1") DE DIÁMETRO, MARCA JUPITER, INCLUYE: MATERIALES, MANO DE OBRA, HERRAMIENTA, EQUIPO, DESPERDICIOS, CORTES, ANDAMIOS, ACARREOS HORIZONTALES Y/O VERTICALES AL SITIO DE LOS TRABAJOS, LIMPIEZA DEL ÁREA. | PZA | 21 | 27.36 | 574.56
INELAL-38 | CONTRA Y MONITOR 25 MM (1") DE DIÁMETRO, MARCA JUPITER O EQUIVALENTE EN CALIDAD,INCLUYE: MATERIALES, MANO DE OBRA, HERRAMIENTA, EQUIPO, DESPERDICIOS, CORTES, ANDAMIOS, ACARREOS HORIZONTALES Y/O VERTICALES AL SITIO DE LOS TRABAJOS, LIMPIEZA DEL ÁREA. | PZA | 14 | 18.36 | 257.04
INELAL-39 | COPLE PARED GRUESA 21 MM (3/4") DE DIÁMETRO, MARCA JUPITER, INCLUYE: MATERIALES, MANO DE OBRA, HERRAMIENTA, EQUIPO, DESPERDICIOS, CORTES, ANDAMIOS, ACARREOS HORIZONTALES Y/O VERTICALES AL SITIO DE LOS TRABAJOS, LIMPIEZA DEL ÁREA. | PZA | 47 | 25.36 | 1191.92
INELAL-40 | CONTRA Y MONITOR 21 MM (3/4") DE DIÁMETRO, MARCA JUPITER O EQUIVALENTE EN CALIDAD,INCLUYE: MATERIALES, MANO DE OBRA, HERRAMIENTA, EQUIPO, DESPERDICIOS, CORTES, ANDAMIOS, ACARREOS HORIZONTALES Y/O VERTICALES AL SITIO DE LOS TRABAJOS, LIMPIEZA DEL ÁREA. | PZA | 21 | 16.36 | 343.56
INELAL-41 | COPLE PARED DELGADA 21 MM (3/4") DE DIÁMETRO, MARCA JUPITER,INCLUYE: MATERIALES, MANO DE OBRA, HERRAMIENTA, EQUIPO, DESPERDICIOS, CORTES, ANDAMIOS, ACARREOS HORIZONTALES Y/O VERTICALES AL SITIO DE LOS TRABAJOS, LIMPIEZA DEL ÁREA. | PZA | 115 | 22.36 | 2571.4
INELAL-42 | CONTRA Y MONITOR 21 MM (3/4") DE DIÁMETRO, MARCA JUPITER O EQUIVALENTE EN CALIDAD, INCLUYE: MATERIALES, MANO DE OBRA, HERRAMIENTA, EQUIPO, DESPERDICIOS, CORTES, ANDAMIOS, ACARREOS HORIZONTALES Y/O VERTICALES AL SITIO DE LOS TRABAJOS, LIMPIEZA DEL ÁREA. | PZA | 102 | 16.36 | 1668.72
INELAL-43 | COPLE PARED GRUESA 16 MM (1/2") DE DIÁMETRO, MARCA JUPITER,INCLUYE: MATERIALES, MANO DE OBRA, HERRAMIENTA, EQUIPO, DESPERDICIOS, CORTES, ANDAMIOS, ACARREOS HORIZONTALES Y/O VERTICALES AL SITIO DE LOS TRABAJOS, LIMPIEZA DEL ÁREA. | PZA | 12 | 21.36 | 256.32
INELAL-44 | CONECTOR CONDUIT GALVANIZADO 21 MM (3/4") DE DIÁMETRO, MARCA JUPITER O EQUIVALENTE EN CALIDAD, INCLUYE: MATERIALES, MANO DE OBRA, HERRAMIENTA, EQUIPO, DESPERDICIOS, CORTES, ANDAMIOS, ACARREOS HORIZONTALES Y/O VERTICALES AL SITIO DE LOS TRABAJOS, LIMPIEZA DEL ÁREA. | PZA | 200 | 22.36 | 4472
INELAL-45 | CONECTOR CONDUIT GALVANIZADO16 MM (1/2") DE DIÁMETRO, MARCA JUPITER O EQUIVALENTE EN CALIDAD, INCLUYE: MATERIALES, MANO DE OBRA, HERRAMIENTA, EQUIPO, DESPERDICIOS, CORTES, ANDAMIOS, ACARREOS HORIZONTALES Y/O VERTICALES AL SITIO DE LOS TRABAJOS, LIMPIEZA DEL ÁREA. | PZA | 300 | 20.34 | 6102
INELAL-46 | CONTRA Y MONITOR 16 MM (1/2") DE DIÁMETRO, MARCA JUPITER O EQUIVALENTE EN CALIDAD, INCLUYE: MATERIALES, MANO DE OBRA, HERRAMIENTA, EQUIPO, DESPERDICIOS, CORTES, ANDAMIOS, ACARREOS HORIZONTALES Y/O VERTICALES AL SITIO DE LOS TRABAJOS, LIMPIEZA DEL ÁREA. | PZA | 35 | 15.37 | 537.95
INELAL-47 | REGISTRO TIPO HIMMEL 50X50X25, INCLUYE: MATERIALES, MANO DE OBRA, HERRAMIENTA, EQUIPO, DESPERDICIOS, CORTES, ANDAMIOS, ACARREOS HORIZONTALES Y/O VERTICALES AL SITIO DE LOS TRABAJOS, LIMPIEZA DEL ÁREA. | PZA | 16 | 1754.09 | 28065.44 | CARO, REVISAR PRECIO
INELAL-48 | CONDULET TIPO LB SERIE 7, 51 MM (2") DE DIÁMETRO, MARCA CROUSE HINDS O EQUIVALENTE EN CALIDAD, INCLUYE: MATERIALES, MANO DE OBRA, HERRAMIENTA, EQUIPO, DESPERDICIOS, CORTES, ANDAMIOS, ACARREOS HORIZONTALES Y/O VERTICALES AL SITIO DE LOS TRABAJOS, LIMPIEZA DEL ÁREA. | PZA | 4 | 1075.32 | 4301.28
INELAL-49 | CONDULET TIPO TEE SERIE 7, 51 MM (2") DE DIÁMETRO, MARCA CROUSE HINDS O EQUIVALENTE EN CALIDAD, INCLUYE: MATERIALES, MANO DE OBRA, HERRAMIENTA, EQUIPO, DESPERDICIOS, CORTES, ANDAMIOS, ACARREOS HORIZONTALES Y/O VERTICALES AL SITIO DE LOS TRABAJOS, LIMPIEZA DEL ÁREA. | PZA | 6 | 1075.32 | 6451.92
INELAL-50 | CONDULET DE PASO SERIE 7, 51 MM (2") DE DIÁMETRO, MARCA CROUSE HINDS O EQUIVALENTE EN CALIDAD, INCLUYE: MATERIALES, MANO DE OBRA, HERRAMIENTA, EQUIPO, DESPERDICIOS, CORTES, ANDAMIOS, ACARREOS HORIZONTALES Y/O VERTICALES AL SITIO DE LOS TRABAJOS, LIMPIEZA DEL ÁREA. | PZA | 1 | 1075.32 | 1075.32
INELAL-51 | CONDULET TIPO LB SERIE 7, 25 MM (1") DE DIÁMETRO, MARCA CROUSE HINDS O EQUIVALENTE EN CALIDAD, INCLUYE: MATERIALES, MANO DE OBRA, HERRAMIENTA, EQUIPO, DESPERDICIOS, CORTES, ANDAMIOS, ACARREOS HORIZONTALES Y/O VERTICALES AL SITIO DE LOS TRABAJOS, LIMPIEZA DEL ÁREA. | PZA | 3 | 762.12 | 2286.36
INELAL-52 | CONDULET TIPO TEE SERIE 7, 25 MM (1") DE DIÁMETRO, MARCA CROUSE HINDS O EQUIVALENTE EN CALIDAD, INCLUYE: MATERIALES, MANO DE OBRA, HERRAMIENTA, EQUIPO, DESPERDICIOS, CORTES, ANDAMIOS, ACARREOS HORIZONTALES Y/O VERTICALES AL SITIO DE LOS TRABAJOS, LIMPIEZA DEL ÁREA. | PZA | 4 | 762.12 | 3048.48
INELAL-53 | CONDULET TIPO LB SERIE 7, 21 MM (3/4") DE DIÁMETRO, MARCA CROUSE HINDS O EQUIVALENTE EN CALIDAD, INCLUYE: MATERIALES, MANO DE OBRA, HERRAMIENTA, EQUIPO, DESPERDICIOS, CORTES, ANDAMIOS, ACARREOS HORIZONTALES Y/O VERTICALES AL SITIO DE LOS TRABAJOS, LIMPIEZA DEL ÁREA. | PZA | 4 | 330.09 | 1320.36
INELAL-54 | CONDULET TIPO TEE SERIE 7, 21 MM (3/4") DE DIÁMETRO, MARCA CROUSE HINDS O EQUIVALENTE EN CALIDAD, INCLUYE: MATERIALES, MANO DE OBRA, HERRAMIENTA, EQUIPO, DESPERDICIOS, CORTES, ANDAMIOS, ACARREOS HORIZONTALES Y/O VERTICALES AL SITIO DE LOS TRABAJOS, LIMPIEZA DEL ÁREA. | PZA | 3 | 330.09 | 990.27
INELAL-55 | CONDULET TIPO LB SERIE 7, 16 MM (1/2") DE DIÁMETRO, MARCA CROUSE HINDS O EQUIVALENTE EN CALIDAD, INCLUYE: MATERIALES, MANO DE OBRA, HERRAMIENTA, EQUIPO, DESPERDICIOS, CORTES, ANDAMIOS, ACARREOS HORIZONTALES Y/O VERTICALES AL SITIO DE LOS TRABAJOS, LIMPIEZA DEL ÁREA. | PZA | 7 | 255.36 | 1787.52
INELAL-56 | CONDULET TIPO TEE SERIE 7, 16 MM (1/2") DE DIÁMETRO, MARCA CROUSE HINDS O EQUIVALENTE EN CALIDAD, INCLUYE: MATERIALES, MANO DE OBRA, HERRAMIENTA, EQUIPO, DESPERDICIOS, CORTES, ANDAMIOS, ACARREOS HORIZONTALES Y/O VERTICALES AL SITIO DE LOS TRABAJOS, LIMPIEZA DEL ÁREA. | PZA | 5 | 255.36 | 1276.8
INELAL-57 | UNICANAL PERFOVAL 4X4X3MTS CALIBRE 16, MARCA TECNOTRAY O EQUIVALENTE EN CALIDAD, INCLUYE: MATERIALES, MANO DE OBRA, HERRAMIENTA, EQUIPO, DESPERDICIOS, CORTES, ANDAMIOS, ACARREOS HORIZONTALES Y/O VERTICALES AL SITIO DE LOS TRABAJOS, LIMPIEZA DEL ÁREA. | PZA | 45 | 452.36 | 20356.2
INELAL-58 | VARILLA ROSACADA 3/8, 3 MTS, MARCA TECNOTRAY O EQUIVALENTE EN CALIDAD, INCLUYE: MATERIALES, MANO DE OBRA, HERRAMIENTA, EQUIPO, DESPERDICIOS, CORTES, ANDAMIOS, ACARREOS HORIZONTALES Y/O VERTICALES AL SITIO DE LOS TRABAJOS, LIMPIEZA DEL ÁREA. | PZA | 90 | 91.35 | 8221.5
INELAL-59 | TUERCA UNICANAL 3/8", CON RONDANA, INCLUYE: MATERIALES, MANO DE OBRA, HERRAMIENTA, EQUIPO, DESPERDICIOS, CORTES, ANDAMIOS, ACARREOS HORIZONTALES Y/O VERTICALES AL SITIO DE LOS TRABAJOS, LIMPIEZA DEL ÁREA. | PZA | 580 | 13.45 | 7801
INELAL-60 | ABRAZADERA TIPO UNICANAL 104 MM (4") DE DIÁMETRO, MARCA CLEVIS O EQUIVALENTE EN CALIDAD, INCLUYE: MATERIALES, MANO DE OBRA, HERRAMIENTA, EQUIPO, DESPERDICIOS, CORTES, ANDAMIOS, ACARREOS HORIZONTALES Y/O VERTICALES AL SITIO DE LOS TRABAJOS, LIMPIEZA DEL ÁREA. | PZA | 40 | 12.36 | 494.4
INELAL-61 | ABRAZADERA TIPO UNICANAL 35 MM (1 1/4") DE DIÁMETRO, MARCA CLEVIS O EQUIVALENTE EN CALIDAD, INCLUYE: MATERIALES, MANO DE OBRA, HERRAMIENTA, EQUIPO, DESPERDICIOS, CORTES, ANDAMIOS, ACARREOS HORIZONTALES Y/O VERTICALES AL SITIO DE LOS TRABAJOS, LIMPIEZA DEL ÁREA. | PZA | 102 | 82.39 | 8403.78
INELAL-62 | ABRAZADERA TIPO UNICANAL 21 MM (3/4") DE DIÁMETRO, MARCA CLEVIS O EQUIVALENTE EN CALIDAD, INCLUYE: MATERIALES, MANO DE OBRA, HERRAMIENTA, EQUIPO, DESPERDICIOS, CORTES, ANDAMIOS, ACARREOS HORIZONTALES Y/O VERTICALES AL SITIO DE LOS TRABAJOS, LIMPIEZA DEL ÁREA. | PZA | 196 | 43.36 | 8498.56
INELAL-63 | TAQUETE TIPO Z 3/8", INCLUYE: MATERIALES, MANO DE OBRA, HERRAMIENTA, EQUIPO, DESPERDICIOS, CORTES, ANDAMIOS, ACARREOS HORIZONTALES Y/O VERTICALES AL SITIO DE LOS TRABAJOS, LIMPIEZA DEL ÁREA. | PZA | 750 | 31.19 | 23392.5
INELAL-64 | CAJA REGISTRO GALVANIZADA SERVICIO PESADO 21 MM (3/4"), INCLUYE: MATERIALES, MANO DE OBRA, HERRAMIENTA, EQUIPO, DESPERDICIOS, CORTES, ANDAMIOS, ACARREOS HORIZONTALES Y/O VERTICALES AL SITIO DE LOS TRABAJOS, LIMPIEZA DEL ÁREA. | PZA | 2 | 9.5 | 19
INELAL-65 | ABRAZADERA TIPO OMEGA 53 MM (2") DE DIÁMETRO, MARCA CLEVIS O EQUIVALENTE EN CALIDAD, INCLUYE: TAQUETES, PIJAS, MATERIALES, MANO DE OBRA, HERRAMIENTA, EQUIPO, DESPERDICIOS, CORTES, ANDAMIOS, ACARREOS HORIZONTALES Y/O VERTICALES AL SITIO DE LOS TRABAJOS, LIMPIEZA DEL ÁREA. | PZA | 30 | 23.26 | 697.8
INELAL-66 | ABRAZADERA TIPO OMEGA 25 MM (1") DE DIÁMETRO, MARCA CLEVIS O EQUIVALENTE EN CALIDAD, INCLUYE: TAQUETES, PIJAS, MATERIALES, MANO DE OBRA, HERRAMIENTA, EQUIPO, DESPERDICIOS, CORTES, ANDAMIOS, ACARREOS HORIZONTALES Y/O VERTICALES AL SITIO DE LOS TRABAJOS, LIMPIEZA DEL ÁREA. | PZA | 20 | 15.36 | 307.2
INELAL-67 | ABRAZADERA TIPO OMEGA 21 MM (3/4") DE DIÁMETRO, MARCA CLEVIS O EQUIVALENTE EN CALIDAD, INCLUYE: TAQUETES, PIJAS, MATERIALES, MANO DE OBRA, HERRAMIENTA, EQUIPO, DESPERDICIOS, CORTES, ANDAMIOS, ACARREOS HORIZONTALES Y/O VERTICALES AL SITIO DE LOS TRABAJOS, LIMPIEZA DEL ÁREA. | PZA | 50 | 13.25 | 662.5
INELAL-68 | ABRAZADERA TIPO OMEGA 16 MM (1/2") DE DIÁMETRO, MARCA CLEVIS O EQUIVALENTE EN CALIDAD, INCLUYE: TAQUETES, PIJAS, MATERIALES, MANO DE OBRA, HERRAMIENTA, EQUIPO, DESPERDICIOS, CORTES, ANDAMIOS, ACARREOS HORIZONTALES Y/O VERTICALES AL SITIO DE LOS TRABAJOS, LIMPIEZA DEL ÁREA. | PZA | 50 | 12.55 | 627.5
INELAL-69 | CAJA REGISTRO PVC PESADO EN PISO 21 MM (3/4") DE DIÁMETRO, MCA. JUPITER O EQUIVALENTE EN CALIDAD, INCLUYE: TAQUETES, PIJAS, MATERIALES, MANO DE OBRA, HERRAMIENTA, EQUIPO, DESPERDICIOS, CORTES, ANDAMIOS, ACARREOS HORIZONTALES Y/O VERTICALES AL SITIO DE LOS TRABAJOS, LIMPIEZA DEL ÁREA. | PZA | 2 | 8.33 | 16.66
INELAL-70 | CONTRA Y MONITOR PVC PESADO 21 MM (3/4") DE DIÁMETRO, MCA. JUPITER O EQUIVALENTE EN CALIDAD, INCLUYE: MATERIALES, MANO DE OBRA, HERRAMIENTA, EQUIPO, DESPERDICIOS, CORTES, ANDAMIOS, ACARREOS HORIZONTALES Y/O VERTICALES AL SITIO DE LOS TRABAJOS, LIMPIEZA DEL ÁREA. | PZA | 6 | 19.36 | 116.16
INELAL-71 | REDUCCIÒN DE 53 MM (2") DE DIÁMETRO A 25 MM (1") DE DIÁMETRO, MATERIALES, MANO DE OBRA, HERRAMIENTA, EQUIPO, DESPERDICIOS, CORTES, ANDAMIOS, ACARREOS HORIZONTALES Y/O VERTICALES AL SITIO DE LOS TRABAJOS, LIMPIEZA DEL ÁREA. | PZA | 1 | 132.11 | 132.11
INELAL-72 | REDUCCIÒN DE 25 MM (1") DE DIÁMETRO A 21 MM (3/4") DE DIÁMETRO, MATERIALES, MANO DE OBRA, HERRAMIENTA, EQUIPO, DESPERDICIOS, CORTES, ANDAMIOS, ACARREOS HORIZONTALES Y/O VERTICALES AL SITIO DE LOS TRABAJOS, LIMPIEZA DEL ÁREA. | PZA | 1 | 72.36 | 72.36
INELAL-73 | REDUCCIÒN DE 21 MM (3/4") DE DIÁMETRO A 16 MM (1/2") DE DIÁMETRO, MATERIALES, MANO DE OBRA, HERRAMIENTA, EQUIPO, DESPERDICIOS, CORTES, ANDAMIOS, ACARREOS HORIZONTALES Y/O VERTICALES AL SITIO DE LOS TRABAJOS, LIMPIEZA DEL ÁREA. | PZA | 1 | 66.95 | 66.95
INELAL-74 | SUMINISTRO E INSTALACION DE TRANSFORMADOR TIPO PEDESTAL 500 KVA, TRIFÁSICO, CASE 15 KV- 220/127 VOLTS, 60 HZ, OA, 4 HILOS, MCA. PROLEC O SIMILAR, INCLUYE: MATERIALES, EQUIPO, HERRAMIENTA, MANO DE OBRA Y TODO LO NECESARIO PARA SU CORRECTA EJECUCION. | PZA | 1 | 264495.47 | 264495.47 | CHECAR PRECIO
INELAL-75 | PLANTA DE EMERGENCIA 300 KW, 220 VOLTS, MCA. SELMEC, MODELO S300P, MOTOR CUMINS, CON INTERRUPTOR ELECTROMAGNÉTICO INCLUIDO, TANQUE DE DIESEL 1500 LTS Y CASETA ACÚSTICA NIVEL II, INCLUYE: MATERIALES, EQUIPO, HERRAMIENTA, MANO DE OBRA Y TODO LO NECESARIO PARA SU CORRECTA EJECUCION. | PZA | 1 | 631620 | 631620 | CHECAR PRECIO
INELAL-76 | TABLERO GENERAL "I-LINE, 220/120 VOLTS, 60 HZ, MCA. SQUARE D`, MODELO.PJ1200M223PB, CON INTERRUPTOR PRINCIPAL DE 3X1200 AMPERES, INTERRUPTORES DERIVADOS: UN INTERRUPTOR DE 3X400 AMPERES, UN INTERRUPTOR DE 3X350 AMPERES, CINCO INTERRUPTORES DE 3X100 AMPERES, UN INTERRUPTOR DE 3X70 AMPERES Y UN INTERRUPTOR DE 3X50 AMPERES, INCLUYE: MATERIALES, EQUIPO, HERRAMIENTA, MANO DE OBRA Y TODO LO NECESARIO PARA SU CORRECTA EJECUCION. | PZA | 1 | 263861.27 | 263861.27 | CHECAR PRECIO
INELAL-77 | TABLERO "A", 220/120 VOLTS, 60 HZ, MCA. SQUARE D`, MODELO. NQ184AB10014, CON INTERRUPTOR PRINCIPAL DE 3X70 AMPERES, INTERRUPTORES DERIVADOS: UN INTERRUPTOR DE 1X20 AMPERES, DOCE INTERRUPTORES DE 1X15 AMPERES, INCLUYE: MATERIALES, EQUIPO, HERRAMIENTA, MANO DE OBRA Y TODO LO NECESARIO PARA SU CORRECTA EJECUCION. | PZA | 1 | 20119.97 | 20119.97
INELAL-78 | TABLERO "B", 220/120 VOLTS, 60 HZ, MCA. SQUARE D`, MODELO. NQ304AB10014, CON INTERRUPTOR PRINCIPAL DE 3X100 AMPERES, INTERRUPTORES DERIVADOS: UN INTERRUPTOR DE 3X50 AMPERES, DOCE INTERRUPTORES DE 1X15 AMPERES, INCLUYE: MATERIALES, EQUIPO, HERRAMIENTA, MANO DE OBRA Y TODO LO NECESARIO PARA SU CORRECTA EJECUCION. | PZA | 1 | 23850.45 | 23850.45
INELAL-79 | TABLERO "C", 220/120 VOLTS, 60 HZ, MCA. SQUARE D`, MODELO. NQ184AB10014, CON INTERRUPTOR PRINCIPAL DE 3X20 AMPERES, INTERRUPTORES DERIVADOS: CINCO INTERRUPTORES DE 1X15 AMPERES, INCLUYE: MATERIALES, EQUIPO, HERRAMIENTA, MANO DE OBRA Y TODO LO NECESARIO PARA SU CORRECTA EJECUCION. | PZA | 1 | 21187.03 | 21187.03
INELAL-80 | TABLERO "D", 220/120 VOLTS, 60 HZ, MCA. SQUARE D`, MODELO. NQ184AB10014, CON INTERRUPTOR PRINCIPAL DE 3X50 AMPERES, INTERRUPTORES DERIVADOS: UN INTERRUPTOR DE 3X15 AMPERES, UN INTERRUPTOR DE 1X20 AMPERES, NUEVE INTERRUPTORES DE 1X15 AMPERES, INCLUYE: MATERIALES, EQUIPO, HERRAMIENTA, MANO DE OBRA Y TODO LO NECESARIO PARA SU CORRECTA EJECUCION. | PZA | 1 | 25231.33 | 25231.33
INELAL-81 | TABLERO "E", 220/120 VOLTS, 60 HZ, MCA. SQUARE D`, MODELO. NQ184AB10014, CON INTERRUPTOR PRINCIPAL DE 3X15 AMPERES, INTERRUPTORES DERIVADOS: TRES INTERRUPTORES DE 1X15 AMPERES, INCLUYE: MATERIALES, EQUIPO, HERRAMIENTA, MANO DE OBRA Y TODO LO NECESARIO PARA SU CORRECTA EJECUCION. | PZA | 1 | 19556.34 | 19556.34
INELAL-82 | TABLERO "R", 220/120 VOLTS, 60 HZ, MCA. SQUARE D`, MODELO. NQ184AB10014, CON INTERRUPTOR PRINCIPAL DE 3X50 AMPERES, INTERRUPTORES DERIVADOS: DOS INTERRUPTORES DE 1X30 AMPERES, TRES INTERRUPTORES DE 1X20 AMPERES, CUATRO INTERRUPTORES DE 1X15 AMPERES, INCLUYE: MATERIALES, EQUIPO, HERRAMIENTA, MANO DE OBRA Y TODO LO NECESARIO PARA SU CORRECTA EJECUCION. | PZA | 1 | 23894.25 | 23894.25
INELAL-83 | TABLERO "G", 220/120 VOLTS, 60 HZ, MCA. SQUARE D`, MODELO. NQ304AB10014, CON INTERRUPTOR PRINCIPAL DE 3X70 AMPERES, INTERRUPTORES DERIVADOS: DOS INTERRUPTORES DE 3X20 AMPERES, DOS INTERRUPTORES DE 3X15 AMPERES, UN INTERRUPTOR DE 2X30 AMPERES, UN INTERRUPTOR DE 2X20 AMPERES, UN INTERRUPTOR DE 2X15 AMPERES, DOS INTERRUPTORES DE 2X10 AMPERES, INCLUYE: MATERIALES, EQUIPO, HERRAMIENTA, MANO DE OBRA Y TODO LO NECESARIO PARA SU CORRECTA EJECUCION. | PZA | 1 | 26853.65 | 26853.65
INELAL-84 | TABLERO "I", 220/120 VOLTS, 60 HZ, MCA. SQUARE D`, MODELO. NQ424AB400, CON INTERRUPTOR PRINCIPAL DE 3X350 AMPERES, INTERRUPTORES DERIVADOS: UN INTERRUPTOR DE 3X70 AMPERES, SEIS INTERRUPTORES DE 3X50 AMPERES Y CUATRO INTERRUPTORES DE 3X20 AMPERES, INCLUYE: MATERIALES, EQUIPO, HERRAMIENTA, MANO DE OBRA Y TODO LO NECESARIO PARA SU CORRECTA EJECUCION. | PZA | 1 | 26235.45 | 26235.45
INELAL-85 | TABLERO "J", 220/120 VOLTS, 60 HZ, MCA. SQUARE D`, MODELO. NQ544AB400, CON INTERRUPTOR PRINCIPAL DE 3X400 AMPERES, INTERRUPTORES DERIVADOS: DIECISEIS INTERRUPTORES DE 2X30 AMPERES Y OCHO INTERRUPTORES DE 2X20 AMPERES, INCLUYE: MATERIALES, EQUIPO, HERRAMIENTA, MANO DE OBRA Y TODO LO NECESARIO PARA SU CORRECTA EJECUCION. | PZA | 1 | 32254.36 | 32254.36
INELAL-86 | TABLERO "K", 220/120 VOLTS, 60 HZ, MCA. SQUARE D`, MODELO. NQ184AB100, CON INTERRUPTOR PRINCIPAL DE 3X100 AMPERES, INTERRUPTORES DERIVADOS: DOS INTERRUPTORES DE 3X30 AMPERES Y TRES INTERRUPTORES DE 3X15 AMPERES, INCLUYE: MATERIALES, EQUIPO, HERRAMIENTA, MANO DE OBRA Y TODO LO NECESARIO PARA SU CORRECTA EJECUCION. | PZA | 1 | 26235.78 | 26235.78
INELAL-87 | ACONDICIONADOR DE VOLTAJE, MARCA INDUSTRONIC, MODELO 2315, CAPACIDAD DE 15 KW TRIFÁSICOS, 220 VOLTS, 60 HZ, INCLUYE: MATERIALES, EQUIPO, HERRAMIENTA, MANO DE OBRA Y TODO LO NECESARIO PARA SU CORRECTA EJECUCION. | PZA | 1 | 3589.65 | 3589.65
INELAL-88 | DESCONECTADOR DE NAVAJAS CLASE. 3130, CAT. DU323RB, 3 POLOS, 240 VOLTS, 100 AMPERES, SIN PORTA FUSIBLES, NEMA 3R, MARCA SQUARE D`, INCLUYE: ACARREO DEL MATERIAL, COLOCACIÓN, HERRAMIENTA, MANO DE OBRA Y TODO LO NECESARIO PARA SU CORRECTA INSTALACIÓN, INCLUYE: MATERIALES, EQUIPO, HERRAMIENTA, MANO DE OBRA Y TODO LO NECESARIO PARA SU CORRECTA EJECUCION. | PZA | 5 | 9326.69 | 46633.45
INELAL-89 | DESCONECTADOR DE NAVAJAS CLASE. 3130, CAT. DU221RB, 2 POLOS, 240 VOLTS, 30 AMPERES, SIN PORTA FUSIBLES, NEMA 3R, MARCA SQUARE D`, INCLUYE: ACARREO DEL MATERIAL, COLOCACIÓN, HERRAMIENTA, MANO DE OBRA Y TODO LO NECESARIO PARA SU CORRECTA INSTALACIÓN, INCLUYE: MATERIALES, EQUIPO, HERRAMIENTA, MANO DE OBRA Y TODO LO NECESARIO PARA SU CORRECTA EJECUCION. | PZA | 20 | 1579.05 | 31581
2587972.2
I-14.5 | INSTALACIÓN ELÉCTRICA ILUMINACION
INELIL-01 | LUMINARIA PARA SOBRE PONER O SUSPENDER, 16 WATTS, MARCA MAGG / TOT 600 100-240 VOLTS. INCLUYE: MANO DE OBRA, HERRAMIENTA, EQUIPO, MATERIALES, ANDAMIOS, ACARREOS HORIZONTALES Y/O VERTICALES AL SITIO DE LOS TRABAJOS, LIMPIEZA DEL ÁREA.P.U.O.T. | PZA | 178 | 2058.36 | 366388.08 | EN ESPERA PROPUESTA DE RP
INELIL-02 | LUMINARIA LED PARA EMPOTRAR, 10.3 WATTS, MARCA MAGG / L5008-1E0 105-140 VOLTS. INCLUYE: MANO DE OBRA, HERRAMIENTA, EQUIPO, MATERIALES, ANDAMIOS, ACARREOS HORIZONTALES Y/O VERTICALES AL SITIO DE LOS TRABAJOS, LIMPIEZA DEL ÁREA.P.U.O.T. | PZA | 134 | 2452.31 | 328609.54 | EN ESPERA PROPUESTA DE RP
INELIL-03 | LUMINARIA LED PARA EMPOTRAR, 18 WATTS, MARCA MAGG / LUNA ROUND18 FLAT, 100-240 VOLTS. INCLUYE: MANO DE OBRA, HERRAMIENTA, EQUIPO, MATERIALES, ANDAMIOS, ACARREOS HORIZONTALES Y/O VERTICALES AL SITIO DE LOS TRABAJOS, LIMPIEZA DEL ÁREA.P.U.O.T. | PZA | 13 | 2632.55 | 34223.15 | EN ESPERA PROPUESTA DE RP
INELIL-04 | LUMINARIO TIPO DIRIGIBLE CAT. 89.41.67.0, LED´S DE 25W 100-240V, MARCA LAMP LIGHTING, FABRICADO EN INYECCIÓN DE ALUM. COLOR BLANCO, ÓPTICA DE 24° LUZ CÁLIDA, SISTEMA DE LED´S DE 25W 100-240V. INCLUYE: MATERIALES, MANO DE OBRA, HERRAMIENTA, EQUIPO, DESPERDICIOS, CORTES, ANDAMIOS, ACARREOS HORIZONTALES Y/O VERTICALES AL SITIO DE LOS TRABAJOS, LIMPIEZA DEL ÁREA. P.U.O.T. | PZA | 140 | 3010.22 | 421430.8 | EN ESPERA PROPUESTA DE RP
INELIL-05 | LUMINARIA PARA SUSPENDER LEDVANCE 85340, 200 WATTS, MARCA OSRAM / HIGHBAY. INCLUYE: MATERIALES, MANO DE OBRA, HERRAMIENTA, EQUIPO, DESPERDICIOS, CORTES, ANDAMIOS, ACARREOS HORIZONTALES Y/O VERTICALES AL SITIO DE LOS TRABAJOS, LIMPIEZA DEL ÁREA. P.U.O.T. | PZA | 6 | 3155.36 | 18932.16 | EN ESPERA PROPUESTA DE RP
INELIL-06 | LUMINARIA PARA SUSPENDER LEDVANCE 85341, 120 WATTS, MARCA OSRAM / HIGHBAY. INCLUYE: MATERIALES, MANO DE OBRA, HERRAMIENTA, EQUIPO, DESPERDICIOS, CORTES, ANDAMIOS, ACARREOS HORIZONTALES Y/O VERTICALES AL SITIO DE LOS TRABAJOS, LIMPIEZA DEL ÁREA. P.U.O.T. | PZA | 12 | 30152.36 | 361828.32 | EN ESPERA PROPUESTA DE RP
INELIL-07 | RIEL DE 2M, DE 3 CIRCUITOS, CAT. 46.05.05.0, MARCA LAMP LIGHTING. INCLUYE: MATERIALES, MANO DE OBRA, HERRAMIENTA, EQUIPO, DESPERDICIOS, CORTES, ANDAMIOS, ACARREOS HORIZONTALES Y/O VERTICALES AL SITIO DE LOS TRABAJOS, LIMPIEZA DEL ÁREA. P.U.O.T. | PZA | 120 | 929.81 | 111577.2
INELIL-08 | RIEL DE 1MTS DE 3 CIRCUITOS, CAT. 46.05.06.0,CON CONECTOR 46.05.26.0, MARCA LAMP LIGHTING. INCLUYE: MATERIALES, MANO DE OBRA, HERRAMIENTA, EQUIPO, DESPERDICIOS, CORTES, ANDAMIOS, ACARREOS HORIZONTALES Y/O VERTICALES AL SITIO DE LOS TRABAJOS, LIMPIEZA DEL ÁREA. P.U.O.T. | PZA | 11 | 592.14 | 6513.54
INELIL-09 | CONECTOR RECTO DE CONTINUIDAD PARA RIEL CAT. 46.05.26.0, MARCA LAMP LIGHTING. INCLUYE: MATERIALES, MANO DE OBRA, HERRAMIENTA, EQUIPO, DESPERDICIOS, CORTES, ANDAMIOS, ACARREOS HORIZONTALES Y/O VERTICALES AL SITIO DE LOS TRABAJOS, LIMPIEZA DEL ÁREA. P.U.O.T. | PZA | 124 | 129.85 | 16101.4
INELIL-10 | CONECTOR EN L PARA RIEL CAT. 46.05.20.0, MARCA LAMP LIGHTING. INCLUYE: MATERIALES, MANO DE OBRA, HERRAMIENTA, EQUIPO, DESPERDICIOS, CORTES, ANDAMIOS, ACARREOS HORIZONTALES Y/O VERTICALES AL SITIO DE LOS TRABAJOS, LIMPIEZA DEL ÁREA. P.U.O.T. | PZA | 12 | 138.66 | 1663.92
INELIL-11 | CONECTOR DE ACOMETIDA PARA RIEL CAT. 46.05.28.0, MARCA LAMP LIGHTING. INCLUYE: MATERIALES, MANO DE OBRA, HERRAMIENTA, EQUIPO, DESPERDICIOS, CORTES, ANDAMIOS, ACARREOS HORIZONTALES Y/O VERTICALES AL SITIO DE LOS TRABAJOS, LIMPIEZA DEL ÁREA. P.U.O.T. | PZA | 4 | 59.35 | 237.4
INELIL-12 | TAPA FINAL PARA RIEL, CAT. 46.06.40.0, MARCA LAMP LIGHTING. INCLUYE: MATERIALES, MANO DE OBRA, HERRAMIENTA, EQUIPO, DESPERDICIOS, CORTES, ANDAMIOS, ACARREOS HORIZONTALES Y/O VERTICALES AL SITIO DE LOS TRABAJOS, LIMPIEZA DEL ÁREA. P.U.O.T. | PZA | 4 | 69.21 | 276.84
INELIL-13 | TUBERÍA CONDUIT DE PDG DE 16 MM (1/2") DE DIÁMETRO, MARCA JÚPITER O EQUIVALENTE EN CALIDAD, CONSIDERANDO GUÍA DE ALAMBRE GALVANIZADO CALIBRE 14. INCLUYE: MATERIALES, MANO DE OBRA, HERRAMIENTA, EQUIPO, DESPERDICIOS, CORTES, ANDAMIOS, ACARREOS HORIZONTALES Y/O VERTICALES AL SITIO DE LOS TRABAJOS, LIMPIEZA DEL ÁREA. P.U.O.T. | ML | 1341.45 | 40.12 | 53818.97
INELIL-14 | TUBERÍA CONDUIT PDG DE 21 MM (3/4") DE DIÁMETRO, MARCA JÚPITER O EQUIVALENTE EN CALIDAD, CONSIDERANDO GUÍA DE ALAMBRE GALVANIZADO CALIBRE 14. INCLUYE: MATERIALES, MANO DE OBRA, HERRAMIENTA, EQUIPO, DESPERDICIOS, CORTES, ANDAMIOS, ACARREOS HORIZONTALES Y/O VERTICALES AL SITIO DE LOS TRABAJOS, LIMPIEZA DEL ÁREA. P.U.O.T. | ML | 137.78 | 43.05 | 5931.43
INELIL-15 | TUBERÍA CONDUIT PDG DE 25 MM (1") DE DIÁMETRO, MARCA JÚPITER O EQUIVALENTE EN CALIDAD, CONSIDERANDO GUÍA DE ALAMBRE GALVANIZADO CALIBRE 14. INCLUYE: MATERIALES, MANO DE OBRA, HERRAMIENTA, EQUIPO, DESPERDICIOS, CORTES, ANDAMIOS, ACARREOS HORIZONTALES Y/O VERTICALES AL SITIO DE LOS TRABAJOS, LIMPIEZA DEL ÁREA. P.U.O.T. | ML | 31.65 | 19.25 | 609.26
INELIL-16 | TUBERÍA CONDUIT DE PVC DE 25 MM (1") DE DIÁMETRO, MARCA DURMAN O EQUIVALENTE EN CALIDAD, CONSIDERANDO GUÍA DE ALAMBRE GALVANIZADO CALIBRE 14. INCLUYE: MATERIALES, MANO DE OBRA, HERRAMIENTA, EQUIPO, DESPERDICIOS, CORTES, ANDAMIOS, ACARREOS HORIZONTALES Y/O VERTICALES AL SITIO DE LOS TRABAJOS, LIMPIEZA DEL ÁREA. P.U.O.T. | ML | 47.8 | 19.25 | 920.15
INELIL-17 | TUBERÍA CONDUIT DE PVC DE 16 MM (1/2") DE DIÁMETRO, MARCA DURMAN O EQUIVALENTE EN CALIDAD, CONSIDERANDO GUÍA DE ALAMBRE GALVANIZADO CALIBRE 14. INCLUYE: MATERIALES, MANO DE OBRA, HERRAMIENTA, EQUIPO, DESPERDICIOS, CORTES, ANDAMIOS, ACARREOS HORIZONTALES Y/O VERTICALES AL SITIO DE LOS TRABAJOS, LIMPIEZA DEL ÁREA. P.U.O.T. | ML | 14.36 | 40.12 | 576.12
INELIL-18 | TUBERÍA CONDUIT FLEXIBLE LIQUIDTIGHT DE 13 MM (1/2") DE DIÁMETRO, MARCA TUBOS FLEXIBLES O EQUIVALENTE EN CALIDAD, EN TRAMOS DE 20 CM, CONSIDERANDO GUÍA DE ALAMBRE GALVANIZADO CALIBRE 14. EL PRECIO UNITARIO INCLUYE: SUMINISTRO DE MATERIALES, MATERIALES, MANO DE OBRA CALIFICADA, HERRAMIENTA, EQUIPO, ANDAMIOS Y MANIOBRAS, HABILITADO, ELEVACIONES, ACARREOS HORIZONTALES Y VERTICALES, DESPERDICIOS, LIMPIEZA DURANTE EL PROCESO DE TRABAJO, LIMPIEZA FINAL Y TODO LO NECESARIO PARA SU CORRECTA EJECUCIÓN. P.U.O.T. | ML | 85.2 | 35.62 | 3034.82
INELIL-19 | CABLE THW-LS NO.14 AWG, MARCA CONDUMEX O EQUIVALENTE EN CALIDAD. INCLUYE: MATERIALES, MANO DE OBRA, HERRAMIENTA, EQUIPO, DESPERDICIOS, CORTES, ANDAMIOS, ACARREOS HORIZONTALES Y/O VERTICALES AL SITIO DE LOS TRABAJOS, LIMPIEZA DEL ÁREA. P.U.O.T. | ML | 1404.28 | 21.17 | 29728.61
INELIL-20 | CABLE THW-LS NO.12 AWG, MARCA CONDUMEX O EQUIVALENTE EN CALIDAD. INCLUYE: MATERIALES, MANO DE OBRA, HERRAMIENTA, EQUIPO, DESPERDICIOS, CORTES, ANDAMIOS, ACARREOS HORIZONTALES Y/O VERTICALES AL SITIO DE LOS TRABAJOS, LIMPIEZA DEL ÁREA. P.U.O.T. | ML | 2976.55 | 22.47 | 66883.08
INELIL-21 | CABLE THW-LS NO.10 AWG, MARCA CONDUMEX O EQUIVALENTE EN CALIDAD. INCLUYE: MATERIALES, MANO DE OBRA, HERRAMIENTA, EQUIPO, DESPERDICIOS, CORTES, ANDAMIOS, ACARREOS HORIZONTALES Y/O VERTICALES AL SITIO DE LOS TRABAJOS, LIMPIEZA DEL ÁREA. P.U.O.T. | ML | 731.6 | 29.53 | 21604.15
INELIL-22 | CABLE DE COBRE DESNUDO NO. 14 AWG, MARCA CONDUMEX O EQUIVALENTE EN CALIDAD. INCLUYE: MATERIALES, MANO DE OBRA, HERRAMIENTA, EQUIPO, DESPERDICIOS, CORTES, ANDAMIOS, ACARREOS HORIZONTALES Y/O VERTICALES AL SITIO DE LOS TRABAJOS, LIMPIEZA DEL ÁREA. P.U.O.T. | ML | 1781.82 | 21.17 | 37721.13
INELIL-23 | CURVA PDG DE 16 MM (1/2")DE DIÁMETRO MARCA JÚPITER O EQUIVALENTE EN CALIDAD. INCLUYE: MATERIALES, MANO DE OBRA, HERRAMIENTA, EQUIPO, DESPERDICIOS, CORTES, ANDAMIOS, ACARREOS HORIZONTALES Y/O VERTICALES AL SITIO DE LOS TRABAJOS, LIMPIEZA DEL ÁREA. P.U.O.T. | PZA | 394 | 37.83 | 14905.02 | falta precio
INELIL-24 | CURVA PDG DE 21 MM (3/4")DE DIÁMETRO MARCA JÚPITER O EQUIVALENTE EN CALIDAD. INCLUYE: MATERIALES, MANO DE OBRA, HERRAMIENTA, EQUIPO, DESPERDICIOS, CORTES, ANDAMIOS, ACARREOS HORIZONTALES Y/O VERTICALES AL SITIO DE LOS TRABAJOS, LIMPIEZA DEL ÁREA. P.U.O.T. | PZA | 6 | 45.88 | 275.28
INELIL-25 | CURVA PDG DE 25 MM (1")DE DIÁMETRO MARCA JÚPITER O EQUIVALENTE EN CALIDAD. INCLUYE: MATERIALES, MANO DE OBRA, HERRAMIENTA, EQUIPO, DESPERDICIOS, CORTES, ANDAMIOS, ACARREOS HORIZONTALES Y/O VERTICALES AL SITIO DE LOS TRABAJOS, LIMPIEZA DEL ÁREA. P.U.O.T. | PZA | 1 | 115.22 | 115.22
INELIL-26 | CAJA REGISTRO DE LÁMINA GALVANIZADA DE 100 X100 MM. INCLUYE: MATERIALES, MANO DE OBRA, HERRAMIENTA, EQUIPO, DESPERDICIOS, CORTES, ANDAMIOS, ACARREOS HORIZONTALES Y/O VERTICALES AL SITIO DE LOS TRABAJOS, LIMPIEZA DEL ÁREA. P.U.O.T. | PZA | 417 | 37.47 | 15624.99
INELIL-27 | CAJA REGISTRO DE LÁMINA GALVANIZADA DE 4"X4", PARA 21 MM (3/4") MARCA VOLTECH. INCLUYE: MATERIALES, MANO DE OBRA, HERRAMIENTA, EQUIPO, DESPERDICIOS, CORTES, ANDAMIOS, ACARREOS HORIZONTALES Y/O VERTICALES AL SITIO DE LOS TRABAJOS, LIMPIEZA DEL ÁREA. P.U.O.T. | PZA | 22 | 37.47 | 824.34
INELIL-28 | CAJA REGISTRO DE LÁMINA GALVANIZADA DE 6"X6", PARA 25 MM (1") MARCA VOLTECH. INCLUYE: MATERIALES, MANO DE OBRA, HERRAMIENTA, EQUIPO, DESPERDICIOS, CORTES, ANDAMIOS, ACARREOS HORIZONTALES Y/O VERTICALES AL SITIO DE LOS TRABAJOS, LIMPIEZA DEL ÁREA. P.U.O.T. | PZA | 8 | 48.36 | 386.88
INELIL-29 | CAJA REGISTRO DE PVC, CON TAPA DE 4"X4", PARA 16 MM (1/2"). INCLUYE: MATERIALES, MANO DE OBRA, HERRAMIENTA, EQUIPO, DESPERDICIOS, CORTES, ANDAMIOS, ACARREOS HORIZONTALES Y/O VERTICALES AL SITIO DE LOS TRABAJOS, LIMPIEZA DEL ÁREA. P.U.O.T. | PZA | 2 | 37.47 | 74.94
INELIL-30 | CAJA REGISTRO DE PVC, CON TAPA DE 6"X6", PARA 25 MM (1"). INCLUYE: MATERIALES, MANO DE OBRA, HERRAMIENTA, EQUIPO, DESPERDICIOS, CORTES, ANDAMIOS, ACARREOS HORIZONTALES Y/O VERTICALES AL SITIO DE LOS TRABAJOS, LIMPIEZA DEL ÁREA. P.U.O.T. | PZA | 4 | 48.36 | 193.44
INELIL-31 | CONTRATUERCA Y MONITOR DE 16 MM (1/2") DE DIÁMETRO GALVANIZADOS, MARCA PEASA JÚPITER O EQUIVALENTE EN CALIDAD. INCLUYE: MATERIALES, MANO DE OBRA, HERRAMIENTA, EQUIPO, DESPERDICIOS, CORTES, ANDAMIOS, ACARREOS HORIZONTALES Y/O VERTICALES AL SITIO DE LOS TRABAJOS, LIMPIEZA DEL ÁREA AL TERMINO DE LOS TRABAJOS. P.U.O.T. | PZA | 1013 | 12.08 | 12237.04
INELIL-32 | CONTRATUERCA Y MONITOR DE 21 MM (3/4") DE DIÁMETRO GALVANIZADOS, MARCA PEASA JÚPITER O EQUIVALENTE EN CALIDAD. INCLUYE: MATERIALES, MANO DE OBRA, HERRAMIENTA, EQUIPO, DESPERDICIOS, CORTES, ANDAMIOS, ACARREOS HORIZONTALES Y/O VERTICALES AL SITIO DE LOS TRABAJOS, LIMPIEZA DEL ÁREA AL TERMINO DE LOS TRABAJOS. P.U.O.T. | PZA | 42 | 14.99 | 629.58
INELIL-33 | CONTRATUERCA Y MONITOR DE 25 MM (1") DE DIÁMETRO GALVANIZADOS, MARCA PEASA JÚPITER O EQUIVALENTE EN CALIDAD. INCLUYE: MATERIALES, MANO DE OBRA, HERRAMIENTA, EQUIPO, DESPERDICIOS, CORTES, ANDAMIOS, ACARREOS HORIZONTALES Y/O VERTICALES AL SITIO DE LOS TRABAJOS, LIMPIEZA DEL ÁREA AL TERMINO DE LOS TRABAJOS. P.U.O.T. | PZA | 10 | 17.66 | 176.6
INELIL-34 | COPLE DE PVC DE 16 MM (1/2") DE DIÁMETRO MARCA DURMAN O EQUIVALENTE EN CALIDAD. INCLUYE: MATERIALES, MANO DE OBRA, HERRAMIENTA, EQUIPO, DESPERDICIOS, CORTES, ANDAMIOS, ACARREOS HORIZONTALES Y/O VERTICALES AL SITIO DE LOS TRABAJOS, LIMPIEZA DEL ÁREA. P.U.O.T. | PZA | 2 | 16.9 | 33.8
INELIL-35 | COPLE DE PVC DE 25 MM (1") DE DIÁMETRO MARCA DURMAN O EQUIVALENTE EN CALIDAD. INCLUYE: MATERIALES, MANO DE OBRA, HERRAMIENTA, EQUIPO, DESPERDICIOS, CORTES, ANDAMIOS, ACARREOS HORIZONTALES Y/O VERTICALES AL SITIO DE LOS TRABAJOS, LIMPIEZA DEL ÁREA. P.U.O.T. | PZA | 3 | 23.49 | 70.47
INELIL-36 | CONECTOR PVC, DE 16 MM (1/2") DE DIÁMETRO MARCA DURMAN O EQUIVALENTE EN CALIDAD. INCLUYE: MATERIALES, MANO DE OBRA, HERRAMIENTA, EQUIPO, DESPERDICIOS, CORTES, ANDAMIOS, ACARREOS HORIZONTALES Y/O VERTICALES AL SITIO DE LOS TRABAJOS, LIMPIEZA DEL ÁREA. P.U.O.T. | PZA | 3 | 16.9 | 50.7
INELIL-37 | CONECTOR PVC, DE 25 MM (1") DE DIÁMETRO MARCA DURMAN O EQUIVALENTE EN CALIDAD. INCLUYE: MATERIALES, MANO DE OBRA, HERRAMIENTA, EQUIPO, DESPERDICIOS, CORTES, ANDAMIOS, ACARREOS HORIZONTALES Y/O VERTICALES AL SITIO DE LOS TRABAJOS, LIMPIEZA DEL ÁREA. P.U.O.T. | PZA | 14 | 23.49 | 328.86
INELIL-38 | COPLE TIPO AMERICANO PDG DE 16 MM (1/2") DE DIÁMETRO, MARCA DURMAN O EQUIVALENTE EN CALIDAD. INLCUYE: MATERIALES, MANO DE OBRA, HERRAMIENTA, EQUIPO, DESPERDICIOS, CORTES, ANDAMIOS, ACARREOS HORIZONTALES Y/O VERTICALES AL SITIO DE LOS TRABAJOS, LIMPIEZA DEL ÁREA DE TRABAJO. P.U.O.T. | PZA | 594 | 18.55 | 11018.7
INELIL-39 | COPLE TIPO AMERICANO PDG DE 21 MM (3/4") DE DIÁMETRO, MARCA DURMAN O EQUIVALENTE EN CALIDAD. INLCUYE: MATERIALES, MANO DE OBRA, HERRAMIENTA, EQUIPO, DESPERDICIOS, CORTES, ANDAMIOS, ACARREOS HORIZONTALES Y/O VERTICALES AL SITIO DE LOS TRABAJOS, LIMPIEZA DEL ÁREA DE TRABAJO. P.U.O.T. | PZA | 56 | 23.55 | 1318.8
INELIL-40 | COPLE TIPO AMERICANO PDG DE 25 MM (1") DE DIÁMETRO, MARCA DURMAN O EQUIVALENTE EN CALIDAD. INLCUYE: MATERIALES, MANO DE OBRA, HERRAMIENTA, EQUIPO, DESPERDICIOS, CORTES, ANDAMIOS, ACARREOS HORIZONTALES Y/O VERTICALES AL SITIO DE LOS TRABAJOS, LIMPIEZA DEL ÁREA DE TRABAJO. P.U.O.T. | PZA | 10 | 31.22 | 312.2
INELIL-41 | CAJA CHALUPA 100 MM. INCLUYE: MATERIALES, MANO DE OBRA, HERRAMIENTA, EQUIPO, DESPERDICIOS, CORTES, ANDAMIOS, ACARREOS HORIZONTALES Y/O VERTICALES AL SITIO DE LOS TRABAJOS, LIMPIEZA DEL ÁREA. P.U.O.T. | PZA | 88 | 31.06 | 2733.28
INELIL-42 | APAGADOR SENCILLO, MODELO MODULAR PLUS 603-INTER-LUB, COLOR BLANCO, MARCA LEVITON O EQUIVALENTE EN CALIDAD. INCLUYE: MATERIALES, MANO DE OBRA, HERRAMIENTA, EQUIPO, DESPERDICIOS, CORTES, ANDAMIOS, ACARREOS HORIZONTALES Y/O VERTICALES AL SITIO DE LOS TRABAJOS, LIMPIEZA DEL ÁREA. P.U.O.T. | PZA | 88 | 95.27 | 8383.76
INELIL-43 | CONECTOR RECTO PARA TUBO LIQUIDTIGHT DE 13 MM (1/2") DE DIÁMETRO, MARCA TUBOS FLEXIBLES O EQUIVALENTE EN CALIDAD. INCLUYE: MATERIALES, MANO DE OBRA, HERRAMIENTA, EQUIPO, DESPERDICIOS, CORTES, ANDAMIOS, ACARREOS HORIZONTALES Y/O VERTICALES AL SITIO DE LOS TRABAJOS, LIMPIEZA DEL ÁREA AL TERMINO DE LOS TRABAJOS. P.U.O.T. | PZA | 630 | 35.32 | 22251.6
1980555.57
I-14.6 | INSTALACIÓN CCTV MARFE
INCCTVMA-01 | CÁMARA DE DOMO POE DE LA SERIE SPECTRA® ENHANCED, DOMO DE AMPLIO RANGO DINÁMICO CON GIRO HORIZONTAL / VERTICAL / ZOOM, MARCA PELCO, MODELO S6230, CON SOPORTE PARA INSTALAR EN LOSA O PLAFÓN. INCLUYE: MANO DE OBRA, HERRAMIENTA, EQUIPO, MATERIALES, ANDAMIOS, ACARREOS HORIZONTALES Y/O VERTICALES AL SITIO DE LOS TRABAJOS, LIMPIEZA DEL ÁREA.P.U.O.T. | PZA | 37 | 16402.41 | 606889.17 | checar PU
INCCTVMA-02 | CÁMARA DE ELEVADOR RIPO MINIDOMO DE LA SERIE SARIX® IME, CON SURE VISION 2.0, TECNOLOGÍA IP DE HASTA 3MPX, H.264, CON RANGO DINÁMICO AMPLIO Y RENDIMIENTO CON BAJA ILUMINACIÓN. INCLUYE: MANO DE OBRA, HERRAMIENTA, EQUIPO, MATERIALES, ANDAMIOS, ACARREOS HORIZONTALES Y/O VERTICALES AL SITIO DE LOS TRABAJOS, LIMPIEZA DEL ÁREA.P.U.O.T. | PZA | 3 | 13480.65 | 40441.95
INCCTVMA-03 | VIDEO GRABADOR DE RED, DIGITAL SENTRY® DSSRV2 SOL. HARDWARE/SOFTWARE ESCALABLE, CAPACIDAD DE H.264, MODELO DSSRV 3TB, CON 4 TB DE ALMACENAMIENTO INTERNO, 100 A 240 VCA, REG. AUTOMÁTICA. INCLUYE: MANO DE OBRA, HERRAMIENTA, EQUIPO, MATERIALES, ANDAMIOS, ACARREOS HORIZONTALES Y/O VERTICALES AL SITIO DE LOS TRABAJOS, LIMPIEZA DEL ÁREA.P.U.O.T. | PZA | 1 | 197398.74 | 197398.74
INCCTVMA-04 | ESTACIÓN DE TRABAJO DIGITAL SENTRY® DS-CPPC, SOFWARE DS CONTROL-POINT P/OPERADORES, ALIM. 100 A 240 VCA, 50/60 HZ, REG. AUTOMÁTICA, FUENTE DE ALIMENTACIÓN INTERNA. INCLUYE: MANO DE OBRA, HERRAMIENTA, EQUIPO, MATERIALES, ANDAMIOS, ACARREOS HORIZONTALES Y/O VERTICALES AL SITIO DE LOS TRABAJOS, LIMPIEZA DEL ÁREA.P.U.O.T. | PZA | 1 | 5236.25 | 5236.25
INCCTVMA-05 | PANTALLA PROFESIONAL PARA CCTV DE 43 PULGADAS FHD, PANEL GRADO INDUSTRIAL, SALIDA HDMI, BRILLO 350CD, MODELO DAHUA DHL 43F600. INCLUYE: MANO DE OBRA, HERRAMIENTA, EQUIPO, MATERIALES, ANDAMIOS, ACARREOS HORIZONTALES Y/O VERTICALES AL SITIO DE LOS TRABAJOS, LIMPIEZA DEL ÁREA.P.U.O.T. | PZA | 1 | 34254.65 | 34254.65
INCCTVMA-06 | RACK METÁLICO ABIERTO DE 7' POR 19", EN ALEACIÓN LIGERA DE ALUMINIO, PINTURA NEGRA ELECTROSTÁTICA, MARCA BELDEN, CON BARRA DE CONTACTOS MÚLTIPLES CON SUPRESIÓN DE PICOS. INCLUYE: MANO DE OBRA, HERRAMIENTA, EQUIPO, MATERIALES, ANDAMIOS, ACARREOS HORIZONTALES Y/O VERTICALES AL SITIO DE LOS TRABAJOS, LIMPIEZA DEL ÁREA.P.U.O.T. | PZA | 4 | 2531.25 | 10125
INCCTVMA-07 | ORGANIZADOR VERTICAL DE ALUMINIO, PINTURA NEGRA, CON CUBIERTA FRONTAL Y POSTERIOR, PARA RACK METÁLICO DE 7' DE ALTURA, EN ALEACIÓN LIGERA, MARCA BELDEN. INCLUYE: MANO DE OBRA, HERRAMIENTA, EQUIPO, MATERIALES, ANDAMIOS, ACARREOS HORIZONTALES Y/O VERTICALES AL SITIO DE LOS TRABAJOS, LIMPIEZA DEL ÁREA.P.U.O.T. | PZA | 14 | 1827 | 25578
INCCTVMA-08 | TUBERÍA CONDUIT PDG DE 21 MM (3/4") DE DIÁMETRO, MARCA JÚPITER O EQUIVALENTE EN CALIDAD, CONSIDERANDO GUÍA DE ALAMBRE GALVANIZADO CALIBRE 14. INCLUYE: MATERIALES, MANO DE OBRA, HERRAMIENTA, EQUIPO, DESPERDICIOS, CORTES, ANDAMIOS, ACARREOS HORIZONTALES Y/O VERTICALES AL SITIO DE LOS TRABAJOS, LIMPIEZA DEL ÁREA. P.U.O.T. | M | 248.78 | 43.05 | 10709.98
INCCTVMA-09 | TUBERÍA CONDUIT PDG DE 27 MM (1") DE DIÁMETRO, MARCA JÚPITER O EQUIVALENTE EN CALIDAD, CONSIDERANDO GUÍA DE ALAMBRE GALVANIZADO CALIBRE 14. INCLUYE: MATERIALES, MANO DE OBRA, HERRAMIENTA, EQUIPO, DESPERDICIOS, CORTES, ANDAMIOS, ACARREOS HORIZONTALES Y/O VERTICALES AL SITIO DE LOS TRABAJOS, LIMPIEZA DEL ÁREA. P.U.O.T. | M | 9.94 | 119.02 | 1183.06
INCCTVMA-10 | TUBERÍA CONDUIT PDG DE 35 MM (1, 1/2") DE DIÁMETRO, MARCA JÚPITER O EQUIVALENTE EN CALIDAD, CONSIDERANDO GUÍA DE ALAMBRE GALVANIZADO CALIBRE 14. INCLUYE: MATERIALES, MANO DE OBRA, HERRAMIENTA, EQUIPO, DESPERDICIOS, CORTES, ANDAMIOS, ACARREOS HORIZONTALES Y/O VERTICALES AL SITIO DE LOS TRABAJOS, LIMPIEZA DEL ÁREA. P.U.O.T. | M | 27.09 | 165.35 | 4479.33
INCCTVMA-11 | CURVA PDG DE 21 MM (3/4")DE DIÁMETRO MARCA PEASA JÚPITER O EQUIVALENTE EN CALIDAD. INCLUYE: MATERIALES, MANO DE OBRA, HERRAMIENTA, EQUIPO, DESPERDICIOS, CORTES, ANDAMIOS, ACARREOS HORIZONTALES Y/O VERTICALES AL SITIO DE LOS TRABAJOS, LIMPIEZA DEL ÁREA. P.U.O.T. | PZA | 4 | 45.88 | 183.52
INCCTVMA-12 | CHAROLA TIPO ESCALERILLA DE 150 MM X 60 MM, MARCA CHALUMEX O EQUIVALENTE EN CALIDAD. INCLUYE: MATERIALES, MANO DE OBRA, HERRAMIENTA, EQUIPO, DESPERDICIOS, CORTES, ANDAMIOS, ACARREOS HORIZONTALES Y/O VERTICALES AL SITIO DE LOS TRABAJOS, LIMPIEZA DEL ÁREA AL TERMINO DE LOS TRABAJOS. P.U.O.T. | M | 269.27 | 95.36 | 25677.59
INCCTVMA-13 | SOPORTERIA DE 40 CM A BASE DE CANAL U Y VARILLA ROSCADA, MARCA CLEVIS O EQUIVALENTE EN CALIDAD. INCLUYE: MATERIALES, MANO DE OBRA, HERRAMIENTA, EQUIPO, DESPERDICIOS, CORTES, ANDAMIOS, ACARREOS HORIZONTALES Y/O VERTICALES AL SITIO DE LOS TRABAJOS, LIMPIEZA DEL ÁREA AL TERMINO DE LOS TRABAJOS. P.U.O.T. | PZA | 192 | 142.36 | 27333.12
INCCTVMA-14 | CURVA HORIZONTAL A 90° PARA CHAROLA TIPO ESCALERILLA DE 150 MM X 60MM, MARCA CHALUMEX O EQUIVALENTE EN CALIDAD. INCLUYE: MATERIALES, MANO DE OBRA, HERRAMIENTA, EQUIPO, DESPERDICIOS, CORTES, ANDAMIOS, ACARREOS HORIZONTALES Y/O VERTICALES AL SITIO DE LOS TRABAJOS, LIMPIEZA DEL ÁREA AL TERMINO DE LOS TRABAJOS. P.U.O.T. | PZA | 7 | 407.98 | 2855.86
INCCTVMA-15 | CURVA VERTICAL EXTERIOR A 90° PARA CHAROLA TIPO ESCALERILLA DE 150 MM X 60MM, MARCA CHALUMEX O EQUIVALENTE EN CALIDAD. INCLUYE: MATERIALES, MANO DE OBRA, HERRAMIENTA, EQUIPO, DESPERDICIOS, CORTES, ANDAMIOS, ACARREOS HORIZONTALES Y/O VERTICALES AL SITIO DE LOS TRABAJOS, LIMPIEZA DEL ÁREA AL TERMINO DE LOS TRABAJOS. P.U.O.T. | PZA | 7 | 397.8 | 2784.6
INCCTVMA-16 | TEE HORIZONTAL PARA CHAROLA TIPO ESCALERILLA DE 150 MM X 60MM, MARCA CHALUMEX O EQUIVALENTE EN CALIDAD. INCLUYE: MATERIALES, MANO DE OBRA, HERRAMIENTA, EQUIPO, DESPERDICIOS, CORTES, ANDAMIOS, ACARREOS HORIZONTALES Y/O VERTICALES AL SITIO DE LOS TRABAJOS, LIMPIEZA DEL ÁREA AL TERMINO DE LOS TRABAJOS. P.U.O.T. | PZA | 2 | 69.35 | 138.7
INCCTVMA-17 | CABLE UTP, 4P, CATEGORIA 6, MARCA BELDEN O EQUIVALENTE EN CALIDAD. INCLUYE: MATERIALES, MANO DE OBRA, HERRAMIENTA, EQUIPO, DESPERDICIOS, CORTES, ANDAMIOS, ACARREOS HORIZONTALES Y/O VERTICALES AL SITIO DE LOS TRABAJOS, LIMPIEZA DEL ÁREA. P.U.O.T. | M | 1724.66 | 40.62 | 70055.69
INCCTVMA-18 | CABLE DE PARCHEO (PATCH CORD) RJ-45 DE 2' DE LONGITUD, CATEGORIA 6A, MARCA BELDEN, CAD-1106002 O EQUIVALENTE EN CALIDAD. INCLUYE: MATERIALES, MANO DE OBRA, HERRAMIENTA, EQUIPO, DESPERDICIOS, CORTES, ANDAMIOS, ACARREOS HORIZONTALES Y/O VERTICALES AL SITIO DE LOS TRABAJOS, LIMPIEZA DEL ÁREA. P.U.O.T. | PZA | 118 | 28.71 | 3387.78
INCCTVMA-19 | CABLE DE PARCHEO (PATCH CORD) RJ-45 DE 10' DE LONGITUD, CATEGORIA 6A, MARCA BELDEN, 1106010 O EQUIVALENTE EN CALIDAD. INCLUYE: MATERIALES, MANO DE OBRA, HERRAMIENTA, EQUIPO, DESPERDICIOS, CORTES, ANDAMIOS, ACARREOS HORIZONTALES Y/O VERTICALES AL SITIO DE LOS TRABAJOS, LIMPIEZA DEL ÁREA. P.U.O.T. | PZA | 81 | 113.54 | 9196.74
INCCTVMA-20 | JUMPER DE FIBRA ÓPTICA MULTIMODO, CONECTOR SC-SC MARCA BELDEN, MODELO FP3SDSD003M O EQUIVALENTE EN CALIDAD. INCLUYE: MATERIALES, MANO DE OBRA, HERRAMIENTA, EQUIPO, DESPERDICIOS, CORTES, ANDAMIOS, ACARREOS HORIZONTALES Y/O VERTICALES AL SITIO DE LOS TRABAJOS, LIMPIEZA DEL ÁREA. P.U.O.T. | PZA | 4 | 122.45 | 489.8
INCCTVMA-21 | CAJA REGISTRO DE LÁMINA GALVANIZADA DE 4"X4", PARA 21 MM (3/4") MARCA VOLTECH. INCLUYE: MATERIALES, MANO DE OBRA, HERRAMIENTA, EQUIPO, DESPERDICIOS, CORTES, ANDAMIOS, ACARREOS HORIZONTALES Y/O VERTICALES AL SITIO DE LOS TRABAJOS, LIMPIEZA DEL ÁREA. P.U.O.T. | PZA | 50 | 37.47 | 1873.5
INCCTVMA-22 | CAJA REGISTRO DE LÁMINA GALVANIZADA DE 6"X6", PARA 27 MM (1 3/4") MARCA VOLTECH. INCLUYE: MATERIALES, MANO DE OBRA, HERRAMIENTA, EQUIPO, DESPERDICIOS, CORTES, ANDAMIOS, ACARREOS HORIZONTALES Y/O VERTICALES AL SITIO DE LOS TRABAJOS, LIMPIEZA DEL ÁREA. P.U.O.T. | PZA | 2 | 48.36 | 96.72
INCCTVMA-23 | CAJA REGISTRO DE LÁMINA GALVANIZADA DE 6"X6", PARA 35 MM (1 1/2") MARCA VOLTECH. INCLUYE: MATERIALES, MANO DE OBRA, HERRAMIENTA, EQUIPO, DESPERDICIOS, CORTES, ANDAMIOS, ACARREOS HORIZONTALES Y/O VERTICALES AL SITIO DE LOS TRABAJOS, LIMPIEZA DEL ÁREA. P.U.O.T. | PZA | 4 | 48.36 | 193.44
INCCTVMA-24 | ABRAZADERA TIPO PERA DE 21 MM (3/4")DE DIÁMETRO, MARCA CLEVIS O EQUIVALENTE EN CALIDAD, CONSIDERANDO PIJA Y TAQUETE DE FIJACIÓN. INCLUYE: MATERIALES, MANO DE OBRA, HERRAMIENTA, EQUIPO, DESPERDICIOS, CORTES, ANDAMIOS, ACARREOS HORIZONTALES Y/O VERTICALES AL SITIO DE LOS TRABAJOS, LIMPIEZA DEL ÁREA AL TERMINO DE LOS TRABAJOS. P.U.O.T. | PZA | 172 | 14.42 | 2480.24
INCCTVMA-25 | ABRAZADERA TIPO PERA DE 27 MM (1")DE DIÁMETRO, MARCA CLEVIS O EQUIVALENTE EN CALIDAD, CONSIDERANDO PIJA Y TAQUETE DE FIJACIÓN. INCLUYE: MATERIALES, MANO DE OBRA, HERRAMIENTA, EQUIPO, DESPERDICIOS, CORTES, ANDAMIOS, ACARREOS HORIZONTALES Y/O VERTICALES AL SITIO DE LOS TRABAJOS, LIMPIEZA DEL ÁREA AL TERMINO DE LOS TRABAJOS. P.U.O.T. | PZA | 6 | 19.35 | 116.1
INCCTVMA-26 | ABRAZADERA TIPO PERA DE 35 MM (1 1/2")DE DIÁMETRO, MARCA CLEVIS O EQUIVALENTE EN CALIDAD, CONSIDERANDO PIJA Y TAQUETE DE FIJACIÓN. INCLUYE: MATERIALES, MANO DE OBRA, HERRAMIENTA, EQUIPO, DESPERDICIOS, CORTES, ANDAMIOS, ACARREOS HORIZONTALES Y/O VERTICALES AL SITIO DE LOS TRABAJOS, LIMPIEZA DEL ÁREA AL TERMINO DE LOS TRABAJOS. P.U.O.T. | PZA | 23 | 24.63 | 566.49
INCCTVMA-27 | CONECTOR PDG DE 21 MM (3/4")DE DIÁMETRO GALVANIZADOS, MARCA PEASA JÚPITER O EQUIVALENTE EN CALIDAD. INCLUYE: MATERIALES, MANO DE OBRA, HERRAMIENTA, EQUIPO, DESPERDICIOS, CORTES, ANDAMIOS, ACARREOS HORIZONTALES Y/O VERTICALES AL SITIO DE LOS TRABAJOS, LIMPIEZA DEL ÁREA AL TERMINO DE LOS TRABAJOS. P.U.O.T. | JGO | 91 | 18.32 | 1667.12
INCCTVMA-28 | CONECTOR PDG DE 27 MM (1")DE DIÁMETRO GALVANIZADOS, MARCA PEASA JÚPITER O EQUIVALENTE EN CALIDAD. INCLUYE: MATERIALES, MANO DE OBRA, HERRAMIENTA, EQUIPO, DESPERDICIOS, CORTES, ANDAMIOS, ACARREOS HORIZONTALES Y/O VERTICALES AL SITIO DE LOS TRABAJOS, LIMPIEZA DEL ÁREA AL TERMINO DE LOS TRABAJOS. P.U.O.T. | JGO | 4 | 21.85 | 87.4
INCCTVMA-29 | CONECTOR PDG DE 35 MM (1 1/2")DE DIÁMETRO GALVANIZADOS, MARCA PEASA JÚPITER O EQUIVALENTE EN CALIDAD. INCLUYE: MATERIALES, MANO DE OBRA, HERRAMIENTA, EQUIPO, DESPERDICIOS, CORTES, ANDAMIOS, ACARREOS HORIZONTALES Y/O VERTICALES AL SITIO DE LOS TRABAJOS, LIMPIEZA DEL ÁREA AL TERMINO DE LOS TRABAJOS. P.U.O.T. | JGO | 8 | 23.44 | 187.52
INCCTVMA-30 | COPLE PDG, DE 21 MM (3/4")DE DIÁMETRO GALVANIZADOS, MARCA PEASA JÚPITER O EQUIVALENTE EN CALIDAD. INCLUYE: MATERIALES, MANO DE OBRA, HERRAMIENTA, EQUIPO, DESPERDICIOS, CORTES, ANDAMIOS, ACARREOS HORIZONTALES Y/O VERTICALES AL SITIO DE LOS TRABAJOS, LIMPIEZA DEL ÁREA AL TERMINO DE LOS TRABAJOS. P.U.O.T. | JGO | 83 | 15.75 | 1307.25
INCCTVMA-31 | COPLE PDG, DE 27 MM (1")DE DIÁMETRO GALVANIZADOS, MARCA PEASA JÚPITER O EQUIVALENTE EN CALIDAD. INCLUYE: MATERIALES, MANO DE OBRA, HERRAMIENTA, EQUIPO, DESPERDICIOS, CORTES, ANDAMIOS, ACARREOS HORIZONTALES Y/O VERTICALES AL SITIO DE LOS TRABAJOS, LIMPIEZA DEL ÁREA AL TERMINO DE LOS TRABAJOS. P.U.O.T. | PZA | 2 | 34.25 | 68.5
INCCTVMA-32 | COPLE PDG, DE 35 MM (1 1/2")DE DIÁMETRO GALVANIZADOS, MARCA PEASA JÚPITER O EQUIVALENTE EN CALIDAD. INCLUYE: MATERIALES, MANO DE OBRA, HERRAMIENTA, EQUIPO, DESPERDICIOS, CORTES, ANDAMIOS, ACARREOS HORIZONTALES Y/O VERTICALES AL SITIO DE LOS TRABAJOS, LIMPIEZA DEL ÁREA AL TERMINO DE LOS TRABAJOS. P.U.O.T. | PZA | 4 | 67.13 | 268.52
INCCTVMA-33 | TERMINAL RJ45 PARA RECIBIR CABLE DE RED, MARCA PANDUIT O SIMILAR EN CALIDAD. INLCUYE: MATERIAL, MANO DE OBRA, HERRAMIENTA MANUAL, DESPERDICIOS, CORTES, ACARREOS HORIZONTALES Y/O VERTICALES AL SITIO DE LOS TRABAJOS, LIMPIEZA DEL ÁREA AL TÉRMINO DE LOS TRABAJOS. P.U.O.T. | PZA | 38 | 28.36 | 1077.68
INCCTVMA-34 | PLACA FORNTAL DE PVC ANTIFLAMA CON SALIDA PARA TERMINAL RJ45, MARCA BELDEN O SIMILAR EN CALIDAD. INLCUYE: MATERIAL, MANO DE OBRA, HERRAMIENTA MANUAL, DESPERDICIOS, CORTES, ACARREOS HORIZONTALES Y/O VERTICALES AL SITIO DE LOS TRABAJOS, LIMPIEZA DEL ÁREA AL TÉRMINO DE LOS TRABAJOS. P.U.O.T. | PZA | 38 | 89.56 | 3403.28
1091793.29
I-14.7 | INSTALACIÓN DETECCIÓN DE HUMOS MARFE
INDEHUMA-01 | TUBERÍA CONDUIT METALICA DE PDG DE 21 MM (3/4") DE DIÁMETRO, MARCA PEASA JÚPITER O EQUIVALENTE EN CALIDAD, CONSIDERANDO GUÍA DE ALAMBRE GALVANIZADO CALIBRE 14. INCLUYE: MATERIALES, MANO DE OBRA, HERRAMIENTA, EQUIPO, DESPERDICIOS, CORTES, ANDAMIOS, ACARREOS HORIZONTALES Y/O VERTICALES AL SITIO DE LOS TRABAJOS, LIMPIEZA DEL ÁREA. P.U.O.T. | ML | 996 | 43.05 | 42877.8
INDEHUMA-02 | TUBERÍA CONDUIT METALICA FLEXIBLE TIPO SAPA O PLICA DE 16 MM (1/2") DE DIAMETRO MARCA TUBOS MEXICANOS FLEXIBLES S.A. DE C.V. O EQUIVALENTE EN CALIDAD, CONSIDERANDO GUÍA DE ALAMBRE GALVANIZADO CALIBRE 14. INCLUYE: MATERIALES, MANO DE OBRA, HERRAMIENTA, EQUIPO, DESPERDICIOS, CORTES, ANDAMIOS, ACARREOS HORIZONTALES Y/O VERTICALES AL SITIO DE LOS TRABAJOS, LIMPIEZA DEL ÁREA. P.U.O.T. | ML | 52.8 | 32.89 | 1736.59
INDEHUMA-03 | COPLE TIPO AMERICANO O ATORNILLABLE PARA TUBERÍA CONDUIT METALICA DE PDG DE 21 MM (3/4") DE DIÁMETRO, MARCA PEASA JÚPITER O EQUIVALENTE EN CALIDAD, CONSIDERANDO GUÍA DE ALAMBRE GALVANIZADO CALIBRE 14. INCLUYE: MATERIALES, MANO DE OBRA, HERRAMIENTA, EQUIPO, DESPERDICIOS, CORTES, ANDAMIOS, ACARREOS HORIZONTALES Y/O VERTICALES AL SITIO DE LOS TRABAJOS, LIMPIEZA DEL ÁREA. P.U.O.T. | PZA | 291 | 10.19 | 2965.29
INDEHUMA-04 | CODO CONDUIT METALICO DE PDG DE 21 MM (3/4") 90° DE DIÁMETRO, MARCA PEASA JÚPITER O EQUIVALENTE EN CALIDAD, CONSIDERANDO GUÍA DE ALAMBRE GALVANIZADO CALIBRE 14. INCLUYE: MATERIALES, MANO DE OBRA, HERRAMIENTA, EQUIPO, DESPERDICIOS, CORTES, ANDAMIOS, ACARREOS HORIZONTALES Y/O VERTICALES AL SITIO DE LOS TRABAJOS, LIMPIEZA DEL ÁREA. P.U.O.T. | PZA | 39 | 13.26 | 517.14
INDEHUMA-05 | CONECTOR RECTO TIPO AMERICANO O ATORNILLABLE PARA TUBERÍA CONDUIT METALICA PDG DE 21 MM (3/4") DE DIÁMETRO GALVANIZADOS, MARCA PEASA JÚPITER O EQUIVALENTE EN CALIDAD. CON CONTRAS Y MONITOR INCLUYE: MATERIALES, MANO DE OBRA, HERRAMIENTA, EQUIPO, DESPERDICIOS, CORTES, ANDAMIOS, ACARREOS HORIZONTALES Y/O VERTICALES AL SITIO DE LOS TRABAJOS, LIMPIEZA DEL ÁREA AL TERMINO DE LOS TRABAJOS. P.U.O.T. | PZA | 259 | 16.36 | 4237.24
INDEHUMA-06 | CONECTOR RECTO PARA TUBO CONDUIT FLEXIBLE TIPO SAPA O PLICA, MCA. TUBOS MEXICANOS FLEXIBLES S.A. DE C.V. O EQUIVALENTE EN CALIDAD CONSIDERANDO GUÍA DE ALAMBRE GALVANIZADO CALIBRE 14. INCLUYE: MATERIALES, MANO DE OBRA, HERRAMIENTA, EQUIPO, DESPERDICIOS, CORTES, ANDAMIOS, ACARREOS HORIZONTALES Y/O VERTICALES AL SITIO DE LOS TRABAJOS, LIMPIEZA DEL ÁREA. P.U.O.T. | PZA | 96 | 22.31 | 2141.76
INDEHUMA-07 | CAJA CUADRADA DE LÁMINA GALVANIZADA, ESQUINA BORDEADA, DE 4X4" (10.16X10.16CM), TAPONES DE ORIFICIO LATERAL DE HASTA 1/2 PULG, PARA TUBERÍA DE 21MM (3/4") MARCA RACO O EQUIVALENTE EN CALIDAD, INCLUYE: TORNILLERÍA, MATERIALES, MANO DE OBRA, HERRAMIENTA, EQUIPO, DESPERDICIOS, CORTES, ANDAMIOS, ACARREOS HORIZONTALES Y/O VERTICALES AL SITIO DE LOS TRABAJOS, LIMPIEZA DEL ÁREA. P.U.O.T. | PZA | 176 | 159 | 27984
INDEHUMA-08 | TAPA PLANA CUADRADA DE LÁMINA GALVANIZADA DE DE 4X4" (10.16X10.16CM), MARCA RACO O EQUIVALENTE EN CALIDAD, INCLUYE: TORNILLERÍA, MATERIALES, MANO DE OBRA, HERRAMIENTA, EQUIPO, DESPERDICIOS, CORTES, ANDAMIOS, ACARREOS HORIZONTALES Y/O VERTICALES AL SITIO DE LOS TRABAJOS, LIMPIEZA DEL ÁREA. P.U.O.T. | PZA | 168 | 24.53 | 4121.04
INDEHUMA-09 | CABLE DE COBRE TIPO FPL CALIBRE DE 2X18 AWG MARCA GENESIS DE HONEYWELL O EQUIVALENTE EN CALIDAD. INCLUYE: MATERIALES, MANO DE OBRA, HERRAMIENTA Y EQUIPO, PRUEBAS FINALES, ANDAMIOS, ACARREOS HORIZONTALES Y VERTICALES AL SITIO DE SU UTILIZACIÓN, LIMPIEZA DEL ÁREA AL CONCLUIR LOS TRABAJOS. | ML | 1585 | 22.37 | 35456.45
INDEHUMA-10 | CABLE DE COBRE TIPO FPL CALIBRE DE 2X16 AWG MARCA GENESIS DE HONEYWELL O EQUIVALENTE EN CALIDAD. INCLUYE: MATERIALES, MANO DE OBRA, HERRAMIENTA Y EQUIPO, PRUEBAS FINALES, ANDAMIOS, ACARREOS HORIZONTALES Y VERTICALES AL SITIO DE SU UTILIZACIÓN, LIMPIEZA DEL ÁREA AL CONCLUIR LOS TRABAJOS. | ML | 917 | 26.35 | 24162.95
INDEHUMA-11 | SOPORTE ABRAZADERA TIPO UÑA PARA TUBERÍA METÁLICA DE 21MM (3/4" ) DE DIÁMETRO, MOD ALE 3/4", MARCA CROSS LINE O EQUIVALENTE EN CALIDAD, INCLUYE: MATERIALES, MANO DE OBRA, HERRAMIENTA, EQUIPO, DESPERDICIOS, CORTES, ANDAMIOS, ACARREOS HORIZONTALES Y/O VERTICALES AL SITIO DE LOS TRABAJOS, LIMPIEZA DEL ÁREA AL TERMINO DE LOS TRABAJOS. P.U.O.T. | PZA | 48 | 1.36 | 65.28
INDEHUMA-12 | SOPORTE ABRAZADERA TIPO PERA PARA TUBERÍA DE 21MM (3/4") DE DIÁMETRO, MOD AP269-3/4" MARCA CROSS LINE O EQUIVALENTE EN CALIDAD, INCLUYE: SUMINISTRO Y COLOCACIÓN DE LOS MATERIALES, ELEMENTOS DE FIJACIÓN A BASE DE TAQUETE DE EXPANSIÓN Y VARILLA ROSCADA DE ¼" DE HASTA 80 CM, INCLUYE TUERCAS DE ¼", MANO DE OBRA, HERRAMIENTA, EQUIPO, DESPERDICIOS, CORTES, ANDAMIOS, ACARREOS HORIZONTALES Y/O VERTICALES AL SITIO DE LOS TRABAJOS, LIMPIEZA DEL ÁREA AL TERMINO DE LOS TRABAJOS. P.U.O.T. | PZA | 630 | 14.42 | 9084.6
INDEHUMA-13 | SOPORTE A BASE DE SOLERA DE 1/8"X1" DE ANCHO POR 100 A 120 CMS. DE ALTO. INCLUYE: SUMINISTRO Y COLOCACIÓN DE LOS MATERIALES, ELEMENTOS DE FIJACIÓN A BASE DE TAQUETE DE EXPANSIÓN, PIJAS, TORNILLOS Y TUERCAS Y ARANDELA. MANO DE OBRA, HERRAMIENTA, EQUIPO, DESPERDICIOS, CORTES, ANDAMIOS, ACARREOS HORIZONTALES Y/O VERTICALES AL SITIO DE LOS TRABAJOS, LIMPIEZA DEL ÁREA AL TERMINO DE LOS TRABAJOS. P.U.O.T. | PZA | 115 | 46.35 | 5330.25
INDEHUMA-14 | DETECTOR DE HUMO FOTOELÉCTRICO, DIRECCIONADO MODELO FSP-951,CON BASE MODELO B300-6, CON LED’S INDICADORES VERDE-ROJO, MARCA NOTIFIER DE HONEYWELL, O EQUIVALENTE EN CALIDAD, INCLUYE: MATERIALES, MANO DE OBRA, HERRAMIENTA, EQUIPO, ACARREOS HORIZONTALES Y/O VERTICALES AL SITIO DE LOS TRABAJOS, LIMPIEZA DEL ÁREA. P.U.O.T. | PZA | 98 | 1960.35 | 192114.3 | checar
INDEHUMA-15 | MÓDULO DE ALERTA AUDIOVISUAL (SIRENA CON ESTROBO), MODELO P2RSP MARCA SYSTEM SENSOR O SIMILAR, CON CAJA PARA MONTAJE HORN STROBO MODELO BBS-2 MARCA NOTIFIER DE HONEYWELL O SIMILAR Y MÓDULO CONTROL PARA SIRENA ESTROBO. MARCA NOTIFIER DE HONEYWELL, MODELO NC-100, CON CAJA PARA MONTAJE MODELO SMB500., MARCA NOTIFIER DE HONEYWELL O EQUIVALENTE EN CALIDAD, INCLUYE: MATERIALES, MANO DE OBRA, HERRAMIENTA, EQUIPO, ACARREOS HORIZONTALES Y/O VERTICALES AL SITIO DE LOS TRABAJOS, LIMPIEZA DEL ÁREA. P.U.O.T. | PZA | 9 | 3555.7 | 32001.3
INDEHUMA-16 | ESTACIÓN MANUAL DE DOBLE ACCIÓN, DISPARO Y ABORTO, MODELO NBG-12LXSP CON TAPA TRANSPARENTE MODELO SB-10, MARCA HONEYWELL. O EQUIVALENTE EN CALIDAD, INCLUYE: MATERIALES, MANO DE OBRA, HERRAMIENTA, EQUIPO, ACARREOS HORIZONTALES Y/O VERTICALES AL SITIO DE LOS TRABAJOS, LIMPIEZA DEL ÁREA. P.U.O.T. | PZA | 9 | 4223.35 | 38010.15
INDEHUMA-17 | MÓDULO AISLANTE DE FALLAS ISO-X MARCA NOTIFIER DE HONEYWELL, O EQUIVALENTE EN CALIDAD, INCLUYE: MATERIALES, MANO DE OBRA, HERRAMIENTA, EQUIPO, ACARREOS HORIZONTALES Y/O VERTICALES AL SITIO DE LOS TRABAJOS, LIMPIEZA DEL ÁREA. P.U.O.T. | PZA | 3 | 1823.65 | 5470.95
INDEHUMA-18 | MÓDULO DE MONITOREO DE DOBLE CONTACTO SECO MODELO MDF 300 MCA. NOTIFIER DE HONEYWELL, O EQUIVALENTE EN CALIDAD, INCLUYE: MATERIALES, MANO DE OBRA, HERRAMIENTA, EQUIPO, ACARREOS HORIZONTALES Y/O VERTICALES AL SITIO DE LOS TRABAJOS, LIMPIEZA DEL ÁREA. P.U.O.T. | PZA | 3 | 3984.5 | 11953.5
INDEHUMA-19 | MÓDULO DE MONITOREO DE CONTACTO SECO MODELO MMF 300 MCA. NOTIFIER DE HONEYWELL, O EQUIVALENTE EN CALIDAD, INCLUYE: MATERIALES, MANO DE OBRA, HERRAMIENTA, EQUIPO, ACARREOS HORIZONTALES Y/O VERTICALES AL SITIO DE LOS TRABAJOS, LIMPIEZA DEL ÁREA. P.U.O.T. | PZA | 1 | 3215.26 | 3215.26
INDEHUMA-20 | RECEPTOR DE SEÑAL INFRAROJA OSI-90 MARCA NOTIFIER DE HONEYWELL, O EQUIVALENTE EN CALIDAD, INCLUYE: MATERIALES, MANO DE OBRA, HERRAMIENTA, EQUIPO, ACARREOS HORIZONTALES Y/O VERTICALES AL SITIO DE LOS TRABAJOS, LIMPIEZA DEL ÁREA. P.U.O.T. | PZA | 3 | 5894.35 | 17683.05
INDEHUMA-21 | EMISOR DE SEÑAL INFRAROJA OSE-SPW MARCA NOTIFIER DE HONEYWELL, O EQUIVALENTE EN CALIDAD, INCLUYE: MATERIALES, MANO DE OBRA, HERRAMIENTA, EQUIPO, ACARREOS HORIZONTALES Y/O VERTICALES AL SITIO DE LOS TRABAJOS, LIMPIEZA DEL ÁREA. P.U.O.T. | PZA | 3 | 6094.35 | 18283.05
INDEHUMA-22 | TABLERO DE CONTROL INTELIGENTE MODELO NFS-320 MCA. NOTIFIER DE HONEYWELL. O EQUIVALENTE EN CALIDAD, INCLUYE: MATERIALES, 4 RESISTENCIAS DE FIN DE LINEA, MANO DE OBRA, HERRAMIENTA, EQUIPO, ACARREOS HORIZONTALES Y/O VERTICALES AL SITIO DE LOS TRABAJOS, LIMPIEZA DEL ÁREA. P.U.O.T. | PZA | 1 | 40194 | 40194
INDEHUMA-23 | FUENTE DE ALIMENTACIÓN CAT. EN54-4A2 DE 65W / 2,5A LINEA HLSPS25 MCA. NOTIFIER DE HONEYWELL, O EQUIVALENTE EN CALIDAD, INCLUYE: MATERIALES, MANO DE OBRA, HERRAMIENTA, EQUIPO, ACARREOS HORIZONTALES Y/O VERTICALES AL SITIO DE LOS TRABAJOS, LIMPIEZA DEL ÁREA. P.U.O.T. | PZA | 1 | 7900.15 | 7900.15
527506.1
I-14.8 | INSTALACIÓN ELÉCTRICA MARFE
SPR-06 | SUMINISTRO E INSTALACIÓN DE TUBO DE PVC DURALON TIPO PESADO MARCA CONDUMEX O EQUIVALENTE EN CALIDAD, NO. DE CATÁLOGO 402002 DE 19 MM DE DIÁMETRO. CONSIDERAR DENTRO DEL CONCEPTO: EXCAVACIÓN A MANO PARA AHOGAR TUBO DE PVC,DESDE EL PUNTO DE TERMINACIÓN DE LA BAJADA HASTA CONECTARSE A LA DELTA. EL PRECIO UNITARIO INCLUYE: MATERIALES, COPLES, CONECTORES, PEGAMENTO, GUIADO, ABRASADERAS, TAQUETES, PIJAS, BARRENADO, EQUIPO Y HERRAMIENTA, MATERIALES DE CONSUMO, ACARREOS DENTRO Y FUERA DE LA OBRA, RETIRO DEL MATERIAL SOBRANTE, DESPERDICIOS, MERMAS, MANO DE OBRA Y LIMPIEZA, P.U.O.T. | ML | 25.5 | 24.25 | 618.38
SPR-07 | SUMINISTRO E INSTALACIÓN DE CABLE DESNUDO DE COBRE SEMIDURO CLASE "B" CALIBRE 4/0 AWG, MARCA CONDUMEX O EQUIVALENTE EN CALIDAD, CONSIDERAR DENTRO DEL CONCEPTO: EXCAVACIÓN A MANO PARA ALOJAR EL CABLE DE COBRE CALIBRE 4/0, CON UNA PROFUNDIDA DE 60 CMS. DEBAJO DE NIVEL DE PISO TERMINADO, SE VOLVERA A TAPAR CON MATERIAL DE RECUPERACIÓN PRODUCTO DE LA EXCAVACIÓN. EL PRECIO UNITARIO INCLUYE: MATERIALES, EQUIPO Y HERRAMIENTA, MATERIALES DE CONSUMO, ACARREOS DENTRO Y FUERA DE LA OBRA, RETIRO DEL MATERIAL SOBRANTE, DESPERDICIOS, MERMAS, MANO DE OBRA Y LIMPIEZA, P.U.O.T. | ML | 20 | 394.54 | 7890.8
SPR-08 | SUMINISTRO E INSTALACIÓN DE VARILLA TIPO COOPER WELD , DE 3 MTS DE LONGITUD Y 15.9 MM DE DIAMETRO (5/8´) CATÁLOGO AME-VARIOS, MARCA AMESA O EQUIVALENTE EN CALIDAD, EL PRECIO UNITARIO INCLUYE: MATERIALES, EQUIPO Y HERRAMIENTA, MATERIALES DE CONSUMO, ACARREOS DENTRO Y FUERA DE LA OBRA, RETIRO DEL MATERIAL SOBRANTE, DESPERDICIOS, MERMAS, MANO DE OBRA Y LIMPIEZA, P.U.O.T. | PZA | 6 | 422.36 | 2534.16
SPR-09 | SUMINISTRO E INSTALACIÓN DE CONECTOR MECÁNICO PARA CONEXIÓN DE 1 CABLE DE COBRE DESNUDO DE 2/0 HASTA 250 KCM A VARILLA TIPO COPPER-WELD DE 1.60 CMØ (5/8"), TIPO GAR CATÁLOGO GAR6429, MARCA BURNDY O EQUIVALENTE EN CALIDAD. EL PRECIO UNITARIO INCLUYE: SUMINISTRO E INSTALACIÓN DEL MATERIAL, MATERIALES DE CONSUMO, ACARREOS DENTRO Y FUERA DE LA OBRA, RETIRO DEL MATERIAL SOBRANTE, DESPERDICIOS, MERMAS, EQUIPO Y HERRAMIENTA, MANO DE OBRA Y LIMPIEZA, P.U.O.T. | PZA | 2 | 10.25 | 20.5
SPR-10 | SUMINISTRO E INSTALACIÓN DE CONECTOR SOLDABLE EN FORMA DE (T) CATÁLOGO DE MOLDE TAC2Q2Q, MARCA CADWELD, CARGA 115, (CABLE DE COBRE DESNUDO 4/0 AWG A CABLE DE COBRE DESNUDO 4/0 AWG) MARCA CADWELD O EQUIVALENTE EN CALIDAD, EL PRECIO UNITARIO INCLUYE: SUMINISTRO E INSTALACIÓN DEL MATERIAL, MATERIALES DE CONSUMO, ACARREOS DENTRO Y FUERA DE LA OBRA, RETIRO DEL MATERIAL SOBRANTE, DESPERDICIOS, MERMAS, EQUIPO Y HERRAMIENTA, MANO DE OBRA Y LIMPIEZA, P.U.O.T. | PZA | 6 | 21.85 | 131.1
SPR-11 | SUMINISTRO E INSTALACIÓN DE CONECTOR SOLDABLE DE CABLE DE COBRE DESNUDO 4/0 AWG A VARILLA TIPO COOPER-WELD DE 1.60 CMØ (5/8") Y 304.80 CM DE LARGO, CATÁLOGO DE MOLDE GYE-312Q MARCA CADWELD. CARGA 115 MARCA CADWELD O EQUIVALENTE EN CALIDAD, EL PRECIO UNITARIO INCLUYE: SUMINISTRO E INSTALACIÓN DEL MATERIAL, MATERIALES DE CONSUMO, ACARREOS DENTRO Y FUERA DE LA OBRA, RETIRO DEL MATERIAL SOBRANTE, DESPERDICIOS, MERMAS, EQUIPO Y HERRAMIENTA, MANO DE OBRA Y LIMPIEZA, P.U.O.T. | PZA | 2 | 28.25 | 56.5
SPR-12 | SUMINISTRO E INSTALACIÓN DE REGISTRO PARA ELECTRODOS DE PUESTA A TIERRA EN FIBRA DE VIDRIO TIPO ALBAÑAL, CON TAPA, CATÁLOGO AME-149, MARCA AMESA O EQUIVALENTE EN CALIDAD. DIÁMETRO SUPERIOR: 43 CM. DIÁMETRO INFERIOR: 16 CM. LONGITUD: 62 CM. EL PRECIO UNITARIO INCLUYE: SUMINISTRO E INSTALACIÓN DEL MATERIAL, EXCAVACIÒN A UNA PROFUNDIDAD DE 1.00 M PARA CADA UNO DE LOS REGISTROS, MATERIALES DE CONSUMO, ACARREOS DENTRO Y FUERA DE LA OBRA, RETIRO DEL MATERIAL SOBRANTE, DESPERDICIOS, MERMAS, EQUIPO Y HERRAMIENTA, MANO DE OBRA Y LIMPIEZA, P.U.O.T. | PZA | 2 | 1214.36 | 2428.72
SPR-13 | SUMINISTRO E INSTALACIÓN DE INTENSIFICADOR PARA TIERRA GEM, BULTO DE 11.36 KG., CATÁLOGO CAT.009-GEM, MARCA ERICO O EQUIVALENTE EN CALIDAD. EL PRECIO UNITARIO INCLUYE: SUMINISTRO E INSTALACIÓN DEL MATERIAL, EN CADA UNO DE LOS REGISTROS Y SOBRE EL CABLE DESNUDO CALIBRE 4/0, MATERIALES DE CONSUMO, ACARREOS DENTRO Y FUERA DE LA OBRA, RETIRO DEL MATERIAL SOBRANTE, DESPERDICIOS, MERMAS, EQUIPO Y HERRAMIENTA, MANO DE OBRA Y LIMPIEZA, P.U.O.T. | PZA | 8 | 671.74 | 5373.92
SPR-14 | PRUEBAS Y MEDICIONES DEL SISTEMA DE TIERRAS DE PARRARAYOS (DELTAS) CON TERROMETRO DE 3 PUNTAS, CON CALIBRACION VIGENTE DE UN LABORATORIO CERTIFICADO POR EMA. EL PRECIO UNITARIO INCLUYE: MATERIALES DE CONSUMO, RENTA DE EQUIPO ACARREOS DENTRO Y FUERA DE LA OBRA, EQUIPO Y HERRAMIENTA, MANO DE OBRA Y LIMPIEZA, P.U.O.T. | PZA | 4 | 2500 | 10000
29054.08
I-14.9 | INSTALACIÓN ESPECIAL, EXTINTORES MARFE
INESEXMA-01 | TAMBO ARENERO NUEVO A BASE DE ARENA SÍLICA PARA TIPO DE FUEGO A, CAPACIDAD 100 L, MARCA ITSI O EQUIVALENTE EN CALIDAD. INCLUYE: PALA, MANO DE OBRA, HERRAMIENTA Y EQUIPO, PRUEBAS FINALES, ANDAMIOS, ACARREOS DEL MATERIAL (HORIZONTALES Y VERTICALES) AL SITIO DE SU UTILIZACIÓN, LIMPIEZA DEL ÁREA AL CONCLUIR LOS TRABAJOS. P.U.O.T. | PZA | 1 | 652.5 | 652.5
INESEXMA-02 | EXTINTOR A BASE DE POLVO QUÍMICO SECO, TIPO DE FUEGO ABC, 6 KG DE CAPACIDAD, MARCA KASH O EQUIVALENTE EN CALIDAD. INCLUYE: MANO DE OBRA, HERRAMIENTA Y EQUIPO, PRUEBAS FINALES, ANDAMIOS, ACARREOS DEL MATERIAL (HORIZONTALES Y VERTICALES) AL SITIO DE SU UTILIZACIÓN, LIMPIEZA DEL ÁREA AL CONCLUIR LOS TRABAJOS.P.U.O.T. | PZA | 9 | 3792.53 | 34132.77
INESEXMA-03 | EXTINTOR A BASE DE HALOTRON, TIPO DE FUEGO ABC, 7 KG DE CAPACIDAD, MARCA BADGER O EQUIVALENTE EN CALIDAD. INCLUYE: MANO DE OBRA, HERRAMIENTA Y EQUIPO, PRUEBAS FINALES, ANDAMIOS, ACARREOS DEL MATERIAL (HORIZONTALES Y VERTICALES) AL SITIO DE SU UTILIZACIÓN, LIMPIEZA DEL ÁREA AL CONCLUIR LOS TRABAJOS.P.U.O.T. | PZA | 7 | 10687.95 | 74815.65
INESEXMA-04 | PORTA EXTINTOR CILINDRICO, FABRICADO EN LÁMINA DE ACERO INOXIDABLE CALIBRE 26, MICA IMPRESA, ACABADO PULIDO, MARCA KASH O EQUIVALENTE EN CALIDAD. INCLUYE: MANO DE OBRA, HERRAMIENTA Y EQUIPO, PRUEBAS FINALES, ANDAMIOS, ACARREOS DEL MATERIAL (HORIZONTALES Y VERTICALES) AL SITIO DE SU UTILIZACIÓN, LIMPIEZA DEL ÁREA AL CONCLUIR LOS TRABAJOS.P.U.O.T. | PZA | 16 | 976.14 | 15618.24
125219.16
I-14.10 | INSTALACIÓN CONTROL DE ACCESOS MARFE
INCOACMA-01 | TUBO CONDUIT METÁLICO GALVANIZADO PARED DELGADA DE 21 MM (3/4") DE DIÁMETRO, MARCA JÚPITER O EQUIVALENTE EN CALIDAD, CONSIDERANDO GUÍA DE ALAMBRE GALVANIZADO CALIBRE 14. INCLUYE: SUMINISTRO E INSTALACIÓN DE LOS MATERIALES, FLETES, MANO DE OBRA, HERRAMIENTA, EQUIPO, DESPERDICIOS, CORTES, ANDAMIOS, ACARREOS HORIZONTALES Y/O VERTICALES AL SITIO DE LOS TRABAJOS, LIMPIEZA DEL ÁREA. P.U.O.T. | ML | 45 | 55.41 | 2493.45
INCOACMA-02 | TUBO CONDUIT METÁLICO GALVANIZADO PARED DELGADA DE 27 MM (1") DE DIÁMETRO, MARCA JÚPITER O EQUIVALENTE EN CALIDAD, CONSIDERANDO GUÍA DE ALAMBRE GALVANIZADO CALIBRE 14. INCLUYE: SUMINISTRO E INSTALACIÓN DE LOS MATERIALES, FLETES, MANO DE OBRA, HERRAMIENTA, EQUIPO, DESPERDICIOS, CORTES, ANDAMIOS, ACARREOS HORIZONTALES Y/O VERTICALES AL SITIO DE LOS TRABAJOS, LIMPIEZA DEL ÁREA. P.U.O.T. | ML | 438 | 116.53 | 51040.14
INCOACMA-03 | COPLE PARA TUBO METÁLICO CONDUIT PARED DELGADA DE 21 MM (3/4") DE DIÁMETRO, MARCA JÚPITER O EQUIVALENTE EN CALIDAD, CONSIDERANDO GUÍA DE ALAMBRE GALVANIZADO CALIBRE 14. INCLUYE: SUMINISTRO E INSTALACIÓN DE LOS MATERIALES, FLETES, MANO DE OBRA, HERRAMIENTA, EQUIPO, DESPERDICIOS, CORTES, ANDAMIOS, ACARREOS HORIZONTALES Y/O VERTICALES AL SITIO DE LOS TRABAJOS, LIMPIEZA DEL ÁREA. P.U.O.T. | PZA | 15 | 16.25 | 243.75
INCOACMA-04 | COPLE PARA TUBO METÁLICO CONDUIT PARED DELGADA DE 27 MM (1") DE DIÁMETRO, MARCA JÚPITER O EQUIVALENTE EN CALIDAD, CONSIDERANDO GUÍA DE ALAMBRE GALVANIZADO CALIBRE 14. INCLUYE: SUMINISTRO E INSTALACIÓN DE LOS MATERIALES, FLETES, MANO DE OBRA, HERRAMIENTA, EQUIPO, DESPERDICIOS, CORTES, ANDAMIOS, ACARREOS HORIZONTALES Y/O VERTICALES AL SITIO DE LOS TRABAJOS, LIMPIEZA DEL ÁREA. P.U.O.T. | PZA | 146 | 21.35 | 3117.1
INCOACMA-05 | CODO PARA TUBO METÁLICO CONDUIT PARED DELGADA DE 21 MM (3/4") DE DIÁMETRO, MARCA JÚPITER O EQUIVALENTE EN CALIDAD, CONSIDERANDO GUÍA DE ALAMBRE GALVANIZADO CALIBRE 14. INCLUYE: SUMINISTRO E INSTALACIÓN DE LOS MATERIALES, FLETES, MANO DE OBRA, HERRAMIENTA, EQUIPO, DESPERDICIOS, CORTES, ANDAMIOS, ACARREOS HORIZONTALES Y/O VERTICALES AL SITIO DE LOS TRABAJOS, LIMPIEZA DEL ÁREA. P.U.O.T. | PZA | 6 | 52.59 | 315.54
INCOACMA-06 | CODO PARA TUBO METÁLICO CONDUIT PARED DELGADA DE 27 MM (1") DE DIÁMETRO, MARCA JÚPITER O EQUIVALENTE EN CALIDAD, CONSIDERANDO GUÍA DE ALAMBRE GALVANIZADO CALIBRE 14. INCLUYE: SUMINISTRO E INSTALACIÓN DE LOS MATERIALES, FLETES, MANO DE OBRA, HERRAMIENTA, EQUIPO, DESPERDICIOS, CORTES, ANDAMIOS, ACARREOS HORIZONTALES Y/O VERTICALES AL SITIO DE LOS TRABAJOS, LIMPIEZA DEL ÁREA. P.U.O.T. | PZA | 3 | 109.08 | 327.24
INCOACMA-07 | CONECTOR RECTO, TIPO AMERICANO, CON TUERCA Y CONTRA TUERCA, PARA TUBO CONDUIT PARED DELGADA DE 21 MM(3/4") DE DIÁMETRO GALVANIZADOS, MARCA JÚPITER O EQUIVALENTE EN CALIDAD, CONSIDERANDO GUÍA DE ALAMBRE GALVANIZADO CALIBRE 14. INCLUYE: SUMINISTRO E INSTALACIÓN DE LOS MATERIALES, FLETES, MANO DE OBRA, HERRAMIENTA, EQUIPO, DESPERDICIOS, CORTES, ANDAMIOS, ACARREOS HORIZONTALES Y/O VERTICALES AL SITIO DE LOS TRABAJOS, LIMPIEZA DEL ÁREA. P.U.O.T. | PZA | 19 | 15.25 | 289.75
INCOACMA-08 | CONECTOR RECTO, TIPO AMERICANO, CON TUERCA Y CONTRA TUERCA, PARA TUBO CONDUIT PARED DELGADA DE 27 MM (1") DE DIÁMETRO,MARCA JÚPITER O EQUIVALENTE EN CALIDAD, CONSIDERANDO GUÍA DE ALAMBRE GALVANIZADO CALIBRE 14. INCLUYE: SUMINISTRO E INSTALACIÓN DE LOS MATERIALES, FLETES, MANO DE OBRA, HERRAMIENTA, EQUIPO, DESPERDICIOS, CORTES, ANDAMIOS, ACARREOS HORIZONTALES Y/O VERTICALES AL SITIO DE LOS TRABAJOS, LIMPIEZA DEL ÁREA. P.U.O.T. | PZA | 13 | 19.25 | 250.25
INCOACMA-09 | CAJA CUADRADA DE LÁMINA GALVANIZADA, ESQUINA BORDEADA, DE 4X4" (10.16X10.16CM), TAPONES DE ORIFICIO LATERAL DE HASTA 1/2 PULG, PARA TUBERÍA DE FIERRO GALVANIZADA DE 21MM (3/4") MARCA RACO O EQUIVALENTE EN CALIDAD, INCLUYE:SUMINISTRO E INSTALACIÓN DE LOS MATERIALES, TORNILLERÍA, MANO DE OBRA, HERRAMIENTA, EQUIPO, DESPERDICIOS, CORTES, ANDAMIOS, ACARREOS HORIZONTALES Y/O VERTICALES AL SITIO DE LOS TRABAJOS, LIMPIEZA DEL ÁREA. P.U.O.T. | PZA | 19 | 159 | 3021
INCOACMA-10 | CAJA CUADRADA DE LÁMINA GALVANIZADA, ESQUINA BORDEADA, DE 4X4" (10.16X10.16CM), TAPONES DE ORIFICIO LATERAL DE HASTA 1/2 PULG, PARA TUBERÍA DE FIERRO GALVANIZADA DE 27 MM (1") MARCA RACO O EQUIVALENTE EN CALIDAD, INCLUYE: SUMINISTRO E INSTALACIÓN DE LOS MATERIALES, TORNILLERÍA, MANO DE OBRA, HERRAMIENTA, EQUIPO, DESPERDICIOS, CORTES, ANDAMIOS, ACARREOS HORIZONTALES Y/O VERTICALES AL SITIO DE LOS TRABAJOS, LIMPIEZA DEL ÁREA. P.U.O.T. | PZA | 13 | 159 | 2067
INCOACMA-11 | TAPA PLANA CUADRADA DE LÁMINA GALVANIZADA DE DE 4X4" (10.16X10.16CM), MARCA RACO O EQUIVALENTE EN CALIDAD, INCLUYE: TORNILLERÍA, MATERIALES, MANO DE OBRA, HERRAMIENTA, EQUIPO, DESPERDICIOS, CORTES, ANDAMIOS, ACARREOS HORIZONTALES Y/O VERTICALES AL SITIO DE LOS TRABAJOS, LIMPIEZA DEL ÁREA. P.U.O.T. | PZA | 24 | 24.53 | 588.72
INCOACMA-12 | SOBRE TAPA PARA CAJA REGISTRO DE LÁMINA GALVANIZADA DE 4X4" (10.16X10.16CM), MARCA RACO O EQUIVALENTE EN CALIDAD, INCLUYE: TORNILLERÍA, MATERIALES, MANO DE OBRA, HERRAMIENTA, EQUIPO, DESPERDICIOS, CORTES, ANDAMIOS, ACARREOS HORIZONTALES Y/O VERTICALES AL SITIO DE LOS TRABAJOS, LIMPIEZA DEL ÁREA. P.U.O.T. | PZA | 8 | 2.26 | 18.08
INCOACMA-13 | SOPORTE ABRAZADERA TIPO UÑA PARA TUBERÍA METÁLICA DE 21MM (3/4" ) DE DIÁMETRO, MOD ALE 3/4", MARCA CROSS LINE O EQUIVALENTE EN CALIDAD, INCLUYE: SUMINISTRO E INSTALACIÓN DE LOS MATERIALES, MANO DE OBRA, HERRAMIENTA, EQUIPO, DESPERDICIOS, CORTES, ANDAMIOS, ACARREOS HORIZONTALES Y/O VERTICALES AL SITIO DE LOS TRABAJOS, LIMPIEZA DEL ÁREA AL TERMINO DE LOS TRABAJOS. P.U.O.T. | PZA | 16 | 1.36 | 21.76
INCOACMA-14 | SOPORTE ABRAZADERA TIPO UÑA PARA TUBERÍA METÁLICA DE 27MM (1") DE DIÁMETRO, MOD. ALE 1" MARCA CROSS LINE O EQUIVALENTE EN CALIDAD, INCLUYE: SUMINISTRO E INSTALACIÓN DE LOS MATERIALES, MANO DE OBRA, HERRAMIENTA, EQUIPO, DESPERDICIOS, CORTES, ACARREOS HORIZONTALES Y/O VERTICALES AL SITIO DE LOS TRABAJOS, LIMPIEZA DEL ÁREA AL TERMINO DE LOS TRABAJOS. P.U.O.T. | PZA | 8 | 3.55 | 28.4
INCOACMA-15 | SOPORTE ABRAZADERA TIPO PERA PARA TUBERÍA DE 27 MM (1") DE DIÁMETRO, MOD AP269-1,1" MARCA CROSS LINE O EQUIVALENTE EN CALIDAD, INCLUYE: SUMINISTRO Y COLOCACIÓN DE LOS MATERIALES, ELEMENTOS DE FIJACIÓN A BASE DE TAQUETE DE EXPANSIÓN Y VARILLA ROSCADA DE ¼" DE HASTA 80 CM, INCLUYE TUERCAS DE ¼", MANO DE OBRA, HERRAMIENTA, EQUIPO, DESPERDICIOS, CORTES, ANDAMIOS, ACARREOS HORIZONTALES Y/O VERTICALES AL SITIO DE LOS TRABAJOS, LIMPIEZA DEL ÁREA AL TERMINO DE LOS TRABAJOS. P.U.O.T. | PZA | 337 | 19.36 | 6524.32
INCOACMA-16 | SOPORTE ABRAZADERA TIPO PERA PARA TUBERÍA DE 21MM (3/4") DE DIÁMETRO, MOD AP269-3/4" MARCA CROSS LINE O EQUIVALENTE EN CALIDAD, INCLUYE: SUMINISTRO Y COLOCACIÓN DE LOS MATERIALES, ELEMENTOS DE FIJACIÓN A BASE DE TAQUETE DE EXPANSIÓN Y VARILLA ROSCADA DE ¼" DE HASTA 80 CM, INCLUYE TUERCAS DE ¼", MANO DE OBRA, HERRAMIENTA, EQUIPO, DESPERDICIOS, CORTES, ANDAMIOS, ACARREOS HORIZONTALES Y/O VERTICALES AL SITIO DE LOS TRABAJOS, LIMPIEZA DEL ÁREA AL TERMINO DE LOS TRABAJOS. P.U.O.T. | PZA | 28 | 14.42 | 403.76
INCOACMA-17 | SOPORTE A BASE DE SOLERA DE 1/8"X1" DE ANCHO POR 100 A 120 CMS. DE ALTO. INCLUYE: SUMINISTRO Y COLOCACIÓN DE LOS MATERIALES, ELEMENTOS DE FIJACIÓN A BASE DE TAQUETE DE EXPANSIÓN, PIJAS, TORNILLOS Y TUERCAS Y ARANDELA. MANO DE OBRA, HERRAMIENTA, EQUIPO, DESPERDICIOS, CORTES, ANDAMIOS, ACARREOS HORIZONTALES Y/O VERTICALES AL SITIO DE LOS TRABAJOS, LIMPIEZA DEL ÁREA AL TERMINO DE LOS TRABAJOS. P.U.O.T. | PZA | 32 | 46.35 | 1483.2
INCOACMA-18 | CABLE RISE CMR, 2X18 AWG MARCA BELDEN NO. DE CAT. 5300FE O EQUIVALENTE EN CALIDAD, INCLUYE: SUMINISTRO E INSTALACIÓN DEL MATERIAL, CONEXIÓN, ELEMENTOS DE FIJACIÓN (CINTA VELCRO O CINCHOS DE NYLON), ETIQUETACIÓN CON CINCHOS DE BANDERA EN LA LLEGADA A CADA DISPOSITIVO, DESPERDICIOS, ANDAMIOS, ACARREOS VERTICALES Y HORIZONTALES, FLETES, MANO DE OBRA, HERRAMIENTA, LIMPIEZA DEL ÁREA. P.U.O.T. | M | 227 | 78.3 | 17774.1
INCOACMA-19 | CABLE RISE CMR, 8X22 AWG MARCA BELDEN NO. DE CAT. 5506FE O EQUIVALENTE EN CALIDAD, SUMINISTRO E INSTALACIÓN DEL MATERIAL, CONEXIÓN, ELEMENTOS DE FIJACIÓN (CINTA VELCRO O CINCHOS DE NYLON), ETIQUETACIÓN CON CINCHOS DE BANDERA EN LA LLEGADA A CADA DISPOSITIVO, DESPERDICIOS, ANDAMIOS, ACARREOS VERTICALES Y HORIZONTALES, FLETES, MANO DE OBRA, HERRAMIENTA, LIMPIEZA DEL ÁREA. P.U.O.T. | M | 148 | 78.3 | 11588.4
INCOACMA-20 | PANEL DE CONTROL, CONTROLADOR NETAXS™ DE ACCESO PARA 4 PUERTAS DE 350 X 300 X 120 (MM) MARCA HONEYWELL, MODELO NX4S1,O EQUIVALENTE EN CALIDAD, INCLUYE SUMINISTRO E INSTALACIÓN DEL MATERIAL, GABINETE METÁLICO, 1 ADAPTADOR DE COMUNICACIÓN RS232- RS485 PCI3, 1 TRANSFORMADOR 16.5VAC 50VA X-4, FUENTE DE ALIMENTACIÓN 12VDC 4A, CONEXIÓN, ETIQUETACIÓN CON ETIQUETAS AUTOADHERIBLES, ACARREOS VERTICALES Y HORIZONTALES, FLETES, MANO DE OBRA, HERRAMIENTA, PROGRAMACIÓN Y PRUEBAS DEL SISTEMA, LIMPIEZA DEL ÁREA. P.U.O.T. | PZA | 2 | 4358.24 | 8716.48
INCOACMA-21 | SOFTWARE WIN-PAK XE 4.0, (EDICIÓN EXPRES), MODELO: WP24DATI-KIT1, MARCA: HONEYWELL INCLUYE SUMINISTRO E INSTALACIÓN DEL SOFTWARE EN LA ESTACIÓN DE TRABAJO DE CCTV, PROGRAMACIÓN, PUESTA EN MARCHA Y PRUEBAS DE FUNCIONAMIENTO DEL SISTEMA P.U.O.T. | PZA | 1 | 3925.34 | 3925.34
INCOACMA-22 | LECTORA DE CONTROL DE ACCESO, FABRICADA EN PVC DE ALTO IMPACTO MONTAJE EN MURO, COMUNICACIÓN WIEGAND, HID PROXIMIDAD MARCA HONEYWELL, MODELO OP30-HON-R INCLUYE: SUMINISTRO, INSTALACIÓN DEL MATERIAL, ELEMENTOS DE FIJACIÓN, ETIQUETACIÓN, ACARREOS Y ELEVACIONES NECESARIAS HASTA EL LUGAR DE SU COLOCACIÓN, FLETES, MANO DE OBRA, HERRAMIENTA, PUESTA EN MARCHA Y PRUEBAS DE FUNCIONAMIENTO DEL SISTEMA P.U.O.T. | PZA | 6 | 1204.52 | 7227.12
INCOACMA-23 | CONTACTO MAGNÉTICO PARA PUERTAS Y VENTANAS, MODELO: 79392, MARCA: HONEYWELL HOME-RESIDEO. INCLUYE: SUMINISTRO, INSTALACIÓN DEL MATERIAL, ELEMENTOS DE FIJACIÓN, ETIQUETACIÓN, ACARREOS Y ELEVACIONES NECESARIAS HASTA EL LUGAR DE SU COLOCACIÓN, FLETES, MANO DE OBRA, HERRAMIENTA, PUESTA EN MARCHA Y PRUEBAS DE FUNCIONAMIENTO DEL SISTEMA P.U.O.T. | PZA | 3 | 390.2 | 1170.6
INCOACMA-24 | BOTÓN DE SALIDA PIEZO-ELÉCTRICO / CON TEMPORIZADOR / COLOR DE LED CONFIGURABLE/ IP65, EN PLACA DE ACERO INOXIDABLE, MODELO: EX-06E-0, MARCA: ROSSLARE SECURITY PRODUCTS, INCLUYE: SUMINISTRO, INSTALACIÓN DEL MATERIAL, ELEMENTOS DE FIJACIÓN, ETIQUETACIÓN, ACARREOS Y ELEVACIONES NECESARIAS HASTA EL LUGAR DE SU COLOCACIÓN, FLETES, MANO DE OBRA, HERRAMIENTA, PUESTA EN MARCHA Y PRUEBAS DE FUNCIONAMIENTO DEL SISTEMA P.U.O.T. | PZA | 2 | 2021.45 | 4042.9
INCOACMA-25 | CHAPA ELECTROMAGNÉTICA CON 1200 LBS DE FUERZA DE CONTACTO, ALIMENTACIÓN DE 24 VDC INCLUYENDO CONTRA Y ELECTROIMÁN, MARCA ENFORCER SECOLARM, MODELO E941SA120,SUPERVISIÓN DE CONTACTO MAGNÉTICO INTEGRADO FABRICACIÓN EN ACERO INOXIDABLE, LED INDICADOR DE ESTADO DE OPERACIÓN, ALIMENTACIÓN DE 24 VDC APROBADO POR U.L. Y F.M. PARA PUERTA METÁLICA O DE MADERA. INCLUYE: SUMINISTRO, INSTALACIÓN DEL MATERIAL, ELEMENTOS DE FIJACIÓN, ETIQUETACIÓN, ACARREOS Y ELEVACIONES NECESARIAS HASTA EL LUGAR DE SU COLOCACIÓN, FLETES, MANO DE OBRA, HERRAMIENTA, PUESTA EN MARCHA Y PRUEBAS DE FUNCIONAMIENTO DEL SISTEMA P.U.O.T. | PZA | 3 | 2812.93 | 8438.79
135117.19
I-14.11 | INSTALACIÓN SANITARIA MARFE
INSAMA-01 | SUMINISTRO E INSTALACIÓN DE TUBO DE P.V.C. DE 25 MM, Ø, TIPO SANITARIO CON EXTREMOS LISOS, PARA CEMENTAR, MARCA REXOLIT O DURALON Ó SIMILAR, INCLUYE; CARGO DIRECTO POR EL COSTO DE MANO DE OBRA Y MATERIALES REQUERIDOS, FLETE A OBRA, ACARREO, TRAZO, CORTE, FIJACIÓN, NIVELACIÓN Y PRUEBA, CEMENTO Y ESTOPA, LIMPIEZA Y RETIRO DE SOBRANTES FUERA DE OBRA, EQUIPO DE SEGURIDAD, INSTALACIONES ESPECÍFICAS, DEPRECIACIÓN Y DEMÁS CARGOS DERIVADOS DEL USO DE EQUIPO Y HERRAMIENTA, EN CUALQUIER NIVEL. | M | 186.37 | 48.25 | 8992.35
INSAMA-02 | SUMINISTRO E INSTALACIÓN DE TUBO DE P.V.C. DE 50 MM, Ø, TIPO SANITARIO CON EXTREMOS LISOS, PARA CEMENTAR, MARCA REXOLIT O DURALON Ó SIMILAR, INCLUYE; CARGO DIRECTO POR EL COSTO DE MANO DE OBRA Y MATERIALES REQUERIDOS, FLETE A OBRA, ACARREO, TRAZO, CORTE, FIJACIÓN, NIVELACIÓN Y PRUEBA, CEMENTO Y ESTOPA, LIMPIEZA Y RETIRO DE SOBRANTES FUERA DE OBRA, EQUIPO DE SEGURIDAD, INSTALACIONES ESPECÍFICAS, DEPRECIACIÓN Y DEMÁS CARGOS DERIVADOS DEL USO DE EQUIPO Y HERRAMIENTA, EN CUALQUIER NIVEL. | M | 160.85 | 79.75 | 12827.79
INSAMA-03 | SUMINISTRO E INSTALACIÓN DE TUBO DE P.V.C. DE 100 MM, Ø, TIPO SANITARIO CON EXTREMOS LISOS, PARA CEMENTAR, MARCA REXOLIT O DURALON Ó SIMILAR, INCLUYE; CARGO DIRECTO POR EL COSTO DE MANO DE OBRA Y MATERIALES REQUERIDOS, FLETE A OBRA, ACARREO, TRAZO, CORTE, FIJACIÓN, NIVELACIÓN Y PRUEBA, CEMENTO Y ESTOPA, LIMPIEZA Y RETIRO DE SOBRANTES FUERA DE OBRA, EQUIPO DE SEGURIDAD, INSTALACIONES ESPECÍFICAS, DEPRECIACIÓN Y DEMÁS CARGOS DERIVADOS DEL USO DE EQUIPO Y HERRAMIENTA, EN CUALQUIER NIVEL. | M | 278.24 | 175.6 | 48858.94
INSAMA-04 | SUMINISTRO E INSTALACIÓN DE TUBO DE P.V.C. DE 125 MM, Ø, TIPO SANITARIO CON EXTREMOS LISOS, PARA CEMENTAR, MARCA REXOLIT O DURALON Ó SIMILAR, INCLUYE; CARGO DIRECTO POR EL COSTO DE MANO DE OBRA Y MATERIALES REQUERIDOS, FLETE A OBRA, ACARREO, TRAZO, CORTE, FIJACIÓN, NIVELACIÓN Y PRUEBA, CEMENTO Y ESTOPA, LIMPIEZA Y RETIRO DE SOBRANTES FUERA DE OBRA, EQUIPO DE SEGURIDAD, INSTALACIONES ESPECÍFICAS, DEPRECIACIÓN Y DEMÁS CARGOS DERIVADOS DEL USO DE EQUIPO Y HERRAMIENTA, EN CUALQUIER NIVEL. | M | 40.71 | 189.22 | 7703.15
INSAMA-05 | SUMINISTRO E INSTALACIÓN DE TUBO DE P.V.C. DE 150 MM, Ø, TIPO SANITARIO CON EXTREMOS LISOS, PARA CEMENTAR, MARCA REXOLIT O DURALON Ó SIMILAR, INCLUYE; CARGO DIRECTO POR EL COSTO DE MANO DE OBRA Y MATERIALES REQUERIDOS, FLETE A OBRA, ACARREO, TRAZO, CORTE, FIJACIÓN, NIVELACIÓN Y PRUEBA, CEMENTO Y ESTOPA, LIMPIEZA Y RETIRO DE SOBRANTES FUERA DE OBRA, EQUIPO DE SEGURIDAD, INSTALACIONES ESPECÍFICAS, DEPRECIACIÓN Y DEMÁS CARGOS DERIVADOS DEL USO DE EQUIPO Y HERRAMIENTA, EN CUALQUIER NIVEL. | M | 173.53 | 191.25 | 33187.61
INSAMA-06 | SUMINISTRO E INSTALACIÓN DE CODO DE P.V.C. DE 90° X 25 MM Ø, TIPO SANITARIO, PARA CEMENTAR, MARCA REXOLIT Ó SIMILAR, INCLUYE; CARGO DIRECTO POR EL COSTO DE MANO DE OBRA Y MATERIALES REQUERIDOS, FLETE A OBRA, ACARREO, TRAZO, LIMPIEZA DE IMPUREZAS EN LA SUPERFICIE DE CONTACTO, FIJACIÓN Y PRUEBA, LIMPIEZA Y RETIRO DE SOBRANTES FUERA DE OBRA, EQUIPO DE SEGURIDAD, INSTALACIONES ESPECÍFICAS, DEPRECIACIÓN Y DEMÁS DERIVADOS DEL USO DE EQUIPO Y HERRAMIENTA, EN CUALQUIER NIVEL. | PZA | 96 | 31.25 | 3000
INSAMA-07 | SUMINISTRO E INSTALACIÓN DE CODO DE P.V.C. DE 90° X 50 MM Ø, TIPO SANITARIO, PARA CEMENTAR, MARCA REXOLIT Ó SIMILAR, INCLUYE; CARGO DIRECTO POR EL COSTO DE MANO DE OBRA Y MATERIALES REQUERIDOS, FLETE A OBRA, ACARREO, TRAZO, LIMPIEZA DE IMPUREZAS EN LA SUPERFICIE DE CONTACTO, FIJACIÓN Y PRUEBA, LIMPIEZA Y RETIRO DE SOBRANTES FUERA DE OBRA, EQUIPO DE SEGURIDAD, INSTALACIONES ESPECÍFICAS, DEPRECIACIÓN Y DEMÁS DERIVADOS DEL USO DE EQUIPO Y HERRAMIENTA, EN CUALQUIER NIVEL. | PZA | 82 | 46.35 | 3800.7
INSAMA-08 | SUMINISTRO E INSTALACIÓN DE CODO DE P.V.C. DE 45° X 25 MM Ø, TIPO SANITARIO, PARA CEMENTAR, MARCA REXOLIT Ó SIMILAR, INCLUYE; CARGO DIRECTO POR EL COSTO DE MANO DE OBRA Y MATERIALES REQUERIDOS, FLETE A OBRA, ACARREO, TRAZO, LIMPIEZA DE IMPUREZAS EN LA SUPERFICIE DE CONTACTO, FIJACIÓN Y PRUEBA, LIMPIEZA Y RETIRO DE SOBRANTES FUERA DE OBRA, EQUIPO DE SEGURIDAD, INSTALACIONES ESPECÍFICAS, DEPRECIACIÓN Y DEMÁS DERIVADOS DEL USO DE EQUIPO Y HERRAMIENTA, EN CUALQUIER NIVEL. | PZA | 14 | 31.25 | 437.5
INSAMA-09 | SUMINISTRO E INSTALACIÓN DE CODO DE P.V.C. DE 45° X 50 MM Ø, TIPO SANITARIO, PARA CEMENTAR, MARCA REXOLIT Ó SIMILAR, INCLUYE; CARGO DIRECTO POR EL COSTO DE MANO DE OBRA Y MATERIALES REQUERIDOS, FLETE A OBRA, ACARREO, TRAZO, LIMPIEZA DE IMPUREZAS EN LA SUPERFICIE DE CONTACTO, FIJACIÓN Y PRUEBA, LIMPIEZA Y RETIRO DE SOBRANTES FUERA DE OBRA, EQUIPO DE SEGURIDAD, INSTALACIONES ESPECÍFICAS, DEPRECIACIÓN Y DEMÁS DERIVADOS DEL USO DE EQUIPO Y HERRAMIENTA, EN CUALQUIER NIVEL. | PZA | 44 | 46.35 | 2039.4
INSAMA-10 | SUMINISTRO E INSTALACIÓN DE CODO DE P.V.C. DE 45° X 100 MM Ø, TIPO SANITARIO, PARA CEMENTAR, MARCA REXOLIT Ó SIMILAR, INCLUYE; CARGO DIRECTO POR EL COSTO DE MANO DE OBRA Y MATERIALES REQUERIDOS, FLETE A OBRA, ACARREO, TRAZO, LIMPIEZA DE IMPUREZAS EN LA SUPERFICIE DE CONTACTO, FIJACIÓN Y PRUEBA, LIMPIEZA Y RETIRO DE SOBRANTES FUERA DE OBRA, EQUIPO DE SEGURIDAD, INSTALACIONES ESPECÍFICAS, DEPRECIACIÓN Y DEMÁS DERIVADOS DEL USO DE EQUIPO Y HERRAMIENTA, EN CUALQUIER NIVEL. | PZA | 21 | 87.25 | 1832.25
INSAMA-11 | SUMINISTRO E INSTALACIÓN DE TEE DE P.V.C. DE 25 MM Ø, MARCA REXOLIT Ó SIMILAR, INCLUYE; CARGO DIRECTO POR EL COSTO DE MANO DE OBRA Y MATERIALES REQUERIDOS, FLETE A OBRA, ACARREO, TRAZO, LIMPIEZA DE IMPUREZAS EN LA SUPERFICIE DE CONTACTO, FIJACIÓN Y PRUEBA, LIMPIEZA Y RETIRO DE SOBRANTES FUERA DE OBRA, EQUIPO DE SEGURIDAD, INSTALACIONES ESPECÍFICAS, DEPRECIACIÓN Y DEMÁS CARGOS DERIVADOS DEL USO DE EQUIPO Y HERRAMIENTA, EN CUALQUIER NIVEL. | PZA | 1 | 42.36 | 42.36
INSAMA-12 | SUMINISTRO E INSTALACIÓN DE TEE DE P.V.C. DE 50 MM Ø, MARCA REXOLIT Ó SIMILAR, INCLUYE; CARGO DIRECTO POR EL COSTO DE MANO DE OBRA Y MATERIALES REQUERIDOS, FLETE A OBRA, ACARREO, TRAZO, LIMPIEZA DE IMPUREZAS EN LA SUPERFICIE DE CONTACTO, FIJACIÓN Y PRUEBA, LIMPIEZA Y RETIRO DE SOBRANTES FUERA DE OBRA, EQUIPO DE SEGURIDAD, INSTALACIONES ESPECÍFICAS, DEPRECIACIÓN Y DEMÁS CARGOS DERIVADOS DEL USO DE EQUIPO Y HERRAMIENTA, EN CUALQUIER NIVEL. | PZA | 7 | 59.25 | 414.75
INSAMA-13 | SUMINISTRO E INSTALACIÓN DE TEE DE P.V.C. , TIPO HIDRÁULICO, DE 50 MM Ø, MARCA REXOLIT Ó SIMILAR, INCLUYE; CARGO DIRECTO POR EL COSTO DE MANO DE OBRA Y MATERIALES REQUERIDOS, FLETE A OBRA, ACARREO, TRAZO, LIMPIEZA DE IMPUREZAS EN LA SUPERFICIE DE CONTACTO, FIJACIÓN Y PRUEBA, LIMPIEZA Y RETIRO DE SOBRANTES FUERA DE OBRA, EQUIPO DE SEGURIDAD, INSTALACIONES ESPECÍFICAS, DEPRECIACIÓN Y DEMÁS CARGOS DERIVADOS DEL USO DE EQUIPO Y HERRAMIENTA, EN CUALQUIER NIVEL. | PZA | 1 | 61.25 | 61.25
INSAMA-14 | SUMINISTRO E INSTALACIÓN DE TEE DE P.V.C. , TIPO HIDRÁULICO, DE 100 MM Ø, MARCA REXOLIT Ó SIMILAR, INCLUYE; CARGO DIRECTO POR EL COSTO DE MANO DE OBRA Y MATERIALES REQUERIDOS, FLETE A OBRA, ACARREO, TRAZO, LIMPIEZA DE IMPUREZAS EN LA SUPERFICIE DE CONTACTO, FIJACIÓN Y PRUEBA, LIMPIEZA Y RETIRO DE SOBRANTES FUERA DE OBRA, EQUIPO DE SEGURIDAD, INSTALACIONES ESPECÍFICAS, DEPRECIACIÓN Y DEMÁS CARGOS DERIVADOS DEL USO DE EQUIPO Y HERRAMIENTA, EN CUALQUIER NIVEL. | PZA | 1 | 99.25 | 99.25
INSAMA-15 | SUMINISTRO E INSTALACIÓN DE YEE SENCILLA DE P.V.C. DE 25 MM Ø, MARCA REXOLIT Ó SIMILAR, INCLUYE: CARGO DIRECTO POR EL COSTO DE MANO DE OBRA Y MATERIALES REQUERIDOS, FLETE A OBRA, ACARREO, TRAZO LIMPIEZA DE IMPUREZAS EN LA SUPERFICIE DE CONTACTO, FIJACIÓN Y PRUEBA, LIMPIEZA Y RETIRO DE SOBRANTES FUERA DE OBRA, EQUIPO DE SEGURIDAD, INSTALACIONES ESPECÍFICAS, DEPRECIACIÓN Y DEMÁS CARGOS DERIVADOS DEL USO DE EQUIPO Y HERRAMIENTA, EN CUALQUIER NIVEL. | PZA | 11 | 42.36 | 465.96
INSAMA-16 | SUMINISTRO E INSTALACIÓN DE YEE SENCILLA DE P.V.C. DE 50 MM Ø, MARCA REXOLIT Ó SIMILAR, INCLUYE: CARGO DIRECTO POR EL COSTO DE MANO DE OBRA Y MATERIALES REQUERIDOS, FLETE A OBRA, ACARREO, TRAZO LIMPIEZA DE IMPUREZAS EN LA SUPERFICIE DE CONTACTO, FIJACIÓN Y PRUEBA, LIMPIEZA Y RETIRO DE SOBRANTES FUERA DE OBRA, EQUIPO DE SEGURIDAD, INSTALACIONES ESPECÍFICAS, DEPRECIACIÓN Y DEMÁS CARGOS DERIVADOS DEL USO DE EQUIPO Y HERRAMIENTA, EN CUALQUIER NIVEL. | PZA | 23 | 59.25 | 1362.75
INSAMA-17 | SUMINISTRO E INSTALACIÓN DE YEE SENCILLA DE P.V.C. DE 102 MM Ø, MARCA REXOLIT Ó SIMILAR, INCLUYE: CARGO DIRECTO POR EL COSTO DE MANO DE OBRA Y MATERIALES REQUERIDOS, FLETE A OBRA, ACARREO, TRAZO LIMPIEZA DE IMPUREZAS EN LA SUPERFICIE DE CONTACTO, FIJACIÓN Y PRUEBA, LIMPIEZA Y RETIRO DE SOBRANTES FUERA DE OBRA, EQUIPO DE SEGURIDAD, INSTALACIONES ESPECÍFICAS, DEPRECIACIÓN Y DEMÁS CARGOS DERIVADOS DEL USO DE EQUIPO Y HERRAMIENTA, EN CUALQUIER NIVEL. | PZA | 26 | 99.25 | 2580.5
INSAMA-18 | SUMINISTRO E INSTALACIÓN DE YEE SENCILLA DE P.V.C. DE 102-50 MM Ø, MARCA REXOLIT Ó SIMILAR, INCLUYE: CARGO DIRECTO POR EL COSTO DE MANO DE OBRA Y MATERIALES REQUERIDOS, FLETE A OBRA, ACARREO, TRAZO LIMPIEZA DE IMPUREZAS EN LA SUPERFICIE DE CONTACTO, FIJACIÓN Y PRUEBA, LIMPIEZA Y RETIRO DE SOBRANTES FUERA DE OBRA, EQUIPO DE SEGURIDAD, INSTALACIONES ESPECÍFICAS, DEPRECIACIÓN Y DEMÁS CARGOS DERIVADOS DEL USO DE EQUIPO Y HERRAMIENTA, EN CUALQUIER NIVEL. | PZA | 44 | 99.25 | 4367
INSAMA-19 | SUMINISTRO E INSTALACIÓN DE TUBO DE P.V.C. DE 50 MM DE Ø, TIPO HIDRÁULICO CON EXTREMOS LISOS, PARA CEMENTAR, MARCA REXOLIT O DURALON Ó SIMILAR, INCLUYE; CARGO DIRECTO POR EL COSTO DE MANO DE OBRA Y MATERIALES REQUERIDOS, FLETE A OBRA, ACARREO, TRAZO, CORTE, FIJACIÓN, NIVELACIÓN Y PRUEBA, CEMENTO Y ESTOPA, LIMPIEZA Y RETIRO DE SOBRANTES FUERA DE OBRA, EQUIPO DE SEGURIDAD, INSTALACIONES ESPECÍFICAS, DEPRECIACIÓN Y DEMÁS CARGOS DERIVADOS DEL USO DE EQUIPO Y HERRAMIENTA, EN CUALQUIER NIVEL. | PZA | 2.5 | 385.25 | 963.13
INSAMA-20 | SUMINISTRO E INSTALACIÓN DE TUBO DE P.V.C. DE 100 MM DE Ø, TIPO HIDRÁULICO CON EXTREMOS LISOS, PARA CEMENTAR, MARCA REXOLIT O DURALON Ó SIMILAR, INCLUYE; CARGO DIRECTO POR EL COSTO DE MANO DE OBRA Y MATERIALES REQUERIDOS, FLETE A OBRA, ACARREO, TRAZO, CORTE, FIJACIÓN, NIVELACIÓN Y PRUEBA, CEMENTO Y ESTOPA, LIMPIEZA Y RETIRO DE SOBRANTES FUERA DE OBRA, EQUIPO DE SEGURIDAD, INSTALACIONES ESPECÍFICAS, DEPRECIACIÓN Y DEMÁS CARGOS DERIVADOS DEL USO DE EQUIPO Y HERRAMIENTA, EN CUALQUIER NIVEL. | PZA | 103.6 | 498.25 | 51618.7
INSAMA-21 | SUMINISTRO E INSTALACIÓN DE REDUCCIÓN CAMPANA DE P.V.C. PARA UNIR CON ANILLO DE HULE, MARCA REXOLIT Ó SIMILAR, INCLUYE; CARGO DIRECTO POR EL COSTO DE MANO DE OBRA Y MATERIALES REQUERIDOS, FLETE A OBRA Y MATERIALES REQUERIDOS, FLETE A OBRA, ACARREO, TRAZO, LIMPIEZA DE IMPUREZAS EN LA SUPERFICIE DE CONTACTO, FIJACIÓN Y PRUEBA DE LABORATORIO, LIMPIEZA Y RETIRO DE SOBRANTES FUERA DE OBRA, EQUIPO DE SEGURIDAD, INSTALACIONES ESPECIFICAS, DEPRECIACIÓN Y DEMÁS CARGOS DERIVADOS DEL USO DE EQUIPO Y HERRAMIENTA, EN CUALQUIER NIVEL. DE 102-51 MM. DE DIÁMETRO | PZA | 9 | 51.25 | 461.25
INSAMA-22 | SUMINISTRO E INSTALACIÓN DE REDUCCIÓN CAMPANA DE P.V.C. PARA UNIR CON ANILLO DE HULE, MARCA REXOLIT Ó SIMILAR, INCLUYE; CARGO DIRECTO POR EL COSTO DE MANO DE OBRA Y MATERIALES REQUERIDOS, FLETE A OBRA Y MATERIALES REQUERIDOS, FLETE A OBRA, ACARREO, TRAZO, LIMPIEZA DE IMPUREZAS EN LA SUPERFICIE DE CONTACTO, FIJACIÓN Y PRUEBA DE LABORATORIO, LIMPIEZA Y RETIRO DE SOBRANTES FUERA DE OBRA, EQUIPO DE SEGURIDAD, INSTALACIONES ESPECIFICAS, DEPRECIACIÓN Y DEMÁS CARGOS DERIVADOS DEL USO DE EQUIPO Y HERRAMIENTA, EN CUALQUIER NIVEL. DE 51-25 MM. DE DIÁMETRO | PZA | 9 | 51.25 | 461.25
INSAMA-23 | SUMINISTRO E INSTALACIÓN DE REDUCCIÓN CAMPANA DE P.V.C. PARA CEMENTAR, TIPO HIDRÁULICO, MARCA REXOLIT Ó SIMILAR, INCLUYE; CARGO DIRECTO POR EL COSTO DE MANO DE OBRA Y MATERIALES REQUERIDOS, FLETE A OBRA Y MATERIALES REQUERIDOS, FLETE A OBRA, ACARREO, TRAZO, LIMPIEZA DE IMPUREZAS EN LA SUPERFICIE DE CONTACTO, FIJACIÓN Y PRUEBA DE LABORATORIO, LIMPIEZA Y RETIRO DE SOBRANTES FUERA DE OBRA, EQUIPO DE SEGURIDAD, INSTALACIONES ESPECIFICAS, DEPRECIACIÓN Y DEMÁS CARGOS DERIVADOS DEL USO DE EQUIPO Y HERRAMIENTA, EN CUALQUIER NIVEL. DE 100-52 MM. DE DIÁMETRO | PZA | 1 | 51.25 | 51.25
INSAMA-24 | SUMINISTRO E INSTALACIÓN DE CODO DE P.V.C. TIPO SANITARIO, DE 100 MM, SALIDA POSTERIOR DE 50 MM, PARA CEMENTAR, MARCA REXOLIT Ó SIMILAR, INCLUYE; CARGO DIRECTO POR EL COSTO DE MANO DE OBRA Y MATERIALES REQUERIDOS, FLETE A OBRA, ACARREO, TRAZO, LIMPIEZA DE IMPUREZAS EN LA SUPERFICIE DE CONTACTO, FIJACIÓN Y PRUEBA, LIMPIEZA Y RETIRO DE SOBRANTES FUERA DE OBRA, EQUIPO DE SEGURIDAD, INSTALACIONES ESPECÍFICAS, DEPRECIACIÓN Y DEMÁS DERIVADOS DEL USO DE EQUIPO Y HERRAMIENTA, EN CUALQUIER NIVEL. | PZA | 2 | 46.25 | 92.5
INSAMA-25 | SUMINISTRO E INSTALACIÓN DE CODO DE P.V.C. TIPO SANITARIO, DE 100 MM, SALIDA LATERAL DE 50 MM, PARA CEMENTAR, MARCA REXOLIT Ó SIMILAR, INCLUYE; CARGO DIRECTO POR EL COSTO DE MANO DE OBRA Y MATERIALES REQUERIDOS, FLETE A OBRA, ACARREO, TRAZO, LIMPIEZA DE IMPUREZAS EN LA SUPERFICIE DE CONTACTO, FIJACIÓN Y PRUEBA, LIMPIEZA Y RETIRO DE SOBRANTES FUERA DE OBRA, EQUIPO DE SEGURIDAD, INSTALACIONES ESPECÍFICAS, DEPRECIACIÓN Y DEMÁS DERIVADOS DEL USO DE EQUIPO Y HERRAMIENTA, EN CUALQUIER NIVEL. | PZA | 20 | 40.25 | 805
INSAMA-26 | SUMINISTRO E INSTALACIÓN DE CODO DE P.V.C. TIPO HIDRÁULICO, DE 100 MM, PARA CEMENTAR, MARCA REXOLIT Ó SIMILAR, INCLUYE; CARGO DIRECTO POR EL COSTO DE MANO DE OBRA Y MATERIALES REQUERIDOS, FLETE A OBRA, ACARREO, TRAZO, LIMPIEZA DE IMPUREZAS EN LA SUPERFICIE DE CONTACTO, FIJACIÓN Y PRUEBA, LIMPIEZA Y RETIRO DE SOBRANTES FUERA DE OBRA, EQUIPO DE SEGURIDAD, INSTALACIONES ESPECÍFICAS, DEPRECIACIÓN Y DEMÁS DERIVADOS DEL USO DE EQUIPO Y HERRAMIENTA, EN CUALQUIER NIVEL. | PZA | 7 | 40.25 | 281.75
INSAMA-27 | SUMINISTRO E INSTALACIÓN DE CODO DE P.V.C. TIPO HIDRÁULICO, DE 50 MM, PARA CEMENTAR, MARCA REXOLIT Ó SIMILAR, INCLUYE; CARGO DIRECTO POR EL COSTO DE MANO DE OBRA Y MATERIALES REQUERIDOS, FLETE A OBRA, ACARREO, TRAZO, LIMPIEZA DE IMPUREZAS EN LA SUPERFICIE DE CONTACTO, FIJACIÓN Y PRUEBA, LIMPIEZA Y RETIRO DE SOBRANTES FUERA DE OBRA, EQUIPO DE SEGURIDAD, INSTALACIONES ESPECÍFICAS, DEPRECIACIÓN Y DEMÁS DERIVADOS DEL USO DE EQUIPO Y HERRAMIENTA, EN CUALQUIER NIVEL. | PZA | 8 | 35.25 | 282
INSAMA-28 | SUMINISTRO E INSTALACIÓN DE JUNTA PROHEL DE 102 MM Ø, INCLUYE; CARGO DIRECTO POR EL COSTO DE MANO DE OBRA Y MATERIALES REQUERIDOS, FLETE A OBRA, ACARREO, TRAZO, LIMPIEZA DE IMPUREZAS EN LA SUPERFICIE DE CONTACTO, FIJACIÓN Y PRUEBA, LIMPIEZA Y RETIRO DE SOBRANTES FUERA DE OBRA, EQUIPO DE SEGURIDAD, INSTALACIONES ESPECÍFICAS, DEPRECIACIÓN Y DEMÁS CARGOS DERIVADOS DEL USO DE EQUIPO Y HERRAMIENTA, EN CUALQUIER NIVEL. | PZA | 28 | 31.27 | 875.56
INSAMA-29 | SUMINISTRO E INSTALACIÓN DE ADAPTADOR DE P.V.C. DE 50 MM Ø, PARA CEMENTAR A ROSCA INTERIOR, MARCA REXOLIT Ó SIMILAR, INCLUYE; CARGO DIRECTO POR EL COSTO DE MANO DE OBRA Y MATERIALES REQUERIDOS, FLETE A OBRA Y MATERIALES REQUERIDOS, FLETE A OBRA, ACARREO, TRAZO, LIMPIEZA DE IMPUREZAS EN LA SUPERFICIE DE CONTACTO, FIJACIÓN Y PRUEBA, LIMPIEZA Y RETIRO DE SOBRANTES FUERA DE OBRA, EQUIPO DE SEGURIDAD, INSTALACIONES ESPECÍFICAS, DEPRECIACIÓN Y DEMÁS CARGOS DERIVADOS DEL USO DE EQUIPO Y HERRAMIENTA, EN CUALQUIER NIVEL. | PZA | 56 | 141.25 | 7910
INSAMA-30 | SUMINISTRO E INSTALACIÓN DE ADAPTADOR DE P.V.C. DE 100 MM Ø, PARA CEMENTAR A ROSCA INTERIOR, MARCA REXOLIT Ó SIMILAR, INCLUYE; CARGO DIRECTO POR EL COSTO DE MANO DE OBRA Y MATERIALES REQUERIDOS, FLETE A OBRA Y MATERIALES REQUERIDOS, FLETE A OBRA, ACARREO, TRAZO, LIMPIEZA DE IMPUREZAS EN LA SUPERFICIE DE CONTACTO, FIJACIÓN Y PRUEBA, LIMPIEZA Y RETIRO DE SOBRANTES FUERA DE OBRA, EQUIPO DE SEGURIDAD, INSTALACIONES ESPECÍFICAS, DEPRECIACIÓN Y DEMÁS CARGOS DERIVADOS DEL USO DE EQUIPO Y HERRAMIENTA, EN CUALQUIER NIVEL. | PZA | 2 | 179.25 | 358.5
INSAMA-31 | SUMINISTRO E INSTALACIÓN DE TAPON CAPA DE P.V.C. PARA CEMENTAR, 50 MM DE DIÁMETRO, MARCA REXOLIT Ó SIMILAR, INCLUYE; CARGO DIRECTO POR EL COSTO DE MANO DE OBRA Y MATERIALES REQUERIDOS, FLETE A OBRA Y MATERIALES REQUERIDOS, FLETE A OBRA, ACARREO, TRAZO, LIMPIEZA DE IMPUREZAS EN LA SUPERFICIE DE CONTACTO, FIJACIÓN Y PRUEBA, LIMPIEZA Y RETIRO DE SOBRANTES FUERA DE OBRA, EQUIPO DE SEGURIDAD, INSTALACIONES ESPECÍFICAS, DEPRECIACIÓN Y DEMÁS CARGOS DERIVADOS DEL USO DE EQUIPO Y HERRAMIENTA, EN CUALQUIER NIVEL. | PZA | 17 | 38.69 | 657.73
INSAMA-32 | SUMINISTRO E INSTALACIÓN DE VALVULA DE COMPUERTA DE P.V.C. PARA CEMENTAR, 50 MM DE DIÁMETRO, MARCA DICA Ó SIMILAR, INCLUYE; CARGO DIRECTO POR EL COSTO DE MANO DE OBRA Y MATERIALES REQUERIDOS, FLETE A OBRA Y MATERIALES REQUERIDOS, FLETE A OBRA, ACARREO, TRAZO, LIMPIEZA DE IMPUREZAS EN LA SUPERFICIE DE CONTACTO, FIJACIÓN Y PRUEBA, LIMPIEZA Y RETIRO DE SOBRANTES FUERA DE OBRA, EQUIPO DE SEGURIDAD, INSTALACIONES ESPECÍFICAS, DEPRECIACIÓN Y DEMÁS CARGOS DERIVADOS DEL USO DE EQUIPO Y HERRAMIENTA, EN CUALQUIER NIVEL. | PZA | 4 | 178.79 | 715.16
INSAMA-33 | SUMINISTRO E INSTALACIÓN DE VALVULA DE COMPUERTA DE P.V.C. PARA CEMENTAR, 100 MM DE DIÁMETRO, MARCA DICA Ó SIMILAR, INCLUYE; CARGO DIRECTO POR EL COSTO DE MANO DE OBRA Y MATERIALES REQUERIDOS, FLETE A OBRA Y MATERIALES REQUERIDOS, FLETE A OBRA, ACARREO, TRAZO, LIMPIEZA DE IMPUREZAS EN LA SUPERFICIE DE CONTACTO, FIJACIÓN Y PRUEBA, LIMPIEZA Y RETIRO DE SOBRANTES FUERA DE OBRA, EQUIPO DE SEGURIDAD, INSTALACIONES ESPECÍFICAS, DEPRECIACIÓN Y DEMÁS CARGOS DERIVADOS DEL USO DE EQUIPO Y HERRAMIENTA, EN CUALQUIER NIVEL. | PZA | 2 | 289.36 | 578.72
INSAMA-34 | SUMINISTRO E INSTALACIÓN DE VALVULA CHECK DE P.V.C. PARA CEMENTAR, 50 MM DE DIÁMETRO, MARCA DICA Ó SIMILAR, INCLUYE; CARGO DIRECTO POR EL COSTO DE MANO DE OBRA Y MATERIALES REQUERIDOS, FLETE A OBRA Y MATERIALES REQUERIDOS, FLETE A OBRA, ACARREO, TRAZO, LIMPIEZA DE IMPUREZAS EN LA SUPERFICIE DE CONTACTO, FIJACIÓN Y PRUEBA, LIMPIEZA Y RETIRO DE SOBRANTES FUERA DE OBRA, EQUIPO DE SEGURIDAD, INSTALACIONES ESPECÍFICAS, DEPRECIACIÓN Y DEMÁS CARGOS DERIVADOS DEL USO DE EQUIPO Y HERRAMIENTA, EN CUALQUIER NIVEL. | PZA | 4 | 719.06 | 2876.24
INSAMA-35 | SUMINISTRO E INSTALACIÓN DE VALVULA CHECK DE P.V.C. PARA CEMENTAR, 100 MM DE DIÁMETRO, MARCA DICA Ó SIMILAR, INCLUYE; CARGO DIRECTO POR EL COSTO DE MANO DE OBRA Y MATERIALES REQUERIDOS, FLETE A OBRA Y MATERIALES REQUERIDOS, FLETE A OBRA, ACARREO, TRAZO, LIMPIEZA DE IMPUREZAS EN LA SUPERFICIE DE CONTACTO, FIJACIÓN Y PRUEBA, LIMPIEZA Y RETIRO DE SOBRANTES FUERA DE OBRA, EQUIPO DE SEGURIDAD, INSTALACIONES ESPECÍFICAS, DEPRECIACIÓN Y DEMÁS CARGOS DERIVADOS DEL USO DE EQUIPO Y HERRAMIENTA, EN CUALQUIER NIVEL. | PZA | 2 | 1024.36 | 2048.72
INSAMA-36 | SUMINISTRO E INSTALACIÓN DE TUERCA UNION DE P.V.C. PARA CEMENTAR, 50 MM DE DIÁMETRO, MARCA DICA Ó SIMILAR, INCLUYE; CARGO DIRECTO POR EL COSTO DE MANO DE OBRA Y MATERIALES REQUERIDOS, FLETE A OBRA Y MATERIALES REQUERIDOS, FLETE A OBRA, ACARREO, TRAZO, LIMPIEZA DE IMPUREZAS EN LA SUPERFICIE DE CONTACTO, FIJACIÓN Y PRUEBA, LIMPIEZA Y RETIRO DE SOBRANTES FUERA DE OBRA, EQUIPO DE SEGURIDAD, INSTALACIONES ESPECÍFICAS, DEPRECIACIÓN Y DEMÁS CARGOS DERIVADOS DEL USO DE EQUIPO Y HERRAMIENTA, EN CUALQUIER NIVEL. | PZA | 4 | 203.58 | 814.32
INSAMA-37 | SUMINISTRO E INSTALACIÓN DE TUERCA UNION DE P.V.C. PARA CEMENTAR, 100 MM DE DIÁMETRO, MARCA DICA Ó SIMILAR, INCLUYE; CARGO DIRECTO POR EL COSTO DE MANO DE OBRA Y MATERIALES REQUERIDOS, FLETE A OBRA Y MATERIALES REQUERIDOS, FLETE A OBRA, ACARREO, TRAZO, LIMPIEZA DE IMPUREZAS EN LA SUPERFICIE DE CONTACTO, FIJACIÓN Y PRUEBA, LIMPIEZA Y RETIRO DE SOBRANTES FUERA DE OBRA, EQUIPO DE SEGURIDAD, INSTALACIONES ESPECÍFICAS, DEPRECIACIÓN Y DEMÁS CARGOS DERIVADOS DEL USO DE EQUIPO Y HERRAMIENTA, EN CUALQUIER NIVEL. | PZA | 2 | 401.55 | 803.1
INSAMA-38 | SUMINISTRO E INSTALACIÓN DE COPLE DE P.V.C. PARA CEMENTAR, 150 MM DE DIÁMETRO, MARCA REXOLIT Ó SIMILAR, INCLUYE; CARGO DIRECTO POR EL COSTO DE MANO DE OBRA Y MATERIALES REQUERIDOS, FLETE A OBRA Y MATERIALES REQUERIDOS, FLETE A OBRA, ACARREO, TRAZO, LIMPIEZA DE IMPUREZAS EN LA SUPERFICIE DE CONTACTO, FIJACIÓN Y PRUEBA, LIMPIEZA Y RETIRO DE SOBRANTES FUERA DE OBRA, EQUIPO DE SEGURIDAD, INSTALACIONES ESPECÍFICAS, DEPRECIACIÓN Y DEMÁS CARGOS DERIVADOS DEL USO DE EQUIPO Y HERRAMIENTA, EN CUALQUIER NIVEL. | PZA | 16 | 74.83 | 1197.28
INSAMA-39 | SUMINISTRO Y COLOCACIÓN DE COLADERA CUADRADA CON REJILLA CROMADA DE 10.4CM DE DIAMETRO MODELO 1342, REMOVIBLE DE FIERRO,Y PLATO DRENAJE PARA AZOTEA CON CONEXIÓN INFERIOR ROSCADA PARA TUBO DE 10CM, INCLUYE; CARGO DIRECTO POR EL COSTO DE MANO DE OBRA Y MATERIALES REQUERIDOS, FLETE A OBRA Y MATERIALES REQUERIDOS, FLETE A OBRA, ACARREO, TRAZO, LIMPIEZA DE IMPUREZAS EN LA SUPERFICIE DE CONTACTO, FIJACIÓN Y PRUEBA, LIMPIEZA Y RETIRO DE SOBRANTES FUERA DE OBRA, EQUIPO DE SEGURIDAD, INSTALACIONES ESPECÍFICAS, DEPRECIACIÓN Y DEMÁS CARGOS DERIVADOS DEL USO DE EQUIPO Y HERRAMIENTA, EN CUALQUIER NIVEL. | PZA | 21 | 428.36 | 8995.56
INSAMA-40 | SUMINISTRO Y COLOCACIÓN DE COLADERA CUADRADA CON REJILLA CROMADA DE 10.4CM DE DIAMETRO MODELO 24-CH, REMOVIBLE DE FIERRO,Y PLATO DRENAJE PARA AZOTEA CON CONEXIÓN INFERIOR ROSCADA PARA TUBO DE 10CM, INCLUYE; CARGO DIRECTO POR EL COSTO DE MANO DE OBRA Y MATERIALES REQUERIDOS, FLETE A OBRA Y MATERIALES REQUERIDOS, FLETE A OBRA, ACARREO, TRAZO, LIMPIEZA DE IMPUREZAS EN LA SUPERFICIE DE CONTACTO, FIJACIÓN Y PRUEBA, LIMPIEZA Y RETIRO DE SOBRANTES FUERA DE OBRA, EQUIPO DE SEGURIDAD, INSTALACIONES ESPECÍFICAS, DEPRECIACIÓN Y DEMÁS CARGOS DERIVADOS DEL USO DE EQUIPO Y HERRAMIENTA, EN CUALQUIER NIVEL. | PZA | 8 | 428.36 | 3426.88
INSAMA-41 | SUMINISTRO Y COLOCACIÓN DE COLADERA REDONDA CON CUPULA DE 15.24CM DE DIAMETRO MODELO 446-X, REMOVIBLE DE FIERRO,Y PLATO DRENAJE PARA AZOTEA CON CONEXIÓN INFERIOR ROSCADA PARA TUBO DE 10CM, INCLUYE; CARGO DIRECTO POR EL COSTO DE MANO DE OBRA Y MATERIALES REQUERIDOS, FLETE A OBRA Y MATERIALES REQUERIDOS, FLETE A OBRA, ACARREO, TRAZO, LIMPIEZA DE IMPUREZAS EN LA SUPERFICIE DE CONTACTO, FIJACIÓN Y PRUEBA, LIMPIEZA Y RETIRO DE SOBRANTES FUERA DE OBRA, EQUIPO DE SEGURIDAD, INSTALACIONES ESPECÍFICAS, DEPRECIACIÓN Y DEMÁS CARGOS DERIVADOS DEL USO DE EQUIPO Y HERRAMIENTA, EN CUALQUIER NIVEL. | PZA | 10 | 524.25 | 5242.5
INSAMA-42 | SUMINISTRO Y COLOCACIÓN DE LÁMINA DE PLOMO DE 3 MM DE ESPESOR, PARA COLADERA REDONDA DE 30X30 CM, INCLUYE; CARGO DIRECTO POR EL COSTO DE MANO DE OBRA Y MATERIALES REQUERIDOS, FLETE A OBRA Y MATERIALES REQUERIDOS, FLETE A OBRA, ACARREO, TRAZO, LIMPIEZA DE IMPUREZAS EN LA SUPERFICIE DE CONTACTO, FIJACIÓN Y PRUEBA, LIMPIEZA Y RETIRO DE SOBRANTES FUERA DE OBRA, EQUIPO DE SEGURIDAD, INSTALACIONES ESPECÍFICAS, DEPRECIACIÓN Y DEMÁS CARGOS DERIVADOS DEL USO DE EQUIPO Y HERRAMIENTA, EN CUALQUIER NIVEL. | PZA | 10 | 34.25 | 342.5
INSAMA-43 | ELABORACIÓN DE REGISTRO DE DIMENSIONES DE 0.60 X 0.40 CM DE HASTA 1.00 M DE PROFUNDIDAD, A BASE DE TABIQUE ROJO RECOCIDO, ASENTADO CON MORTERO CEMENTO ARENA 1:5 ACABADO INTERIOR PULIDO, CON PLANTILLA DE CONCRETO FC=100KG/CM2 DE 10 CM DE ESPESOR, EL TAMAÑO INTERIOR SERA DADO DE ACUERDO A LA PROFUNDIDAD DEL REGISTRO ,CON TAPA DE CONCRETO MARCO Y CONTRAMARCO INCLUYE: MATERIALES MANO DE OBRA HERRAMIENTA ACARREOS Y TODO LO NECESARIO PARA SU CORRECTA EJECUCIÓN.EXCAVACIÓN A MANO DE 0.00 A 3.00 M DE PROFUNDIDAD. | PZA | 17 | 4895.36 | 83221.12
INSAMA-45 | ELABORACIÓN DE REGISTRO DE DIMENSIONES DE 0.60 X 0.40 CM DE HASTA 1.00 M DE PROFUNDIDAD, A BASE DE TABIQUE ROJO RECOCIDO, ASENTADO CON MORTERO CEMENTO ARENA 1:5 ACABADO INTERIOR PULIDO, CON PLANTILLA DE CONCRETO FC=100KG/CM2 DE 10 CM DE ESPESOR, EL TAMAÑO INTERIOR SERA DADO DE ACUERDO A LA PROFUNDIDAD DEL REGISTRO ,CON TAPA DE CONCRETO CON COLADERA CON CESPOL, MARCO Y CONTRAMARCO INCLUYE: MATERIALES MANO DE OBRA HERRAMIENTA ACARREOS Y TODO LO NECESARIO PARA SU CORRECTA EJECUCIÓN.EXCAVACIÓN A MANO DE 0.00 A 3.00 M DE PROFUNDIDAD. | PZA | 1 | 4895.36 | 4895.36
INSAMA-46 | BOMBA DE SOLIDOS MARCA MYERS, MODELO MW50-21P, 0.5 HP, 230 V. AUTOMÁTICA. INCLUYE; CARGO DIRECTO POR EL COSTO DE MANO DE OBRA Y MATERIALES REQUERIDOS, FLETE A OBRA, ACARREO, TRAZO, CORTE, FIJACIÓN, NIVELACIÓN Y PRUEBA, CEMENTO Y ESTOPA, LIMPIEZA Y RETIRO DE SOBRANTES FUERA DE OBRA, EQUIPO DE SEGURIDAD, INSTALACIONES ESPECÍFICAS, DEPRECIACIÓN Y DEMÁS CARGOS DERIVADOS DEL USO DE EQUIPO Y HERRAMIENTA, EN CUALQUIER NIVEL. | PZA | 2 | 14942.25 | 29884.5
INSAMA-47 | SISTEMA DE BOMBEO DUPLEX PARA CÁRCAMO DOSIFICADOR, 2 BOMBAS SUMERGIBLES PARA AGUAS NEGRAS DE 0.5 HP, PASO DE SÓLIDOS EFÉRICO DE 2", 230 V, 1 F, UN TABLERO DE CONTROL ALTERNADOR, DOS PERAS DE NIVEL PARA AGUAS NEGRAS INCLUYE; CARGO DIRECTO POR EL COSTO DE MANO DE OBRA Y MATERIALES REQUERIDOS, FLETE A OBRA, ACARREO, TRAZO, CORTE, FIJACIÓN, NIVELACIÓN Y PRUEBA, CEMENTO Y ESTOPA, LIMPIEZA Y RETIRO DE SOBRANTES FUERA DE OBRA, EQUIPO DE SEGURIDAD, INSTALACIONES ESPECÍFICAS, DEPRECIACIÓN Y DEMÁS CARGOS DERIVADOS DEL USO DE EQUIPO Y HERRAMIENTA, EN CUALQUIER NIVEL. | PZA | 1 | 38524.25 | 38524.25
INSAMA-48 | SUMINISTRO DE TRAMPA DE ACEITE Y MATERIALES COMBUSTIBLES MARCA DELPHIN O CEMENTO ARENA 1:5 ACABADO INTERIOR PULIDO, CON PLANTILLA DE CONCRETO FC=100KG/CM2 DE 10 CM DE ESPESOR ,CON TAPA DE CONCRETO MARCO Y CONTRAMARCO INCLUYE: MATERIALES MANO DE OBRA HERRAMIENTA ACARREOS Y TODO LO NECESARIO PARA SU CORRECTA EJECUCIÓN.EXCAVACIÓN A MANO DE 0.00 A 3.00 M DE PROFUNDIDAD. | PZA | 1 | 4125.36 | 4125.36
INSAMA-49 | TABLERO DE CONTROL PARA BOMBEO DE CÁRCAMO SERIE 40-E, MARCA ATB O DE EQUIVALENTE CALIDAD PARA OPERACIÓN AUTOMATICA EN FORMA SIMULTANEA O ALTERNADAMENTE; PROTECCIÓN DE BAJO NIVEL, ELECTRONIVELES, PARA AOPERACIÓN A 220V, 3F, 3H, 60HZ. INCLUYE; CARGO DIRECTO POR EL COSTO DE MANO DE OBRA Y MATERIALES REQUERIDOS, FLETE A OBRA, ACARREO, TRAZO, CORTE, FIJACIÓN, NIVELACIÓN Y PRUEBA, CEMENTO Y ESTOPA, LIMPIEZA Y RETIRO DE SOBRANTES FUERA DE OBRA, EQUIPO DE SEGURIDAD, INSTALACIONES ESPECÍFICAS, DEPRECIACIÓN Y DEMÁS CARGOS DERIVADOS DEL USO DE EQUIPO Y HERRAMIENTA, EN CUALQUIER NIVEL. | PZA | 1 | 11258.25 | 11258.25
INSAMA-50 | SUMINISTRO DE POZO DE VISITA DE 1.20 M DE DIAMETRO Y PROF. DE 2.00 M O SIMILAR CON AUTOLIMPIEZA DE PROFUNDIDAD, A BASE DE TABIQUE ROJO RECOCIDO, ASENTADO CON MORTERO CEMENTO ARENA 1:5 ACABADO INTERIOR PULIDO, CON PLANTILLA DE CONCRETO FC=100KG/CM2 DE 10 CM DE ESPESOR, EL TAMAÑO INTERIOR SERA DADO DE ACUERDO A LA PROFUNDIDAD DEL REGISTRO ,CON TAPA DE CONCRETO MARCO Y CONTRAMARCO INCLUYE: MATERIALES MANO DE OBRA HERRAMIENTA ACARREOS Y TODO LO NECESARIO PARA SU CORRECTA EJECUCIÓN.EXCAVACIÓN A MANO DE 0.00 A 3.00 M DE PROFUNDIDAD. | PZA | 2 | 11381.45 | 22762.9
INSAMA-51 | SUMINISTRO DE POZO DE ABSORCIÓN DE 1.20 M DE DIAMETRO Y PROF. DE 2.00 M O SIMILAR CON AUTOLIMPIEZA DE PROFUNDIDAD, A BASE DE TABIQUE ROJO RECOCIDO, ASENTADO CON MORTERO CEMENTO ARENA 1:5 ACABADO INTERIOR PULIDO, CON PLANTILLA DE CONCRETO FC=100KG/CM2 DE 10 CM DE ESPESOR, EL TAMAÑO INTERIOR SERA DADO DE ACUERDO A LA PROFUNDIDAD DEL REGISTRO ,CON TAPA DE CONCRETO MARCO Y CONTRAMARCO INCLUYE: MATERIALES MANO DE OBRA HERRAMIENTA ACARREOS Y TODO LO NECESARIO PARA SU CORRECTA EJECUCIÓN.EXCAVACIÓN A MANO DE 0.00 A 3.00 M DE PROFUNDIDAD. | PZA | 1 | 11381.45 | 11381.45
INSAMA-52 | SUMINISTRO DE PLANTA DE TRATAMIENTO GRAF SBR KLARO O SIMILAR CON AUTOLIMPIEZA DE PROFUNDIDAD A BASE DE TABIQUE ROJO RECOCIDO, ASENTADO CON MORTERO CEMENTO ARENA 1:5 ACABADO INTERIOR PULIDO, CON PLANTILLA DE CONCRETO FC=100KG/CM2 DE 10 CM DE ESPESOR, EL TAMAÑO INTERIOR SERA DADO DE ACUERDO A LA PROFUNDIDAD DEL REGISTRO ,CON TAPA DE CONCRETO MARCO Y CONTRAMARCO INCLUYE: MATERIALES MANO DE OBRA HERRAMIENTA ACARREOS Y TODO LO NECESARIO PARA SU CORRECTA EJECUCION.EXCAVACIÓN A MANO DE 0.00 A 3.00 M DE PROFUNDIDAD. | PZA | 1 | 15000 | 15000
INSAMA-53 | ELABORACIÓN DE REGISTRO DE DIMENSIONES DE 0.60 X 0.90 CM DE HASTA 1.00 M DE PROFUNDIDAD, A BASE DE TABIQUE ROJO RECOCIDO, ASENTADO CON MORTERO CEMENTO ARENA 1:5 ACABADO INTERIOR PULIDO, CON PLANTILLA DE CONCRETO FC=100KG/CM2 DE 10 CM DE ESPESOR, EL TAMAÑO INTERIOR SERA DADO DE ACUERDO A LA PROFUNDIDAD DEL REGISTRO ,CON TAPA DE CONCRETO CON COLADERA CON CESPOL, MARCO Y CONTRAMARCO INCLUYE: MATERIALES MANO DE OBRA HERRAMIENTA ACARREOS Y TODO LO NECESARIO PARA SU CORRECTA EJECUCIÓN.EXCAVACIÓN A MANO DE 0.00 A 3.00 M DE PROFUNDIDAD. | PZA | 2 | 5894.25 | 11788.5
456774.8
I-14.12 | INSTALACIÓN HIDRAULICA MARFE
INHIMA-01 | TANQUE HIDRONEUMÁTICO PRESURIZADO, MODELO MS119-35, CAPACIDAD 119 GALONES, MARCA MYERS O EQUIVALENTE EN CALIDAD, INCLUYE; CARGO DIRECTO POR EL COSTO DE MANO DE OBRA Y MATERIALES REQUERIDOS, FLETE A OBRA Y MATERIALES REQUERIDOS, FLETE A OBRA, ACARREO, TRAZO, LIMPIEZA DE IMPUREZAS EN LA SUPERFICIE DE CONTACTO, FIJACIÓN Y PRUEBA, LIMPIEZA Y RETIRO DE SOBRANTES FUERA DE OBRA, EQUIPO DE SEGURIDAD, INSTALACIONES ESPECÍFICAS, DEPRECIACIÓN Y DEMÁS CARGOS DERIVADOS DEL USO DE EQUIPO Y HERRAMIENTA, EN CUALQUIER NIVEL. | PZA | 2 | 22705.7 | 45411.4
INHIMA-02 | BOMBA CENTRIFUGA MULTIETAPAS, MODELO T3.5XE40, MARCA ALTAMIRA O EQUIVALENTE EN CALIDAD. INCLUYE; CARGO DIRECTO POR EL COSTO DE MANO DE OBRA Y MATERIALES REQUERIDOS, FLETE A OBRA Y MATERIALES REQUERIDOS, FLETE A OBRA, ACARREO, TRAZO, LIMPIEZA DE IMPUREZAS EN LA SUPERFICIE DE CONTACTO, FIJACIÓN Y PRUEBA, LIMPIEZA Y RETIRO DE SOBRANTES FUERA DE OBRA, EQUIPO DE SEGURIDAD, INSTALACIONES ESPECÍFICAS, DEPRECIACIÓN Y DEMÁS CARGOS DERIVADOS DEL USO DE EQUIPO Y HERRAMIENTA, EN CUALQUIER NIVEL. | PZA | 2 | 14255.36 | 28510.72
INHIMA-03 | TUBERÍA DE COBRE TIPO M DE 51 MM DE DIÁMETRO, MARCA NACOBRE O EQUIVALENTE EN CALIDAD, INCLUYE; CARGO DIRECTO POR EL COSTO DE MANO DE OBRA Y MATERIALES REQUERIDOS, FLETE A OBRA Y MATERIALES REQUERIDOS, FLETE A OBRA, ACARREO, TRAZO, LIMPIEZA DE IMPUREZAS EN LA SUPERFICIE DE CONTACTO, FIJACIÓN Y PRUEBA, LIMPIEZA Y RETIRO DE SOBRANTES FUERA DE OBRA, EQUIPO DE SEGURIDAD, INSTALACIONES ESPECÍFICAS, DEPRECIACIÓN Y DEMÁS CARGOS DERIVADOS DEL USO DE EQUIPO Y HERRAMIENTA, EN CUALQUIER NIVEL. | M | 38.02 | 795.25 | 30235.41
INHIMA-04 | TUBERÍA DE COBRE TIPO M DE 38 MM DE DIÁMETRO, MARCA NACOBRE O EQUIVALENTE EN CALIDAD, INCLUYE; CARGO DIRECTO POR EL COSTO DE MANO DE OBRA Y MATERIALES REQUERIDOS, FLETE A OBRA Y MATERIALES REQUERIDOS, FLETE A OBRA, ACARREO, TRAZO, LIMPIEZA DE IMPUREZAS EN LA SUPERFICIE DE CONTACTO, FIJACIÓN Y PRUEBA, LIMPIEZA Y RETIRO DE SOBRANTES FUERA DE OBRA, EQUIPO DE SEGURIDAD, INSTALACIONES ESPECÍFICAS, DEPRECIACIÓN Y DEMÁS CARGOS DERIVADOS DEL USO DE EQUIPO Y HERRAMIENTA, EN CUALQUIER NIVEL. | M | 194.4 | 589.24 | 114548.26
INHIMA-05 | TUBERÍA DE COBRE TIPO M DE 32 MM DE DIÁMETRO, MARCA NACOBRE O EQUIVALENTE EN CALIDAD, INCLUYE; CARGO DIRECTO POR EL COSTO DE MANO DE OBRA Y MATERIALES REQUERIDOS, FLETE A OBRA Y MATERIALES REQUERIDOS, FLETE A OBRA, ACARREO, TRAZO, LIMPIEZA DE IMPUREZAS EN LA SUPERFICIE DE CONTACTO, FIJACIÓN Y PRUEBA, LIMPIEZA Y RETIRO DE SOBRANTES FUERA DE OBRA, EQUIPO DE SEGURIDAD, INSTALACIONES ESPECÍFICAS, DEPRECIACIÓN Y DEMÁS CARGOS DERIVADOS DEL USO DE EQUIPO Y HERRAMIENTA, EN CUALQUIER NIVEL. | M | 172 | 430.11 | 73978.92
INHIMA-06 | TUBERÍA DE COBRE TIPO M DE 25 MM DE DIÁMETRO, MARCA NACOBRE O EQUIVALENTE EN CALIDAD, INCLUYE; CARGO DIRECTO POR EL COSTO DE MANO DE OBRA Y MATERIALES REQUERIDOS, FLETE A OBRA Y MATERIALES REQUERIDOS, FLETE A OBRA, ACARREO, TRAZO, LIMPIEZA DE IMPUREZAS EN LA SUPERFICIE DE CONTACTO, FIJACIÓN Y PRUEBA, LIMPIEZA Y RETIRO DE SOBRANTES FUERA DE OBRA, EQUIPO DE SEGURIDAD, INSTALACIONES ESPECÍFICAS, DEPRECIACIÓN Y DEMÁS CARGOS DERIVADOS DEL USO DE EQUIPO Y HERRAMIENTA, EN CUALQUIER NIVEL. | M | 13 | 329.25 | 4280.25
INHIMA-07 | TUBERÍA DE COBRE TIPO M DE 19 MM DE DIÁMETRO, MARCA NACOBRE O EQUIVALENTE EN CALIDAD, INCLUYE; CARGO DIRECTO POR EL COSTO DE MANO DE OBRA Y MATERIALES REQUERIDOS, FLETE A OBRA Y MATERIALES REQUERIDOS, FLETE A OBRA, ACARREO, TRAZO, LIMPIEZA DE IMPUREZAS EN LA SUPERFICIE DE CONTACTO, FIJACIÓN Y PRUEBA, LIMPIEZA Y RETIRO DE SOBRANTES FUERA DE OBRA, EQUIPO DE SEGURIDAD, INSTALACIONES ESPECÍFICAS, DEPRECIACIÓN Y DEMÁS CARGOS DERIVADOS DEL USO DE EQUIPO Y HERRAMIENTA, EN CUALQUIER NIVEL. | M | 78.3 | 209.25 | 16384.28
INHIMA-08 | TUBERÍA DE COBRE TIPO M DE 13 MM DE DIÁMETRO, MARCA NACOBRE O EQUIVALENTE EN CALIDAD, INCLUYE; CARGO DIRECTO POR EL COSTO DE MANO DE OBRA Y MATERIALES REQUERIDOS, FLETE A OBRA Y MATERIALES REQUERIDOS, FLETE A OBRA, ACARREO, TRAZO, LIMPIEZA DE IMPUREZAS EN LA SUPERFICIE DE CONTACTO, FIJACIÓN Y PRUEBA, LIMPIEZA Y RETIRO DE SOBRANTES FUERA DE OBRA, EQUIPO DE SEGURIDAD, INSTALACIONES ESPECÍFICAS, DEPRECIACIÓN Y DEMÁS CARGOS DERIVADOS DEL USO DE EQUIPO Y HERRAMIENTA, EN CUALQUIER NIVEL. | M | 74.54 | 118.3 | 8818.08
INHIMA-09 | CODO DE COBRE DE 90 X 51 MM DE DIÁMETRO, MARCA NACOBRE O EQUIVALENTE EN CALIDAD. INCLUYE; CARGO DIRECTO POR EL COSTO DE MANO DE OBRA Y MATERIALES REQUERIDOS, FLETE A OBRA Y MATERIALES REQUERIDOS, FLETE A OBRA, ACARREO, TRAZO, LIMPIEZA DE IMPUREZAS EN LA SUPERFICIE DE CONTACTO, FIJACIÓN Y PRUEBA, LIMPIEZA Y RETIRO DE SOBRANTES FUERA DE OBRA, EQUIPO DE SEGURIDAD, INSTALACIONES ESPECÍFICAS, DEPRECIACIÓN Y DEMÁS CARGOS DERIVADOS DEL USO DE EQUIPO Y HERRAMIENTA, EN CUALQUIER NIVEL. | PZA | 12 | 712.47 | 8549.64
INHIMA-10 | CODO DE COBRE DE 90 X 38 MM DE DIÁMETRO, MARCA NACOBRE O EQUIVALENTE EN CALIDAD. INCLUYE; CARGO DIRECTO POR EL COSTO DE MANO DE OBRA Y MATERIALES REQUERIDOS, FLETE A OBRA Y MATERIALES REQUERIDOS, FLETE A OBRA, ACARREO, TRAZO, LIMPIEZA DE IMPUREZAS EN LA SUPERFICIE DE CONTACTO, FIJACIÓN Y PRUEBA, LIMPIEZA Y RETIRO DE SOBRANTES FUERA DE OBRA, EQUIPO DE SEGURIDAD, INSTALACIONES ESPECÍFICAS, DEPRECIACIÓN Y DEMÁS CARGOS DERIVADOS DEL USO DE EQUIPO Y HERRAMIENTA, EN CUALQUIER NIVEL. | PZA | 3 | 205.25 | 615.75
INHIMA-11 | CODO DE COBRE DE 90 X 32 MM DE DIÁMETRO, MARCA NACOBRE O EQUIVALENTE EN CALIDAD. INCLUYE; CARGO DIRECTO POR EL COSTO DE MANO DE OBRA Y MATERIALES REQUERIDOS, FLETE A OBRA Y MATERIALES REQUERIDOS, FLETE A OBRA, ACARREO, TRAZO, LIMPIEZA DE IMPUREZAS EN LA SUPERFICIE DE CONTACTO, FIJACIÓN Y PRUEBA, LIMPIEZA Y RETIRO DE SOBRANTES FUERA DE OBRA, EQUIPO DE SEGURIDAD, INSTALACIONES ESPECÍFICAS, DEPRECIACIÓN Y DEMÁS CARGOS DERIVADOS DEL USO DE EQUIPO Y HERRAMIENTA, EN CUALQUIER NIVEL. | PZA | 51 | 155.25 | 7917.75
INHIMA-12 | CODO DE COBRE DE 90 X 25 MM DE DIÁMETRO, MARCA NACOBRE O EQUIVALENTE EN CALIDAD. INCLUYE; CARGO DIRECTO POR EL COSTO DE MANO DE OBRA Y MATERIALES REQUERIDOS, FLETE A OBRA Y MATERIALES REQUERIDOS, FLETE A OBRA, ACARREO, TRAZO, LIMPIEZA DE IMPUREZAS EN LA SUPERFICIE DE CONTACTO, FIJACIÓN Y PRUEBA, LIMPIEZA Y RETIRO DE SOBRANTES FUERA DE OBRA, EQUIPO DE SEGURIDAD, INSTALACIONES ESPECÍFICAS, DEPRECIACIÓN Y DEMÁS CARGOS DERIVADOS DEL USO DE EQUIPO Y HERRAMIENTA, EN CUALQUIER NIVEL. | PZA | 2 | 110.59 | 221.18
INHIMA-13 | CODO DE COBRE DE 90 X 19 MM DE DIÁMETRO, MARCA NACOBRE O EQUIVALENTE EN CALIDAD. INCLUYE; CARGO DIRECTO POR EL COSTO DE MANO DE OBRA Y MATERIALES REQUERIDOS, FLETE A OBRA Y MATERIALES REQUERIDOS, FLETE A OBRA, ACARREO, TRAZO, LIMPIEZA DE IMPUREZAS EN LA SUPERFICIE DE CONTACTO, FIJACIÓN Y PRUEBA, LIMPIEZA Y RETIRO DE SOBRANTES FUERA DE OBRA, EQUIPO DE SEGURIDAD, INSTALACIONES ESPECÍFICAS, DEPRECIACIÓN Y DEMÁS CARGOS DERIVADOS DEL USO DE EQUIPO Y HERRAMIENTA, EN CUALQUIER NIVEL. | PZA | 4 | 78.25 | 313
INHIMA-14 | CODO DE COBRE DE 90 X 13 MM DE DIÁMETRO, MARCA NACOBRE O EQUIVALENTE EN CALIDAD. INCLUYE; CARGO DIRECTO POR EL COSTO DE MANO DE OBRA Y MATERIALES REQUERIDOS, FLETE A OBRA Y MATERIALES REQUERIDOS, FLETE A OBRA, ACARREO, TRAZO, LIMPIEZA DE IMPUREZAS EN LA SUPERFICIE DE CONTACTO, FIJACIÓN Y PRUEBA, LIMPIEZA Y RETIRO DE SOBRANTES FUERA DE OBRA, EQUIPO DE SEGURIDAD, INSTALACIONES ESPECÍFICAS, DEPRECIACIÓN Y DEMÁS CARGOS DERIVADOS DEL USO DE EQUIPO Y HERRAMIENTA, EN CUALQUIER NIVEL. | PZA | 37 | 55.69 | 2060.53
INHIMA-15 | TEE DE COBRE DE 51 MM DE DIÁMETRO, MARCA NACOBRE O EQUIVALENTE EN CALIDAD. INCLUYE; CARGO DIRECTO POR EL COSTO DE MANO DE OBRA Y MATERIALES REQUERIDOS, FLETE A OBRA Y MATERIALES REQUERIDOS, FLETE A OBRA, ACARREO, TRAZO, LIMPIEZA DE IMPUREZAS EN LA SUPERFICIE DE CONTACTO, FIJACIÓN Y PRUEBA, LIMPIEZA Y RETIRO DE SOBRANTES FUERA DE OBRA, EQUIPO DE SEGURIDAD, INSTALACIONES ESPECÍFICAS, DEPRECIACIÓN Y DEMÁS CARGOS DERIVADOS DEL USO DE EQUIPO Y HERRAMIENTA, EN CUALQUIER NIVEL. | PZA | 3 | 759.25 | 2277.75
INHIMA-16 | TEE DE COBRE DE 38 MM DE DIÁMETRO, MARCA NACOBRE O EQUIVALENTE EN CALIDAD. INCLUYE; CARGO DIRECTO POR EL COSTO DE MANO DE OBRA Y MATERIALES REQUERIDOS, FLETE A OBRA Y MATERIALES REQUERIDOS, FLETE A OBRA, ACARREO, TRAZO, LIMPIEZA DE IMPUREZAS EN LA SUPERFICIE DE CONTACTO, FIJACIÓN Y PRUEBA, LIMPIEZA Y RETIRO DE SOBRANTES FUERA DE OBRA, EQUIPO DE SEGURIDAD, INSTALACIONES ESPECÍFICAS, DEPRECIACIÓN Y DEMÁS CARGOS DERIVADOS DEL USO DE EQUIPO Y HERRAMIENTA, EN CUALQUIER NIVEL. | PZA | 4 | 589.24 | 2356.96
INHIMA-17 | TEE DE COBRE DE 32 MM DE DIÁMETRO, MARCA NACOBRE O EQUIVALENTE EN CALIDAD. INCLUYE; CARGO DIRECTO POR EL COSTO DE MANO DE OBRA Y MATERIALES REQUERIDOS, FLETE A OBRA Y MATERIALES REQUERIDOS, FLETE A OBRA, ACARREO, TRAZO, LIMPIEZA DE IMPUREZAS EN LA SUPERFICIE DE CONTACTO, FIJACIÓN Y PRUEBA, LIMPIEZA Y RETIRO DE SOBRANTES FUERA DE OBRA, EQUIPO DE SEGURIDAD, INSTALACIONES ESPECÍFICAS, DEPRECIACIÓN Y DEMÁS CARGOS DERIVADOS DEL USO DE EQUIPO Y HERRAMIENTA, EN CUALQUIER NIVEL. | PZA | 61 | 430.11 | 26236.71
INHIMA-18 | TEE DE COBRE DE 25 MM DE DIÁMETRO, MARCA NACOBRE O EQUIVALENTE EN CALIDAD. INCLUYE; CARGO DIRECTO POR EL COSTO DE MANO DE OBRA Y MATERIALES REQUERIDOS, FLETE A OBRA Y MATERIALES REQUERIDOS, FLETE A OBRA, ACARREO, TRAZO, LIMPIEZA DE IMPUREZAS EN LA SUPERFICIE DE CONTACTO, FIJACIÓN Y PRUEBA, LIMPIEZA Y RETIRO DE SOBRANTES FUERA DE OBRA, EQUIPO DE SEGURIDAD, INSTALACIONES ESPECÍFICAS, DEPRECIACIÓN Y DEMÁS CARGOS DERIVADOS DEL USO DE EQUIPO Y HERRAMIENTA, EN CUALQUIER NIVEL. | PZA | 4 | 329.25 | 1317
INHIMA-19 | TEE DE COBRE DE 13 MM DE DIÁMETRO, MARCA NACOBRE O EQUIVALENTE EN CALIDAD. INCLUYE; CARGO DIRECTO POR EL COSTO DE MANO DE OBRA Y MATERIALES REQUERIDOS, FLETE A OBRA Y MATERIALES REQUERIDOS, FLETE A OBRA, ACARREO, TRAZO, LIMPIEZA DE IMPUREZAS EN LA SUPERFICIE DE CONTACTO, FIJACIÓN Y PRUEBA, LIMPIEZA Y RETIRO DE SOBRANTES FUERA DE OBRA, EQUIPO DE SEGURIDAD, INSTALACIONES ESPECÍFICAS, DEPRECIACIÓN Y DEMÁS CARGOS DERIVADOS DEL USO DE EQUIPO Y HERRAMIENTA, EN CUALQUIER NIVEL. | PZA | 66 | 118.3 | 7807.8
INHIMA-20 | REDUCCIÓN DE COBRE DE 51 X 38 MM DE DIÁMETRO, MARCA NACOBRE O EQUIVALENTE EN CALIDAD. INCLUYE; CARGO DIRECTO POR EL COSTO DE MANO DE OBRA Y MATERIALES REQUERIDOS, FLETE A OBRA Y MATERIALES REQUERIDOS, FLETE A OBRA, ACARREO, TRAZO, LIMPIEZA DE IMPUREZAS EN LA SUPERFICIE DE CONTACTO, FIJACIÓN Y PRUEBA, LIMPIEZA Y RETIRO DE SOBRANTES FUERA DE OBRA, EQUIPO DE SEGURIDAD, INSTALACIONES ESPECÍFICAS, DEPRECIACIÓN Y DEMÁS CARGOS DERIVADOS DEL USO DE EQUIPO Y HERRAMIENTA, EN CUALQUIER NIVEL. | PZA | 3 | 759.25 | 2277.75
INHIMA-20 | REDUCCIÓN DE COBRE DE 51 X 32 MM DE DIÁMETRO, MARCA NACOBRE O EQUIVALENTE EN CALIDAD. INCLUYE; CARGO DIRECTO POR EL COSTO DE MANO DE OBRA Y MATERIALES REQUERIDOS, FLETE A OBRA Y MATERIALES REQUERIDOS, FLETE A OBRA, ACARREO, TRAZO, LIMPIEZA DE IMPUREZAS EN LA SUPERFICIE DE CONTACTO, FIJACIÓN Y PRUEBA, LIMPIEZA Y RETIRO DE SOBRANTES FUERA DE OBRA, EQUIPO DE SEGURIDAD, INSTALACIONES ESPECÍFICAS, DEPRECIACIÓN Y DEMÁS CARGOS DERIVADOS DEL USO DE EQUIPO Y HERRAMIENTA, EN CUALQUIER NIVEL. | PZA | 1 | 605.25 | 605.25
INHIMA-22 | REDUCCIÓN DE COBRE DE 38 X 32 MM DE DIÁMETRO, MARCA NACOBRE O EQUIVALENTE EN CALIDAD. INCLUYE; CARGO DIRECTO POR EL COSTO DE MANO DE OBRA Y MATERIALES REQUERIDOS, FLETE A OBRA Y MATERIALES REQUERIDOS, FLETE A OBRA, ACARREO, TRAZO, LIMPIEZA DE IMPUREZAS EN LA SUPERFICIE DE CONTACTO, FIJACIÓN Y PRUEBA, LIMPIEZA Y RETIRO DE SOBRANTES FUERA DE OBRA, EQUIPO DE SEGURIDAD, INSTALACIONES ESPECÍFICAS, DEPRECIACIÓN Y DEMÁS CARGOS DERIVADOS DEL USO DE EQUIPO Y HERRAMIENTA, EN CUALQUIER NIVEL. | PZA | 4 | 458.25 | 1833
INHIMA-23 | REDUCCIÓN DE COBRE DE 32 X 25 MM DE DIÁMETRO, MARCA NACOBRE O EQUIVALENTE EN CALIDAD. INCLUYE; CARGO DIRECTO POR EL COSTO DE MANO DE OBRA Y MATERIALES REQUERIDOS, FLETE A OBRA Y MATERIALES REQUERIDOS, FLETE A OBRA, ACARREO, TRAZO, LIMPIEZA DE IMPUREZAS EN LA SUPERFICIE DE CONTACTO, FIJACIÓN Y PRUEBA, LIMPIEZA Y RETIRO DE SOBRANTES FUERA DE OBRA, EQUIPO DE SEGURIDAD, INSTALACIONES ESPECÍFICAS, DEPRECIACIÓN Y DEMÁS CARGOS DERIVADOS DEL USO DE EQUIPO Y HERRAMIENTA, EN CUALQUIER NIVEL. | PZA | 2 | 325.25 | 650.5
INHIMA-24 | REDUCCIÓN DE COBRE DE 32 X 19 MM DE DIÁMETRO, MARCA NACOBRE O EQUIVALENTE EN CALIDAD. INCLUYE; CARGO DIRECTO POR EL COSTO DE MANO DE OBRA Y MATERIALES REQUERIDOS, FLETE A OBRA Y MATERIALES REQUERIDOS, FLETE A OBRA, ACARREO, TRAZO, LIMPIEZA DE IMPUREZAS EN LA SUPERFICIE DE CONTACTO, FIJACIÓN Y PRUEBA, LIMPIEZA Y RETIRO DE SOBRANTES FUERA DE OBRA, EQUIPO DE SEGURIDAD, INSTALACIONES ESPECÍFICAS, DEPRECIACIÓN Y DEMÁS CARGOS DERIVADOS DEL USO DE EQUIPO Y HERRAMIENTA, EN CUALQUIER NIVEL. | PZA | 5 | 285.25 | 1426.25
INHIMA-25 | REDUCCIÓN DE COBRE DE 32 X 13 MM DE DIÁMETRO, MARCA NACOBRE O EQUIVALENTE EN CALIDAD. INCLUYE; CARGO DIRECTO POR EL COSTO DE MANO DE OBRA Y MATERIALES REQUERIDOS, FLETE A OBRA Y MATERIALES REQUERIDOS, FLETE A OBRA, ACARREO, TRAZO, LIMPIEZA DE IMPUREZAS EN LA SUPERFICIE DE CONTACTO, FIJACIÓN Y PRUEBA, LIMPIEZA Y RETIRO DE SOBRANTES FUERA DE OBRA, EQUIPO DE SEGURIDAD, INSTALACIONES ESPECÍFICAS, DEPRECIACIÓN Y DEMÁS CARGOS DERIVADOS DEL USO DE EQUIPO Y HERRAMIENTA, EN CUALQUIER NIVEL. | PZA | 3 | 255.36 | 766.08
INHIMA-26 | REDUCCIÓN DE COBRE DE 25 X 19 MM DE DIÁMETRO, MARCA NACOBRE O EQUIVALENTE EN CALIDAD. INCLUYE; CARGO DIRECTO POR EL COSTO DE MANO DE OBRA Y MATERIALES REQUERIDOS, FLETE A OBRA Y MATERIALES REQUERIDOS, FLETE A OBRA, ACARREO, TRAZO, LIMPIEZA DE IMPUREZAS EN LA SUPERFICIE DE CONTACTO, FIJACIÓN Y PRUEBA, LIMPIEZA Y RETIRO DE SOBRANTES FUERA DE OBRA, EQUIPO DE SEGURIDAD, INSTALACIONES ESPECÍFICAS, DEPRECIACIÓN Y DEMÁS CARGOS DERIVADOS DEL USO DE EQUIPO Y HERRAMIENTA, EN CUALQUIER NIVEL. | PZA | 2 | 205.66 | 411.32
INHIMA-27 | REDUCCIÓN DE COBRE DE 19 X 13 MM DE DIÁMETRO, MARCA NACOBRE O EQUIVALENTE EN CALIDAD. INCLUYE; CARGO DIRECTO POR EL COSTO DE MANO DE OBRA Y MATERIALES REQUERIDOS, FLETE A OBRA Y MATERIALES REQUERIDOS, FLETE A OBRA, ACARREO, TRAZO, LIMPIEZA DE IMPUREZAS EN LA SUPERFICIE DE CONTACTO, FIJACIÓN Y PRUEBA, LIMPIEZA Y RETIRO DE SOBRANTES FUERA DE OBRA, EQUIPO DE SEGURIDAD, INSTALACIONES ESPECÍFICAS, DEPRECIACIÓN Y DEMÁS CARGOS DERIVADOS DEL USO DE EQUIPO Y HERRAMIENTA, EN CUALQUIER NIVEL. | PZA | 10 | 184.25 | 1842.5
INHIMA-28 | TEE REDUCIDA DE COBRE DE 51 X 51 X 38 MM DE DIÁMETRO, MARCA NACOBRE O EQUIVALENTE EN CALIDAD. INCLUYE; CARGO DIRECTO POR EL COSTO DE MANO DE OBRA Y MATERIALES REQUERIDOS, FLETE A OBRA Y MATERIALES REQUERIDOS, FLETE A OBRA, ACARREO, TRAZO, LIMPIEZA DE IMPUREZAS EN LA SUPERFICIE DE CONTACTO, FIJACIÓN Y PRUEBA, LIMPIEZA Y RETIRO DE SOBRANTES FUERA DE OBRA, EQUIPO DE SEGURIDAD, INSTALACIONES ESPECÍFICAS, DEPRECIACIÓN Y DEMÁS CARGOS DERIVADOS DEL USO DE EQUIPO Y HERRAMIENTA, EN CUALQUIER NIVEL. | PZA | 1 | 759.25 | 759.25
INHIMA-29 | TEE REDUCIDA DE COBRE DE 51 X 51 X 19 MM DE DIÁMETRO, MARCA NACOBRE O EQUIVALENTE EN CALIDAD. INCLUYE; CARGO DIRECTO POR EL COSTO DE MANO DE OBRA Y MATERIALES REQUERIDOS, FLETE A OBRA Y MATERIALES REQUERIDOS, FLETE A OBRA, ACARREO, TRAZO, LIMPIEZA DE IMPUREZAS EN LA SUPERFICIE DE CONTACTO, FIJACIÓN Y PRUEBA, LIMPIEZA Y RETIRO DE SOBRANTES FUERA DE OBRA, EQUIPO DE SEGURIDAD, INSTALACIONES ESPECÍFICAS, DEPRECIACIÓN Y DEMÁS CARGOS DERIVADOS DEL USO DE EQUIPO Y HERRAMIENTA, EN CUALQUIER NIVEL. | PZA | 1 | 685.25 | 685.25
INHIMA-30 | TEE REDUCIDA DE COBRE DE 38 X 38 X 32 MM DE DIÁMETRO, MARCA NACOBRE O EQUIVALENTE EN CALIDAD. INCLUYE; CARGO DIRECTO POR EL COSTO DE MANO DE OBRA Y MATERIALES REQUERIDOS, FLETE A OBRA Y MATERIALES REQUERIDOS, FLETE A OBRA, ACARREO, TRAZO, LIMPIEZA DE IMPUREZAS EN LA SUPERFICIE DE CONTACTO, FIJACIÓN Y PRUEBA, LIMPIEZA Y RETIRO DE SOBRANTES FUERA DE OBRA, EQUIPO DE SEGURIDAD, INSTALACIONES ESPECÍFICAS, DEPRECIACIÓN Y DEMÁS CARGOS DERIVADOS DEL USO DE EQUIPO Y HERRAMIENTA, EN CUALQUIER NIVEL. | PZA | 4 | 489.25 | 1957
INHIMA-31 | TEE REDUCIDA DE COBRE DE 38 X 38 X 19 MM DE DIÁMETRO, MARCA NACOBRE O EQUIVALENTE EN CALIDAD. INCLUYE; CARGO DIRECTO POR EL COSTO DE MANO DE OBRA Y MATERIALES REQUERIDOS, FLETE A OBRA Y MATERIALES REQUERIDOS, FLETE A OBRA, ACARREO, TRAZO, LIMPIEZA DE IMPUREZAS EN LA SUPERFICIE DE CONTACTO, FIJACIÓN Y PRUEBA, LIMPIEZA Y RETIRO DE SOBRANTES FUERA DE OBRA, EQUIPO DE SEGURIDAD, INSTALACIONES ESPECÍFICAS, DEPRECIACIÓN Y DEMÁS CARGOS DERIVADOS DEL USO DE EQUIPO Y HERRAMIENTA, EN CUALQUIER NIVEL. | PZA | 5 | 389.66 | 1948.3
INHIMA-32 | TEE REDUCIDA DE COBRE DE 38 X 38 X 13 MM DE DIÁMETRO, MARCA NACOBRE O EQUIVALENTE EN CALIDAD. INCLUYE; CARGO DIRECTO POR EL COSTO DE MANO DE OBRA Y MATERIALES REQUERIDOS, FLETE A OBRA Y MATERIALES REQUERIDOS, FLETE A OBRA, ACARREO, TRAZO, LIMPIEZA DE IMPUREZAS EN LA SUPERFICIE DE CONTACTO, FIJACIÓN Y PRUEBA, LIMPIEZA Y RETIRO DE SOBRANTES FUERA DE OBRA, EQUIPO DE SEGURIDAD, INSTALACIONES ESPECÍFICAS, DEPRECIACIÓN Y DEMÁS CARGOS DERIVADOS DEL USO DE EQUIPO Y HERRAMIENTA, EN CUALQUIER NIVEL. | PZA | 1 | 288.55 | 288.55
INHIMA-33 | TEE REDUCIDA DE COBRE DE 32 X 32 X 25 MM DE DIÁMETRO, MARCA NACOBRE O EQUIVALENTE EN CALIDAD. INCLUYE; CARGO DIRECTO POR EL COSTO DE MANO DE OBRA Y MATERIALES REQUERIDOS, FLETE A OBRA Y MATERIALES REQUERIDOS, FLETE A OBRA, ACARREO, TRAZO, LIMPIEZA DE IMPUREZAS EN LA SUPERFICIE DE CONTACTO, FIJACIÓN Y PRUEBA, LIMPIEZA Y RETIRO DE SOBRANTES FUERA DE OBRA, EQUIPO DE SEGURIDAD, INSTALACIONES ESPECÍFICAS, DEPRECIACIÓN Y DEMÁS CARGOS DERIVADOS DEL USO DE EQUIPO Y HERRAMIENTA, EN CUALQUIER NIVEL. | PZA | 6 | 199.25 | 1195.5
INHIMA-34 | TEE REDUCIDA DE COBRE DE 32 X 32 X 19 MM DE DIÁMETRO, MARCA NACOBRE O EQUIVALENTE EN CALIDAD. INCLUYE; CARGO DIRECTO POR EL COSTO DE MANO DE OBRA Y MATERIALES REQUERIDOS, FLETE A OBRA Y MATERIALES REQUERIDOS, FLETE A OBRA, ACARREO, TRAZO, LIMPIEZA DE IMPUREZAS EN LA SUPERFICIE DE CONTACTO, FIJACIÓN Y PRUEBA, LIMPIEZA Y RETIRO DE SOBRANTES FUERA DE OBRA, EQUIPO DE SEGURIDAD, INSTALACIONES ESPECÍFICAS, DEPRECIACIÓN Y DEMÁS CARGOS DERIVADOS DEL USO DE EQUIPO Y HERRAMIENTA, EN CUALQUIER NIVEL. | PZA | 1 | 188.25 | 188.25
INHIMA-35 | TEE REDUCIDA DE COBRE DE 32 X 32 X 13 MM DE DIÁMETRO, MARCA NACOBRE O EQUIVALENTE EN CALIDAD. INCLUYE; CARGO DIRECTO POR EL COSTO DE MANO DE OBRA Y MATERIALES REQUERIDOS, FLETE A OBRA Y MATERIALES REQUERIDOS, FLETE A OBRA, ACARREO, TRAZO, LIMPIEZA DE IMPUREZAS EN LA SUPERFICIE DE CONTACTO, FIJACIÓN Y PRUEBA, LIMPIEZA Y RETIRO DE SOBRANTES FUERA DE OBRA, EQUIPO DE SEGURIDAD, INSTALACIONES ESPECÍFICAS, DEPRECIACIÓN Y DEMÁS CARGOS DERIVADOS DEL USO DE EQUIPO Y HERRAMIENTA, EN CUALQUIER NIVEL. | PZA | 27 | 168.25 | 4542.75
INHIMA-36 | TEE REDUCIDA DE COBRE DE 19 X 19 X 13 MM DE DIÁMETRO, MARCA NACOBRE O EQUIVALENTE EN CALIDAD. INCLUYE; CARGO DIRECTO POR EL COSTO DE MANO DE OBRA Y MATERIALES REQUERIDOS, FLETE A OBRA Y MATERIALES REQUERIDOS, FLETE A OBRA, ACARREO, TRAZO, LIMPIEZA DE IMPUREZAS EN LA SUPERFICIE DE CONTACTO, FIJACIÓN Y PRUEBA, LIMPIEZA Y RETIRO DE SOBRANTES FUERA DE OBRA, EQUIPO DE SEGURIDAD, INSTALACIONES ESPECÍFICAS, DEPRECIACIÓN Y DEMÁS CARGOS DERIVADOS DEL USO DE EQUIPO Y HERRAMIENTA, EN CUALQUIER NIVEL. | PZA | 14 | 155.25 | 2173.5
INHIMA-37 | TAPÓN HEMBRA DE COBRE DE 38 MM, MARCA NACOBRE OTSCC O EQUIVALENTE EN CALIDAD. INCLUYE; CARGO DIRECTO POR EL COSTO DE MANO DE OBRA Y MATERIALES REQUERIDOS, FLETE A OBRA Y MATERIALES REQUERIDOS, FLETE A OBRA, ACARREO, TRAZO, LIMPIEZA DE IMPUREZAS EN LA SUPERFICIE DE CONTACTO, FIJACIÓN Y PRUEBA, LIMPIEZA Y RETIRO DE SOBRANTES FUERA DE OBRA, EQUIPO DE SEGURIDAD, INSTALACIONES ESPECÍFICAS, DEPRECIACIÓN Y DEMÁS CARGOS DERIVADOS DEL USO DE EQUIPO Y HERRAMIENTA, EN CUALQUIER NIVEL. | PZA | 1 | 90.83 | 90.83
INHIMA-38 | TAPÓN HEMBRA DE COBRE DE 32 MM, MARCA NACOBRE OTSCC O EQUIVALENTE EN CALIDAD. INCLUYE; CARGO DIRECTO POR EL COSTO DE MANO DE OBRA Y MATERIALES REQUERIDOS, FLETE A OBRA Y MATERIALES REQUERIDOS, FLETE A OBRA, ACARREO, TRAZO, LIMPIEZA DE IMPUREZAS EN LA SUPERFICIE DE CONTACTO, FIJACIÓN Y PRUEBA, LIMPIEZA Y RETIRO DE SOBRANTES FUERA DE OBRA, EQUIPO DE SEGURIDAD, INSTALACIONES ESPECÍFICAS, DEPRECIACIÓN Y DEMÁS CARGOS DERIVADOS DEL USO DE EQUIPO Y HERRAMIENTA, EN CUALQUIER NIVEL. | PZA | 25 | 82.36 | 2059
INHIMA-39 | TAPÓN HEMBRA DE COBRE DE 25 MM, MARCA NACOBRE OTSCC O EQUIVALENTE EN CALIDAD. INCLUYE; CARGO DIRECTO POR EL COSTO DE MANO DE OBRA Y MATERIALES REQUERIDOS, FLETE A OBRA Y MATERIALES REQUERIDOS, FLETE A OBRA, ACARREO, TRAZO, LIMPIEZA DE IMPUREZAS EN LA SUPERFICIE DE CONTACTO, FIJACIÓN Y PRUEBA, LIMPIEZA Y RETIRO DE SOBRANTES FUERA DE OBRA, EQUIPO DE SEGURIDAD, INSTALACIONES ESPECÍFICAS, DEPRECIACIÓN Y DEMÁS CARGOS DERIVADOS DEL USO DE EQUIPO Y HERRAMIENTA, EN CUALQUIER NIVEL. | PZA | 6 | 72.66 | 435.96
INHIMA-40 | TAPÓN HEMBRA DE COBRE DE 13 MM, MARCA NACOBRE OTSCC O EQUIVALENTE EN CALIDAD. INCLUYE; CARGO DIRECTO POR EL COSTO DE MANO DE OBRA Y MATERIALES REQUERIDOS, FLETE A OBRA Y MATERIALES REQUERIDOS, FLETE A OBRA, ACARREO, TRAZO, LIMPIEZA DE IMPUREZAS EN LA SUPERFICIE DE CONTACTO, FIJACIÓN Y PRUEBA, LIMPIEZA Y RETIRO DE SOBRANTES FUERA DE OBRA, EQUIPO DE SEGURIDAD, INSTALACIONES ESPECÍFICAS, DEPRECIACIÓN Y DEMÁS CARGOS DERIVADOS DEL USO DE EQUIPO Y HERRAMIENTA, EN CUALQUIER NIVEL. | PZA | 37 | 63.14 | 2336.18
INHIMA-41 | VÁLVULA DE COMPUERTA, DE 51 MM DE DIÁMETRO, MARCA URREA O EQUIVALENTE EN CALIDAD. INCLUYE; CARGO DIRECTO POR EL COSTO DE MANO DE OBRA Y MATERIALES REQUERIDOS, FLETE A OBRA Y MATERIALES REQUERIDOS, FLETE A OBRA, ACARREO, TRAZO, LIMPIEZA DE IMPUREZAS EN LA SUPERFICIE DE CONTACTO, FIJACIÓN Y PRUEBA, LIMPIEZA Y RETIRO DE SOBRANTES FUERA DE OBRA, EQUIPO DE SEGURIDAD, INSTALACIONES ESPECÍFICAS, DEPRECIACIÓN Y DEMÁS CARGOS DERIVADOS DEL USO DE EQUIPO Y HERRAMIENTA, EN CUALQUIER NIVEL. | PZA | 2 | 2475.59 | 4951.18
INHIMA-42 | VÁLVULA DE COMPUERTA, DE 38 MM DE DIÁMETRO, MARCA URREA O EQUIVALENTE EN CALIDAD. INCLUYE; CARGO DIRECTO POR EL COSTO DE MANO DE OBRA Y MATERIALES REQUERIDOS, FLETE A OBRA Y MATERIALES REQUERIDOS, FLETE A OBRA, ACARREO, TRAZO, LIMPIEZA DE IMPUREZAS EN LA SUPERFICIE DE CONTACTO, FIJACIÓN Y PRUEBA, LIMPIEZA Y RETIRO DE SOBRANTES FUERA DE OBRA, EQUIPO DE SEGURIDAD, INSTALACIONES ESPECÍFICAS, DEPRECIACIÓN Y DEMÁS CARGOS DERIVADOS DEL USO DE EQUIPO Y HERRAMIENTA, EN CUALQUIER NIVEL. | PZA | 5 | 1985.25 | 9926.25
INHIMA-43 | VÁLVULA DE COMPUERTA, DE 32 MM DE DIÁMETRO, MARCA URREA O EQUIVALENTE EN CALIDAD. INCLUYE; CARGO DIRECTO POR EL COSTO DE MANO DE OBRA Y MATERIALES REQUERIDOS, FLETE A OBRA Y MATERIALES REQUERIDOS, FLETE A OBRA, ACARREO, TRAZO, LIMPIEZA DE IMPUREZAS EN LA SUPERFICIE DE CONTACTO, FIJACIÓN Y PRUEBA, LIMPIEZA Y RETIRO DE SOBRANTES FUERA DE OBRA, EQUIPO DE SEGURIDAD, INSTALACIONES ESPECÍFICAS, DEPRECIACIÓN Y DEMÁS CARGOS DERIVADOS DEL USO DE EQUIPO Y HERRAMIENTA, EN CUALQUIER NIVEL. | PZA | 12 | 1589.25 | 19071
INHIMA-44 | VÁLVULA DE COMPUERTA, DE 25 MM DE DIÁMETRO, MARCA URREA O EQUIVALENTE EN CALIDAD. INCLUYE; CARGO DIRECTO POR EL COSTO DE MANO DE OBRA Y MATERIALES REQUERIDOS, FLETE A OBRA Y MATERIALES REQUERIDOS, FLETE A OBRA, ACARREO, TRAZO, LIMPIEZA DE IMPUREZAS EN LA SUPERFICIE DE CONTACTO, FIJACIÓN Y PRUEBA, LIMPIEZA Y RETIRO DE SOBRANTES FUERA DE OBRA, EQUIPO DE SEGURIDAD, INSTALACIONES ESPECÍFICAS, DEPRECIACIÓN Y DEMÁS CARGOS DERIVADOS DEL USO DE EQUIPO Y HERRAMIENTA, EN CUALQUIER NIVEL. | PZA | 1 | 1125.36 | 1125.36
INHIMA-45 | VÁLVULA DE COMPUERTA, DE 19 MM DE DIÁMETRO, MARCA URREA O EQUIVALENTE EN CALIDAD. INCLUYE; CARGO DIRECTO POR EL COSTO DE MANO DE OBRA Y MATERIALES REQUERIDOS, FLETE A OBRA Y MATERIALES REQUERIDOS, FLETE A OBRA, ACARREO, TRAZO, LIMPIEZA DE IMPUREZAS EN LA SUPERFICIE DE CONTACTO, FIJACIÓN Y PRUEBA, LIMPIEZA Y RETIRO DE SOBRANTES FUERA DE OBRA, EQUIPO DE SEGURIDAD, INSTALACIONES ESPECÍFICAS, DEPRECIACIÓN Y DEMÁS CARGOS DERIVADOS DEL USO DE EQUIPO Y HERRAMIENTA, EN CUALQUIER NIVEL. | PZA | 6 | 958.25 | 5749.5
INHIMA-46 | CONEXIÓN EN CRUZ, DE COBRE DE 32 MM DE DIÁMETRO, MARCA NACOBRE O EQUIVALENTE EN CALIDAD. INCLUYE; CARGO DIRECTO POR EL COSTO DE MANO DE OBRA Y MATERIALES REQUERIDOS, FLETE A OBRA Y MATERIALES REQUERIDOS, FLETE A OBRA, ACARREO, TRAZO, LIMPIEZA DE IMPUREZAS EN LA SUPERFICIE DE CONTACTO, FIJACIÓN Y PRUEBA, LIMPIEZA Y RETIRO DE SOBRANTES FUERA DE OBRA, EQUIPO DE SEGURIDAD, INSTALACIONES ESPECÍFICAS, DEPRECIACIÓN Y DEMÁS CARGOS DERIVADOS DEL USO DE EQUIPO Y HERRAMIENTA, EN CUALQUIER NIVEL. | PZA | 1 | 749.03 | 749.03
INHIMA-47 | LLAVE ANGULAR DE CONTROL DE 1/2"X1/2", MARCA RUGO O EQUIVALENTE EN CALIDAD. INCLUYE; CARGO DIRECTO POR EL COSTO DE MANO DE OBRA Y MATERIALES REQUERIDOS, FLETE A OBRA Y MATERIALES REQUERIDOS, FLETE A OBRA, ACARREO, TRAZO, LIMPIEZA DE IMPUREZAS EN LA SUPERFICIE DE CONTACTO, FIJACIÓN Y PRUEBA, LIMPIEZA Y RETIRO DE SOBRANTES FUERA DE OBRA, EQUIPO DE SEGURIDAD, INSTALACIONES ESPECÍFICAS, DEPRECIACIÓN Y DEMÁS CARGOS DERIVADOS DEL USO DE EQUIPO Y HERRAMIENTA, EN CUALQUIER NIVEL. | PZA | 35 | 221.85 | 7764.75
INHIMA-48 | MANGUERA DE ACERO INOXIDABLE TRENZADO, 1/2"X 7/8" X 50 CM, MARCA COFLEX, MODELO 1-AS-E50 O EQUIVALENTE EN CALIDAD. INCLUYE; CARGO DIRECTO POR EL COSTO DE MANO DE OBRA Y MATERIALES REQUERIDOS, FLETE A OBRA Y MATERIALES REQUERIDOS, FLETE A OBRA, ACARREO, TRAZO, LIMPIEZA DE IMPUREZAS EN LA SUPERFICIE DE CONTACTO, FIJACIÓN Y PRUEBA, LIMPIEZA Y RETIRO DE SOBRANTES FUERA DE OBRA, EQUIPO DE SEGURIDAD, INSTALACIONES ESPECÍFICAS, DEPRECIACIÓN Y DEMÁS CARGOS DERIVADOS DEL USO DE EQUIPO Y HERRAMIENTA, EN CUALQUIER NIVEL. | PZA | 35 | 152.69 | 5344.15
INHIMA-49 | VALVULA DE ACOPLAMIENTO RÁPIDO MARCA RAIN BIRD, MODELO 33-DLRC PARA DIÁMETRO 38 MM. INCLUYE; CARGO DIRECTO POR EL COSTO DE MANO DE OBRA Y MATERIALES REQUERIDOS, FLETE A OBRA Y MATERIALES REQUERIDOS, FLETE A OBRA, ACARREO, TRAZO, LIMPIEZA DE IMPUREZAS EN LA SUPERFICIE DE CONTACTO, FIJACIÓN Y PRUEBA, LIMPIEZA Y RETIRO DE SOBRANTES FUERA DE OBRA, EQUIPO DE SEGURIDAD, INSTALACIONES ESPECÍFICAS, DEPRECIACIÓN Y DEMÁS CARGOS DERIVADOS DEL USO DE EQUIPO Y HERRAMIENTA, EN CUALQUIER NIVEL. | PZA | 3 | 389.25 | 1167.75
INHIMA-50 | VÁLUVA FLOTADOR PARA CISTERNA CUERPO DE BRONCE DE 19MMØ CON VARILLA DE BRONCE Y FLOLTADOR DE 4"Ø, MARCA URREA O EQUIVALENTE EN CALIDAD. INCLUYE; CARGO DIRECTO POR EL COSTO DE MANO DE OBRA Y MATERIALES REQUERIDOS, FLETE A OBRA Y MATERIALES REQUERIDOS, FLETE A OBRA, ACARREO, TRAZO, LIMPIEZA DE IMPUREZAS EN LA SUPERFICIE DE CONTACTO, FIJACIÓN Y PRUEBA, LIMPIEZA Y RETIRO DE SOBRANTES FUERA DE OBRA, EQUIPO DE SEGURIDAD, INSTALACIONES ESPECÍFICAS, DEPRECIACIÓN Y DEMÁS CARGOS DERIVADOS DEL USO DE EQUIPO Y HERRAMIENTA, EN CUALQUIER NIVEL. | PZA | 1 | 591.31 | 591.31
INHIMA-51 | LLAVE DE NARIZ PARA TUBERIA DE COBRE DE 13 MM DE DIÁMETRO, MARCA URREA O EQUIVALENTE EN CALIDAD. INCLUYE; CARGO DIRECTO POR EL COSTO DE MANO DE OBRA Y MATERIALES REQUERIDOS, FLETE A OBRA Y MATERIALES REQUERIDOS, FLETE A OBRA, ACARREO, TRAZO, LIMPIEZA DE IMPUREZAS EN LA SUPERFICIE DE CONTACTO, FIJACIÓN Y PRUEBA, LIMPIEZA Y RETIRO DE SOBRANTES FUERA DE OBRA, EQUIPO DE SEGURIDAD, INSTALACIONES ESPECÍFICAS, DEPRECIACIÓN Y DEMÁS CARGOS DERIVADOS DEL USO DE EQUIPO Y HERRAMIENTA, EN CUALQUIER NIVEL. | PZA | 14 | 91.38 | 1279.32
INHIMA-52 | EQUIPO DE MEDICIÓN DE AGUA POTABLE. INCLUYE; CARGO DIRECTO POR EL COSTO DE MANO DE OBRA Y MATERIALES REQUERIDOS, FLETE A OBRA Y MATERIALES REQUERIDOS, FLETE A OBRA, ACARREO, TRAZO, LIMPIEZA DE IMPUREZAS EN LA SUPERFICIE DE CONTACTO, FIJACIÓN Y PRUEBA, LIMPIEZA Y RETIRO DE SOBRANTES FUERA DE OBRA, EQUIPO DE SEGURIDAD, INSTALACIONES ESPECÍFICAS, DEPRECIACIÓN Y DEMÁS CARGOS DERIVADOS DEL USO DE EQUIPO Y HERRAMIENTA, EN CUALQUIER NIVEL. | PZA | 1 | 2895.36 | 2895.36
470929.32
I-14.13 | INSTALACIÓN AIRE ACONDICIONADO MARFE
INACMA-01 | UNIDAD ACONDICIONADORA TIPO PAQUETE MARCA TRANE, MODELO THC-120H3R0A0 , SOLO FRÍO, CAPACIDAD DE 10 TR, PARA MANEJAR 3200 PCM, CAIDA DE PRESIÓN TOTAL DE 1.17" DE C.A., CONSUMO ELECTRICO DE 9.5 KW, MCA DE 49, MOP DE 60, OPERANDO A 220/3/60, FILTROS PLEAD DE 30% DE EFICIENCIA,OPERA CON REFRIGERANTE R-410A, INCLUYE: RECUBRIMIENTO PARA AMBIENTE MARINO POLIMERO E-COATED, TERMOSTATO DIGITAL PROGRAMABLE, MATERIAL, MANO DE OBRA, ANDAMIOS, EQUIPO DE SEGURIDAD Y HERRAMIENTA, FLETES, GARANTÍAS,PRUEBAS DE ARRANQUE Y FUNCIONALIDAD, LIMPIEZA DIARIA, MANUALES, INSTRUCTIVOS DE OPERACIÓN.(UP-01A) AUDITORIO | PZA | 1 | 293311.8 | 293311.8
INACMA-02 | UNIDAD ACONDICIONADORA TIPO PAQUETE MARCA TRANSLIMITE, MODELO RN-010-2-0-BB11-00 , CON BOMBA DE CALOR, CAPACIDAD DE 10 TR, PARA MANEJAR 2452 PCM, CAIDA DE PRESIÓN TOTAL DE 2.08" DE C.A., MCA DE 44, MOP DE 80, OPERANDO A 220/3/60, FILTROS PLEAD DE 30% DE EFICIENCIA,OPERA CON REFRIGERANTE R-410A, RE-HEAT 81 MBH, CONTROL A 24 VAC, INCLUYE: MODULADOR HOT GAS HEAT, TERMOSTATO DIGITAL PROGRAMABLE, RECUBRIMIENTO PARA AMBIENTE MARINO,POLIMERO E-COATED, MATERIAL, MANO DE OBRA, ANDAMIOS, EQUIPO DE SEGURIDAD Y HERRAMIENTA, FLETES, GARANTÍAS,PRUEBAS DE ARRANQUE Y FUNCIONALIDAD, LIMPIEZA DIARIA, MANUALES, INSTRUCTIVOS DE OPERACIÓN.(UP-02) EXPOSICIÓN TEMPORAL 1 | PZA | 1 | 1238235.99 | 1238235.99
INACMA-03 | UNIDAD ACONDICIONADORA TIPO PAQUETE MARCA TRANSLIMITE, MODELO RN-013-2-0-BB12-00 , CON BOMBA DE CALOR, CAPACIDAD DE 13 TR, PARA MANEJAR 3368 PCM, CAIDA DE PRESIÓN TOTAL DE 1.87" DE C.A., MCA DE 66, MOP DE 90, OPERANDO A 220/3/60, FILTROS PLEAD DE 30% DE EFICIENCIA,OPERA CON REFRIGERANTE R-410A, RE-HEAT 62.0 MBH, CONTROL A 24 VAC, INCLUYE: MODULADOR HOT GAS HEAT, TERMOSTATO DIGITAL PROGRAMABLE, RECUBRIMIENTO PARA AMBIENTE MARINO, POLIMERO E-COATED, MATERIAL, MANO DE OBRA, ANDAMIOS, EQUIPO DE SEGURIDAD Y HERRAMIENTA, FLETES, GARANTÍAS, PRUEBAS DE ARRANQUE Y FUNCIONALIDAD, LIMPIEZA DIARIA, MANUALES, INSTRUCTIVOS DE OPERACIÓN.(UP-03) EXPOSICIÓN PERMANENTE 3 | PZA | 1 | 1312255.25 | 1312255.25
INACMA-04 | UNIDAD ACONDICIONADORA TIPO PAQUETE MARCA TRANSLIMITE, MODELO RN-020-2-0-BB12-00 , CON BOMBA DE CALOR, CAPACIDAD DE 20 TR, PARA MANEJAR 4000 PCM, CAIDA DE PRESIÓN TOTAL DE 1.84" DE C.A., MCA DE 97, MOP DE 125, OPERANDO A 220/3/60, FILTROS PLEAD DE 30% DE EFICIENCIA,OPERA CON REFRIGERANTE R-410A, RE-HEAT 90.0 MBH, CONTROL A 24 VAC, INCLUYE: MODULADOR HOT GAS HEAT, TERMOSTATO DIGITAL PROGRAMABLE, RECUBRIMIENTO PARA AMBIENTE MARINO, POLIMERO E-COATED, MATERIAL, MANO DE OBRA, ANDAMIOS, EQUIPO DE SEGURIDAD Y HERRAMIENTA, FLETES, GARANTÍAS,PRUEBAS DE ARRANQUE Y FUNCIONALIDAD,LACIÓN LIMPIEZA DIARIA, MANUALES, INSTRUCTIVOS DE OPERACIÓN.(UP-04) EXPOSICIÓN PERMANENTE 2 | PZA | 1 | 1398258.35 | 1398258.35
INACMA-05 | UNIDAD ACONDICIONADORA TIPO PAQUETE MARCA TRANSLIMITE, MODELO RN-011-2-0-BB12-00 , CON BOMBA DE CALOR, CAPACIDAD DE 10.5 TR, PARA MANEJAR 2350 PCM, CAIDA DE PRESIÓN TOTAL DE 1.58" DE C.A., MCA DE 44, MOP DE 60, OPERANDO A 220/3/60, FILTROS PLEAD DE 30% DE EFICIENCIA,OPERA CON REFRIGERANTE R-410A, RE-HEAT 72.0 MBH, CONTROL A 24 VAC, INCLUYE: MODULADOR HOT GAS HEAT, TERMOSTATO DIGITAL PROGRAMABLE, RECUBRIMIENTO PARA AMBIENTE MARINO, POLIMERO E-COATED, MATERIAL, MANO DE OBRA, ANDAMIOS, EQUIPO DE SEGURIDAD Y HERRAMIENTA, FLETES, GARANTÍAS,PRUEBAS DE ARRANQUE Y FUNCIONALIDAD, LIMPIEZA DIARIA, MANUALES, INSTRUCTIVOS DE OPERACIÓN.(UP-05) EXPOSICIÓN PERMANENTE 1 | PZA | 1 | 1238235.99 | 1238235.99
INACMA-06 | SUMINISTRO E INSTALACIÓN DE HUMIDIFICADOR MARCA ARMSTRONG, MODELO D-1.5 , CON CAPACIDAD DE 7.6 LBS/HR, PARA DESHUMIDIFICAR 423 PCM, CONSUMO ELECTRICO DE 3 KW OPERANDO A 220/3/60, CONTROL A 24 VAC, INCLUYE: MANIFOLD DE 18" DE LARGO, TEMPERATURA DE DISEÑO 70°F, 59% HR, INCLUYE: MATERIAL, MANO DE OBRA, ANDAMIOS, EQUIPO DE SEGURIDAD Y HERRAMIENTA, FLETES, GARANTÍAS ,PRUEBAS DE ARRANQUE Y FUNCIONALIDAD, LIMPIEZA DIARIA, MANUALES, INSTRUCTIVOS DE OPERACIÓN.(H-2) EXPOSICIÓN TEMPORAL 1 | PZA | 1 | 283707 | 283707
INACMA-07 | SUMINISTRO E INSTALACIÓN DE HUMIDIFICADOR MARCA ARMSTRONG, MODELO D-1.5 , CON CAPACIDAD DE 18.3 LBS/HR, PARA DESHUMIDIFICAR 618 PCM, CONSUMO ELECTRICO DE 9 KW OPERANDO A 220/3/60, CONTROL A 24 VAC, TEMPERATURA DE DISEÑO 70°F, 59% HR, INCLUYE: MANIFOLD DE 18" DE LARGO, MATERIAL, MANO DE OBRA, ANDAMIOS, EQUIPO DE SEGURIDAD Y HERRAMIENTA, FLETES, GARANTÍAS ,PRUEBAS DE ARRANQUE Y FUNCIONALIDAD, LIMPIEZA DIARIA, MANUALES, INSTRUCTIVOS DE OPERACIÓN.(H-3) EXPOSICIÓN PERMANENTE 3 | PZA | 1 | 323707 | 323707
INACMA-08 | SUMINISTRO E INSTALACIÓN DE HUMIDIFICADOR MARCA ARMSTRONG, MODELO D-1.5 , CON CAPACIDAD DE 15.9 LBS/HR, PARA DESHUMIDIFICAR 853 PCM, CONSUMO ELECTRICO DE 9 KW OPERANDO A 220/3/60, CONTROL A 24 VAC, , TEMPERATURA DE DISEÑO 70°F, 60% HR, INCLUYE:MANIFOLD DE 18" DE LARGO, MATERIAL, MANO DE OBRA, ANDAMIOS, EQUIPO DE SEGURIDAD Y HERRAMIENTA, FLETES, GARANTÍAS ,PRUEBAS DE ARRANQUE Y FUNCIONALIDAD, LIMPIEZA DIARIA, MANUALES, INSTRUCTIVOS DE OPERACIÓN.(H-4) EXPOSICIÓN PERMANENTE 2 | PZA | 1 | 365253.25 | 365253.25
INACMA-09 | SUMINISTRO E INSTALACIÓN DE HUMIDIFICADOR MARCA ARMSTRONG, MODELO D-1.5 , CON CAPACIDAD DE 8.7 LBS/HR, PARA DESHUMIDIFICAR 467 PCM, CONSUMO ELECTRICO DE 3 KW OPERANDO A 220/3/60, CONTROL A 24 VAC, , TEMPERATURA DE DISEÑO 70°F, 60% HR, INCLUYE: MANIFOLD DE 18" DE LARGO, MATERIAL, MANO DE OBRA, ANDAMIOS, EQUIPO DE SEGURIDAD Y HERRAMIENTA, FLETES, GARANTÍAS ,PRUEBAS DE ARRANQUE Y FUNCIONALIDAD, LIMPIEZA DIARIA, MANUALES, INSTRUCTIVOS DE OPERACIÓN.(H-5) EXPOSICIÓN PERMANENTE 1 | PZA | 1 | 283707 | 283707
INACMA-10 | SUMINISTRO E INSTALACIÓN DE ROOF CURB, MODELO RNB-00050, DE 24" DE ALTO PARA COLOCAR LA UNIDAD PAQUETE | PZA | 4 | 5240.7 | 20962.8
INACMA-11 | SUMINISTRO E INSTALACIÓN DE ROOF CURB, MODELO RNB-00060, DE 24" DE ALTO PARA COLOCAR LA UNIDAD PAQUETE | PZA | 1 | 5658.26 | 5658.26
INACMA-12 | SUMINISTRO E INSTALACIÓN DE SENSOR DE TEMPERATURA Y HUMEDAD, PARA INSTALAR EN MURO | PZA | 5 | 8364.26 | 41821.3
INACMA-13 | LÁMINA GALVANIZADA MCA. GALVAK, CALIBRE # 26, PARA LA CONSTRUCCIÓN DE DUCTOS DE INYECCIÓN Y RETORNO DE AIRE, DE LOS SIGUIENTES CALIBRES, INCLUYE: SUMINISTRO E INSTALACIÓN, MATERIAL Y MANO DE OBRA, TRAZO,MEDICIÓN,CORTES, DOBLECES, ENGARGOLADO, ARMADO, DESPERDICIOS, PIJAS GALVANIZADAS DEL NO. 8 X 1/2", SELLADOR, CI-MASTIK, FLETES, ACARREOS, FIJACIÓN, ALINEACIÓN, NIVELACIÓN, MANIOBRAS, ALMACENAJE, ANDAMIOS, HERRAMIENTA, EQUIPO, LIMPIEZA. | KG | 47 | 52.35 | 2460.45
INACMA-14 | LÁMINA GALVANIZADA MCA. GALVAK, CALIBRE # 24, PARA LA CONSTRUCCIÓN DE DUCTOS DE INYECCIÓN Y RETORNO DE AIRE, DE LOS SIGUIENTES CALIBRES, INCLUYE: SUMINISTRO E INSTALACIÓN, MATERIAL Y MANO DE OBRA, TRAZO,MEDICIÓN,CORTES, DOBLECES, ENGARGOLADO, ARMADO, DESPERDICIOS, PIJAS GALVANIZADAS DEL NO. 8 X 1/2", SELLADOR, CI-MASTIK, FLETES, ACARREOS, FIJACIÓN, ALINEACIÓN, NIVELACIÓN, MANIOBRAS, ALMACENAJE, ANDAMIOS, HERRAMIENTA, EQUIPO, LIMPIEZA. | KG | 1424 | 57.32 | 81623.68
INACMA-15 | LÁMINA GALVANIZADA MCA. GALVAK, CALIBRE # 22, PARA LA CONSTRUCCIÓN DE DUCTOS DE INYECCIÓN Y RETORNO DE AIRE, DE LOS SIGUIENTES CALIBRES, INCLUYE: SUMINISTRO E INSTALACIÓN, MATERIAL Y MANO DE OBRA, TRAZO,MEDICIÓN,CORTES, DOBLECES, ENGARGOLADO, ARMADO, DESPERDICIOS, PIJAS GALVANIZADAS DEL NO. 8 X 1/2", SELLADOR, CI-MASTIK, FLETES, ACARREOS, FIJACIÓN, ALINEACIÓN, NIVELACIÓN, MANIOBRAS, ALMACENAJE, ANDAMIOS, HERRAMIENTA, EQUIPO, LIMPIEZA. | KG | 1747 | 61.16 | 106846.52
INACMA-16 | LÁMINA GALVANIZADA MCA. GALVAK, CALIBRE # 20, PARA LA CONSTRUCCIÓN DE DUCTOS DE INYECCIÓN Y RETORNO DE AIRE, DE LOS SIGUIENTES CALIBRES, INCLUYE: SUMINISTRO E INSTALACIÓN, MATERIAL Y MANO DE OBRA, TRAZO,MEDICIÓN,CORTES, DOBLECES, ENGARGOLADO, ARMADO, DESPERDICIOS, PIJAS GALVANIZADAS DEL NO. 8 X 1/2", SELLADOR, CI-MASTIK, FLETES, ACARREOS, FIJACIÓN, ALINEACIÓN, NIVELACIÓN, MANIOBRAS, ALMACENAJE, ANDAMIOS, HERRAMIENTA, EQUIPO, LIMPIEZA. | KG | 52 | 67.25 | 3497
INACMA-17 | AISLAMIENTO TÉRMICO A BASE DE FIBRA DE VIDRIO TIPO RF-3100 DE 1" DE ESPESOR, MARCA VITROFIBRAS O SIMILAR, SELLADO EN TODOS SUS TRASLAPES, INCLUYE: SUMINISTRO E INSTALACIÓN, COLOCACIÓN Y FIJACIÓN, MATERIALES Y MANO DE OBRA, MEDICIÓN, TRAZO,CORTES, DOBLECES, DESPERDICIOS, BARRERA DE VAPOR CON FOIL DE ALUMINIO, TRASLAPES DE 1", ADHESIVO PARA FIBRA DE VIDRIO MCA. GF, MOD. CM-270, SELLADO EN JUNTAS, CON CI MASTIK, ALINEACIÓN, FLETES, ACARREOS, ANDAMIOS, HERRAMIENTA, EQUIPO, LIMPIEZA. | M2 | 376 | 170.96 | 64280.96
INACMA-18 | SUMINISTRO E INSTALACIÓN DE PROTECCIÓN PARA AISLAMIENTO EN INTEMPERIE A BASE DE MEMBRANA DE FIBRA DE VIDRIO, SELLADOR FESTER BLANCK Y SOBREDUCTO DE LÁMINA GALVANIZADA CALIBRE 26, INCLUYE: COLOCACIÓN Y FIJACIÓN, MATERIALES Y MANO DE OBRA, MEDICIÓN, TRAZO,CORTES, DOBLECES | M2 | 212 | 118.04 | 25024.48
INACMA-19 | JUNTA FLEXIBLE A BASE DE LONA AHULADA, DEL N° 10, CON ANCHO DE 8" (0.20 MTS.), PARA DUCTOS Y EQUIPOS, CON MARCO DE SOLERA DE FO. NO. DE 1" X 1/8" DE ESP., PIJAS DE 13 MM A CADA 10 CM. CON UNIONES COSIDAS, INCLUYE: SUMINISTRO E INSTALACIÓN, MATERIALES Y MANO DE OBRA, CONEXIÓN A DUCTOS Y /O EQUIPOS, ALMACEN, ACARREOS, ADHESIVO MCA. GF, MOD. CM-270, HILO CAÑAMO Y/O DE PLÁSTICO, AGUJA, SELLADO DE UNIONES CON SELLADOR CI-MASTIK, CORTES, DESPERDICIOS, ALINEACIÓN, FLETES, MANIOBRAS, ALMACENAJE, ANDAMIOS, PRUEBAS DE SELLADO HERRAMIENTA, EQUIPO, LIMPIEZA. | PZA | 10 | 555.8 | 5558
INACMA-20 | SUMINISTRO E INSTALACIÓN DE REJILLA DE INYECCIÓN DE 14" X 10 ", MARCA INESS O SIMILAR, MODELO BSHV Y, CONSTRUIDA EN ACERO, DE LAS SIGUIENTES MEDIDAS, INCLUYE: CONTROL DE VOLUMEN, MATERIALES, MATERIALES Y MANO DE OBRA, TRAZO, COLOCACIÓN, FIJACIÓN, ALINEACIÓN, ALINEACIÓN, TORNILLERÍA GALVANIZADA, FLETES, ACARREOS, MANIOBRAS, ALMACENAJE, ANDAMIOS, HERRAMIENTAS, EQUIPO, LIMPIEZA. | PZA | 12 | 1525.25 | 18303
INACMA-21 | SUMINISTRO E INSTALACIÓN DE REJILLA DE INYECCIÓN DE 16" X 12 ", MARCA INESS O SIMILAR, MODELO BSHV Y, CONSTRUIDA EN ACERO, DE LAS SIGUIENTES MEDIDAS, INCLUYE: CONTROL DE VOLUMEN, MATERIALES, MATERIALES Y MANO DE OBRA, TRAZO, COLOCACIÓN, FIJACIÓN, ALINEACIÓN, ALINEACIÓN, TORNILLERÍA GALVANIZADA, FLETES, ACARREOS, MANIOBRAS, ALMACENAJE, ANDAMIOS, HERRAMIENTAS, EQUIPO, LIMPIEZA. | PZA | 17 | 1785.36 | 30351.12
INACMA-22 | SUMINISTRO E INSTALACIÓN DE DIFUSOR DE INYECCIÓN DE AIRE MARCA INESS O SIMILAR, DE 3 VIAS DE 8" Ø, MODELO PCI, TIPO PERFORADO, CON PLATO DE 24" X 24", CON CUELLO, CONSTRUIDO EN ACERO, CON CONTROL DE VOLUMEN, INCLUYE: CONTROL DE VOLUMEN, COLOCACIÓN Y FIJACIÓN, MATERIALES Y MANO DE OBRA, CONEXIÓN A DUCTO FLEXIBLE O A DUCTO DE LÁMINA, FIJACIÓN MEDIANTE PIJAS GALVANIZADAS DEL NO. 8X3/4", ALINEACIÓN, BALANCEO, FLETES, ACARREOS, MANIOBRAS, ALMACENAJE, ANDAMIOS, HERRAMIENTAS, EQUIPO, LIMPIEZA. | PZA | 2 | 1358.25 | 2716.5
INACMA-23 | SUMINISTRO E INSTALACIÓN DE DIFUSOR DE INYECCIÓN DE AIRE MARCA INESS O SIMILAR, DE 4 VIAS DE 12" Ø, MODELO PCI, TIPO PERFORADO, CON PLATO DE 24" X 24", CON CUELLO, CONSTRUIDO EN ACERO, CON CONTROL DE VOLUMEN, INCLUYE: CONTROL DE VOLUMEN, COLOCACIÓN Y FIJACIÓN, MATERIALES Y MANO DE OBRA, CONEXIÓN A DUCTO FLEXIBLE O A DUCTO DE LÁMINA, FIJACIÓN MEDIANTE PIJAS GALVANIZADAS DEL NO. 8X3/4", ALINEACIÓN, BALANCEO, FLETES, ACARREOS, MANIOBRAS, ALMACENAJE, ANDAMIOS, HERRAMIENTAS, EQUIPO, LIMPIEZA. | PZA | 9 | 1856.35 | 16707.15
INACMA-24 | REJILLA DE RETORNO DE 14" X 10", MARCA INESS O SIMILAR, MODELO GSH, CONSTRUIDA EN ACERO, INCLUYE: CONTROL DE VOLUMEN, SUMINISTRO E INSTALACIÓN, MATERIALES, MATERIALES Y MANO DE OBRA, TRAZO, COLOCACIÓN, FIJACIÓN, ALINEACIÓN, ALINEACIÓN, TORNILLERÍA GALVANIZADA, FLETES, ACARREOS, MANIOBRAS, ALMACENAJE, ANDAMIOS, HERRAMIENTAS, EQUIPO, LIMPIEZA. | PZA | 12 | 989.22 | 11870.64
INACMA-25 | REJILLA DE RETORNO DE 16" X 10", MARCA INESS O SIMILAR, MODELO GSH, CONSTRUIDA EN ACERO, INCLUYE: CONTROL DE VOLUMEN, SUMINISTRO E INSTALACIÓN, MATERIALES, MATERIALES Y MANO DE OBRA, TRAZO, COLOCACIÓN, FIJACIÓN, ALINEACIÓN, ALINEACIÓN, TORNILLERÍA GALVANIZADA, FLETES, ACARREOS, MANIOBRAS, ALMACENAJE, ANDAMIOS, HERRAMIENTAS, EQUIPO, LIMPIEZA. | PZA | 17 | 1125.36 | 19131.12
INACMA-26 | REJILLA DE RETORNO TIPO LINEAL MARCA INESS O SIMILAR, MODELO TC, CONSTRUIDA EN ACERO, DE 10" DE ALTO X 1.50 ML, INCLUYE: CONTROL DE VOLUMEN, SUMINISTRO E INSTALACIÓN, MATERIALES, MATERIALES Y MANO DE OBRA, TRAZO, COLOCACIÓN, FIJACIÓN, ALINEACIÓN, ALINEACIÓN, TORNILLERÍA GALVANIZADA, FLETES, ACARREOS, MANIOBRAS, ALMACENAJE, ANDAMIOS, HERRAMIENTAS, EQUIPO, LIMPIEZA. | PZA | 2 | 1052.35 | 2104.7
INACMA-27 | SUMINISTRO E INSTALACIÓN DE DUCTO FLEXIBLE DE 8" Ø, MARCA VERMONT, DE ALUMINIO CORRUGADO, CON REFUERZO DE ALAMBRE Y AISLAMIENTO DE FIBRA DE VIDRIO CON 1" DE ESPESOR, DE LAS SIGUIENTES DIMENSIONES, INCLUYE: SUMINISTRO E INSTALACIÓN, COLOCACIÓN Y FIJACIÓN, MATERIALES Y MANO DE OBRA, FLETES, CONEXIÓN A DIFUSORES, DUCTOS DE LÁ,IMA Y/O COMPUERTAS MARIPOSA DE CONTROL DE VOLUMEN DE AIRE, PIJAS DE 3/4"X8, CINCHOS DE PLÁSTICO, CINTA ADHESIVA PLATEADA MCA. VENTURI TAPE O SHULLTAPE, DESPERDICIOS, TRAZOS, MEDICIÓN, CORTES, ARMADO, MONTAJE, TORNILLERÍA GALVANIZADA, FLETES, ACARREOS, MANIOBRAS, ALMACENAJE, ANDAMIOS, HERRAMIENTAS, EQUIPO, LIMPIEZA. | ML | 2 | 310.59 | 621.18
INACMA-28 | SUMINISTRO E INSTALACIÓN DE DUCTO FLEXIBLE DE 12" Ø, MARCA VERMONT, DE ALUMINIO CORRUGADO, CON REFUERZO DE ALAMBRE Y AISLAMIENTO DE FIBRA DE VIDRIO CON 1" DE ESPESOR, DE LAS SIGUIENTES DIMENSIONES, INCLUYE: SUMINISTRO E INSTALACIÓN, COLOCACIÓN Y FIJACIÓN, MATERIALES Y MANO DE OBRA, FLETES, CONEXIÓN A DIFUSORES, DUCTOS DE LÁ,IMA Y/O COMPUERTAS MARIPOSA DE CONTROL DE VOLUMEN DE AIRE, PIJAS DE 3/4"X8, CINCHOS DE PLÁSTICO, CINTA ADHESIVA PLATEADA MCA. VENTURI TAPE O SHULLTAPE, DESPERDICIOS, TRAZOS, MEDICIÓN, CORTES, ARMADO, MONTAJE, TORNILLERÍA GALVANIZADA, FLETES, ACARREOS, MANIOBRAS, ALMACENAJE, ANDAMIOS, HERRAMIENTAS, EQUIPO, LIMPIEZA. | ML | 15 | 385.35 | 5780.25
INACMA-29 | SUMINISTRO E INSTALACIÓNDE BOTAGUAS DE 26" X 26", FABRICADO DE LÁMINA GALVANIZADA, CALIBRE 26, MARCA GALVAK, DE LAS SIGUIENTES DIMENSIONES, INCLUYE: MATERIALES Y MANO DE OBR, TRAZO, MEDICIÓN, CORTES, DOBLECES, ENGARGOLADO, ARMADO, DESPERDICIOS, PIJAS GALVANIZADAS DE N° 8 X 1/2", SELLADOR, CI-MASTIK, FLETES, ACARREOS, FIJACIÓN, ALINEACIÓN, NIVELACIÓN, MANIOBRAS, ALMACENAJE, ANDAMIOS, HERRAMIENTA, EQUIPO, LIMPIEZA. | PZA | 1 | 174.77 | 174.77
INACMA-30 | SUMINISTRO E INSTALACIÓNDE BOTAGUAS DE 28" X 28", FABRICADO DE LÁMINA GALVANIZADA, CALIBRE 26, MARCA GALVAK, DE LAS SIGUIENTES DIMENSIONES, INCLUYE: MATERIALES Y MANO DE OBR, TRAZO, MEDICIÓN, CORTES, DOBLECES, ENGARGOLADO, ARMADO, DESPERDICIOS, PIJAS GALVANIZADAS DE N° 8 X 1/2", SELLADOR, CI-MASTIK, FLETES, ACARREOS, FIJACIÓN, ALINEACIÓN, NIVELACIÓN, MANIOBRAS, ALMACENAJE, ANDAMIOS, HERRAMIENTA, EQUIPO, LIMPIEZA. | PZA | 2 | 198.35 | 396.7
INACMA-31 | SUMINISTRO E INSTALACIÓNDE BOTAGUAS DE 30" X 30", FABRICADO DE LÁMINA GALVANIZADA, CALIBRE 26, MARCA GALVAK, DE LAS SIGUIENTES DIMENSIONES, INCLUYE: MATERIALES Y MANO DE OBR, TRAZO, MEDICIÓN, CORTES, DOBLECES, ENGARGOLADO, ARMADO, DESPERDICIOS, PIJAS GALVANIZADAS DE N° 8 X 1/2", SELLADOR, CI-MASTIK, FLETES, ACARREOS, FIJACIÓN, ALINEACIÓN, NIVELACIÓN, MANIOBRAS, ALMACENAJE, ANDAMIOS, HERRAMIENTA, EQUIPO, LIMPIEZA. | PZA | 2 | 235.66 | 471.32
INACMA-32 | SUMINISTRO E INSTALACIÓNDE BOTAGUAS DE 32" X 32", FABRICADO DE LÁMINA GALVANIZADA, CALIBRE 26, MARCA GALVAK, DE LAS SIGUIENTES DIMENSIONES, INCLUYE: MATERIALES Y MANO DE OBR, TRAZO, MEDICIÓN, CORTES, DOBLECES, ENGARGOLADO, ARMADO, DESPERDICIOS, PIJAS GALVANIZADAS DE N° 8 X 1/2", SELLADOR, CI-MASTIK, FLETES, ACARREOS, FIJACIÓN, ALINEACIÓN, NIVELACIÓN, MANIOBRAS, ALMACENAJE, ANDAMIOS, HERRAMIENTA, EQUIPO, LIMPIEZA. | PZA | 1 | 365.35 | 365.35
INACMA-33 | SUMINISTRO E INSTALACIÓN DE DUCTO CIRCULAR ENGARGOLADO EN ESPIRAL, MARCA VERMONT TIPO SPIRORIB SRB DE 10" Ø, FABRICADO DE LÁMINA GALVANIZADA, CALIBRE 28, CON DOBLE DUCTO Y AISLAMIENTO DE POLIURETANO DE 1" DE ESPESOR, INCLUYE: MATERIALES, MANO DE OBRA, TRAZO, MEDICIÓN, CORTES, DOBLECES, DESPERDICIOS, PIJAS GALVANIZADAS DE N° 8 X 1/2", SELLADOR, CI-MASTIK, FLETES, ACARREOS, FIJACIÓN, ALINEACIÓN, NIVELACIÓN, MANIOBRAS, ALMACENAJE, ANDAMIOS, HERRAMIENTA, EQUIPO, LIMPIEZA. | ML | 22 | 307.96 | 6775.12
INACMA-34 | SUMINISTRO E INSTALACIÓN DE DUCTO CIRCULAR ENGARGOLADO EN ESPIRAL, MARCA VERMONT TIPO SPIRORIB SRB DE 12" Ø, FABRICADO DE LÁMINA GALVANIZADA, CALIBRE 28, CON DOBLE DUCTO Y AISLAMIENTO DE POLIURETANO DE 1" DE ESPESOR, INCLUYE: MATERIALES, MANO DE OBRA, TRAZO, MEDICIÓN, CORTES, DOBLECES, DESPERDICIOS, PIJAS GALVANIZADAS DE N° 8 X 1/2", SELLADOR, CI-MASTIK, FLETES, ACARREOS, FIJACIÓN, ALINEACIÓN, NIVELACIÓN, MANIOBRAS, ALMACENAJE, ANDAMIOS, HERRAMIENTA, EQUIPO, LIMPIEZA. | ML | 24 | 362.97 | 8711.28
INACMA-35 | SUMINISTRO E INSTALACIÓN DE DUCTO CIRCULAR ENGARGOLADO EN ESPIRAL, MARCA VERMONT TIPO SPIRORIB SRB DE 14" Ø, FABRICADO DE LÁMINA GALVANIZADA, CALIBRE 28, CON DOBLE DUCTO Y AISLAMIENTO DE POLIURETANO DE 1" DE ESPESOR, INCLUYE: MATERIALES, MANO DE OBRA, TRAZO, MEDICIÓN, CORTES, DOBLECES, DESPERDICIOS, PIJAS GALVANIZADAS DE N° 8 X 1/2", SELLADOR, CI-MASTIK, FLETES, ACARREOS, FIJACIÓN, ALINEACIÓN, NIVELACIÓN, MANIOBRAS, ALMACENAJE, ANDAMIOS, HERRAMIENTA, EQUIPO, LIMPIEZA. | ML | 32 | 420.25 | 13448
INACMA-36 | SUMINISTRO E INSTALACIÓN DE DUCTO CIRCULAR ENGARGOLADO EN ESPIRAL, MARCA VERMONT TIPO SPIRORIB SRB DE 16" Ø, FABRICADO DE LÁMINA GALVANIZADA, CALIBRE 28, CON DOBLE DUCTO Y AISLAMIENTO DE POLIURETANO DE 1" DE ESPESOR, INCLUYE: MATERIALES, MANO DE OBRA, TRAZO, MEDICIÓN, CORTES, DOBLECES, DESPERDICIOS, PIJAS GALVANIZADAS DE N° 8 X 1/2", SELLADOR, CI-MASTIK, FLETES, ACARREOS, FIJACIÓN, ALINEACIÓN, NIVELACIÓN, MANIOBRAS, ALMACENAJE, ANDAMIOS, HERRAMIENTA, EQUIPO, LIMPIEZA. | ML | 32 | 498.38 | 15948.16
INACMA-37 | SUMINISTRO E INSTALACIÓN DE DUCTO CIRCULAR ENGARGOLADO EN ESPIRAL, MARCA VERMONT TIPO SPIRORIB SRB DE 18" Ø, FABRICADO DE LÁMINA GALVANIZADA, CALIBRE 28, CON DOBLE DUCTO Y AISLAMIENTO DE POLIURETANO DE 1" DE ESPESOR, INCLUYE: MATERIALES, MANO DE OBRA, TRAZO, MEDICIÓN, CORTES, DOBLECES, DESPERDICIOS, PIJAS GALVANIZADAS DE N° 8 X 1/2", SELLADOR, CI-MASTIK, FLETES, ACARREOS, FIJACIÓN, ALINEACIÓN, NIVELACIÓN, MANIOBRAS, ALMACENAJE, ANDAMIOS, HERRAMIENTA, EQUIPO, LIMPIEZA. | ML | 47.5 | 555.25 | 26374.38
INACMA-38 | SUMINISTRO E INSTALACIÓN DE DUCTO CIRCULAR ENGARGOLADO EN ESPIRAL, MARCA VERMONT TIPO SPIRORIB SRB DE 20" Ø, FABRICADO DE LÁMINA GALVANIZADA, CALIBRE 28, CON DOBLE DUCTO Y AISLAMIENTO DE POLIURETANO DE 1" DE ESPESOR, INCLUYE: MATERIALES, MANO DE OBRA, TRAZO, MEDICIÓN, CORTES, DOBLECES, DESPERDICIOS, PIJAS GALVANIZADAS DE N° 8 X 1/2", SELLADOR, CI-MASTIK, FLETES, ACARREOS, FIJACIÓN, ALINEACIÓN, NIVELACIÓN, MANIOBRAS, ALMACENAJE, ANDAMIOS, HERRAMIENTA, EQUIPO, LIMPIEZA. | ML | 62 | 615.94 | 38188.28
INACMA-39 | SUMINISTRO E INSTALACIÓN DE DUCTO CIRCULAR ENGARGOLADO EN ESPIRAL, MARCA VERMONT TIPO SPIRORIB SRB DE 22" Ø, FABRICADO DE LÁMINA GALVANIZADA, CALIBRE 28, CON DOBLE DUCTO Y AISLAMIENTO DE POLIURETANO DE 1" DE ESPESOR, INCLUYE: MATERIALES, MANO DE OBRA, TRAZO, MEDICIÓN, CORTES, DOBLECES, DESPERDICIOS, PIJAS GALVANIZADAS DE N° 8 X 1/2", SELLADOR, CI-MASTIK, FLETES, ACARREOS, FIJACIÓN, ALINEACIÓN, NIVELACIÓN, MANIOBRAS, ALMACENAJE, ANDAMIOS, HERRAMIENTA, EQUIPO, LIMPIEZA. | ML | 38 | 698.25 | 26533.5
INACMA-40 | SUMINISTRO E INSTALACIÓN DE DUCTO CIRCULAR ENGARGOLADO EN ESPIRAL, MARCA VERMONT TIPO SPIRORIB SRB DE 24" Ø, FABRICADO DE LÁMINA GALVANIZADA, CALIBRE 28, CON DOBLE DUCTO Y AISLAMIENTO DE POLIURETANO DE 1" DE ESPESOR, INCLUYE: MATERIALES, MANO DE OBRA, TRAZO, MEDICIÓN, CORTES, DOBLECES, DESPERDICIOS, PIJAS GALVANIZADAS DE N° 8 X 1/2", SELLADOR, CI-MASTIK, FLETES, ACARREOS, FIJACIÓN, ALINEACIÓN, NIVELACIÓN, MANIOBRAS, ALMACENAJE, ANDAMIOS, HERRAMIENTA, EQUIPO, LIMPIEZA. | ML | 11.5 | 769.35 | 8847.53
INACMA-41 | SUMINISTRO E INSTALACIÓN DE CODO, MARCA VERMONT O SIMILAR DE 90°X 24"Ø, INCLUYE: MATERIAL, EQUIPO, HERRAMIENTA, MANO DE OBRA Y TODO LO NECESARIO PARA SU CORRECTA EJECUCION | PZA | 5 | 525.35 | 2626.75
INACMA-42 | SUMINISTRO E INSTALACIÓN DE CODO, MARCA VERMONT O SIMILAR DE 90°X 22"Ø, INCLUYE: MATERIAL, EQUIPO, HERRAMIENTA, MANO DE OBRA Y TODO LO NECESARIO PARA SU CORRECTA EJECUCION | PZA | 7 | 486.35 | 3404.45
INACMA-43 | SUMINISTRO E INSTALACIÓN DE CODO, MARCA VERMONT O SIMILAR DE 45°X 20"Ø, INCLUYE: MATERIAL, EQUIPO, HERRAMIENTA, MANO DE OBRA Y TODO LO NECESARIO PARA SU CORRECTA EJECUCION | PZA | 2 | 468.35 | 936.7
INACMA-44 | SUMINISTRO E INSTALACIÓN DE CODO, MARCA VERMONT O SIMILAR DE 90°X 20"Ø, INCLUYE: MATERIAL, EQUIPO, HERRAMIENTA, MANO DE OBRA Y TODO LO NECESARIO PARA SU CORRECTA EJECUCION | PZA | 6 | 472.35 | 2834.1
INACMA-45 | SUMINISTRO E INSTALACIÓN DE CODO, MARCA VERMONT O SIMILAR DE 90°X 18"Ø, INCLUYE: MATERIAL, EQUIPO, HERRAMIENTA, MANO DE OBRA Y TODO LO NECESARIO PARA SU CORRECTA EJECUCION | PZA | 3 | 398.25 | 1194.75
INACMA-46 | SUMINISTRO E INSTALACIÓN DE CASQUILLO CUADRADO, CLAVE CASC, MARCA VERMONT O SIMILAR DE 16"X 12", INCLUYE: MATERIAL, EQUIPO, HERRAMIENTA, MANO DE OBRA Y TODO LO NECESARIO PARA SU CORRECTA EJECUCION | PZA | 17 | 165.21 | 2808.57
INACMA-47 | SUMINISTRO E INSTALACIÓN DE CASQUILLO CUADRADO, CLAVE CASC, MARCA VERMONT O SIMILAR DE 16"X 10", INCLUYE: MATERIAL, EQUIPO, HERRAMIENTA, MANO DE OBRA Y TODO LO NECESARIO PARA SU CORRECTA EJECUCION | PZA | 17 | 126.58 | 2151.86
INACMA-48 | SUMINISTRO E INSTALACIÓN DE CASQUILLO CUADRADO, CLAVE CASC, MARCA VERMONT O SIMILAR DE 14"X 10", INCLUYE: MATERIAL, EQUIPO, HERRAMIENTA, MANO DE OBRA Y TODO LO NECESARIO PARA SU CORRECTA EJECUCION | PZA | 24 | 115.24 | 2765.76
INACMA-49 | SUMINISTRO E INSTALACIÓN DE REDUCCIÓN CONCENTRICA, MARCA VERMONT O SIMILAR DE 24"X 22"Ø, INCLUYE: MATERIAL, EQUIPO, HERRAMIENTA, MANO DE OBRA Y TODO LO NECESARIO PARA SU CORRECTA EJECUCION | PZA | 1 | 339.03 | 339.03
INACMA-50 | SUMINISTRO E INSTALACIÓN DE REDUCCIÓN CONCENTRICA, MARCA VERMONT O SIMILAR DE 22"X 20"Ø, INCLUYE: MATERIAL, EQUIPO, HERRAMIENTA, MANO DE OBRA Y TODO LO NECESARIO PARA SU CORRECTA EJECUCION | PZA | 3 | 301.67 | 905.01
INACMA-51 | SUMINISTRO E INSTALACIÓN DE REDUCCIÓN CONCENTRICA, MARCA VERMONT O SIMILAR DE 20"X 18"Ø, INCLUYE: MATERIAL, EQUIPO, HERRAMIENTA, MANO DE OBRA Y TODO LO NECESARIO PARA SU CORRECTA EJECUCION | PZA | 6 | 201.97 | 1211.82
INACMA-52 | SUMINISTRO E INSTALACIÓN DE REDUCCIÓN CONCENTRICA, MARCA VERMONT O SIMILAR DE 18"X 16"Ø, INCLUYE: MATERIAL, EQUIPO, HERRAMIENTA, MANO DE OBRA Y TODO LO NECESARIO PARA SU CORRECTA EJECUCION | PZA | 8 | 175.1 | 1400.8
INACMA-53 | SUMINISTRO E INSTALACIÓN DE REDUCCIÓN CONCENTRICA, MARCA VERMONT O SIMILAR DE 16"X 14"Ø, INCLUYE: MATERIAL, EQUIPO, HERRAMIENTA, MANO DE OBRA Y TODO LO NECESARIO PARA SU CORRECTA EJECUCION | PZA | 8 | 149.8 | 1198.4
INACMA-54 | SUMINISTRO E INSTALACIÓN DE REDUCCIÓN CONCENTRICA, MARCA VERMONT O SIMILAR DE 16"X 12"Ø, INCLUYE: MATERIAL, EQUIPO, HERRAMIENTA, MANO DE OBRA Y TODO LO NECESARIO PARA SU CORRECTA EJECUCION | PZA | 1 | 145.37 | 145.37
INACMA-55 | SUMINISTRO E INSTALACIÓN DE REDUCCIÓN CONCENTRICA, MARCA VERMONT O SIMILAR DE 14"X 12"Ø, INCLUYE: MATERIAL, EQUIPO, HERRAMIENTA, MANO DE OBRA Y TODO LO NECESARIO PARA SU CORRECTA EJECUCION | PZA | 6 | 125.76 | 754.56
INACMA-56 | SUMINISTRO E INSTALACIÓN DE REDUCCIÓN CONCENTRICA, MARCA VERMONT O SIMILAR DE 14"X 10"Ø, INCLUYE: MATERIAL, EQUIPO, HERRAMIENTA, MANO DE OBRA Y TODO LO NECESARIO PARA SU CORRECTA EJECUCION | PZA | 2 | 121.64 | 243.28
INACMA-57 | SUMINISTRO E INSTALACIÓN DE REDUCCIÓN CONCENTRICA, MARCA VERMONT O SIMILAR DE 12"X 10"Ø, INCLUYE: MATERIAL, EQUIPO, HERRAMIENTA, MANO DE OBRA Y TODO LO NECESARIO PARA SU CORRECTA EJECUCION | PZA | 4 | 103.18 | 412.72
INACMA-58 | SUMINISTRO E INSTALACIÓN DE TRANSFORMACIÓN DE DUCTO CUADRADO A REDONDO DE 28"X 10"@ 18"Ø, INCLUYE: MATERIAL, EQUIPO, HERRAMIENTA, MANO DE OBRA Y TODO LO NECESARIO PARA SU CORRECTA EJECUCION | PZA | 1 | 402.92 | 402.92
INACMA-59 | SUMINISTRO E INSTALACIÓN DE COPLE, MARCA VERMONT O SIMILAR DE 24"Ø, INCLUYE: MATERIAL, EQUIPO, HERRAMIENTA, MANO DE OBRA Y TODO LO NECESARIO PARA SU CORRECTA EJECUCION | PZA | 5 | 51.26 | 256.3
INACMA-60 | SUMINISTRO E INSTALACIÓN DE COPLE, MARCA VERMONT O SIMILAR DE 22"Ø, INCLUYE: MATERIAL, EQUIPO, HERRAMIENTA, MANO DE OBRA Y TODO LO NECESARIO PARA SU CORRECTA EJECUCION | PZA | 16 | 74.12 | 1185.92
INACMA-61 | SUMINISTRO E INSTALACIÓN DE COPLE, MARCA VERMONT O SIMILAR DE 20"Ø, INCLUYE: MATERIAL, EQUIPO, HERRAMIENTA, MANO DE OBRA Y TODO LO NECESARIO PARA SU CORRECTA EJECUCION | PZA | 26 | 57.16 | 1486.16
INACMA-62 | SUMINISTRO E INSTALACIÓN DE COPLE, MARCA VERMONT O SIMILAR DE 18"Ø, INCLUYE: MATERIAL, EQUIPO, HERRAMIENTA, MANO DE OBRA Y TODO LO NECESARIO PARA SU CORRECTA EJECUCION | PZA | 20 | 51.79 | 1035.8
INACMA-63 | SUMINISTRO E INSTALACIÓN DE COPLE, MARCA VERMONT O SIMILAR DE 16"Ø, INCLUYE: MATERIAL, EQUIPO, HERRAMIENTA, MANO DE OBRA Y TODO LO NECESARIO PARA SU CORRECTA EJECUCION | PZA | 13 | 45.55 | 592.15
INACMA-64 | SUMINISTRO E INSTALACIÓN DE COPLE, MARCA VERMONT O SIMILAR DE 14"Ø, INCLUYE: MATERIAL, EQUIPO, HERRAMIENTA, MANO DE OBRA Y TODO LO NECESARIO PARA SU CORRECTA EJECUCION | PZA | 13 | 40.22 | 522.86
INACMA-65 | SUMINISTRO E INSTALACIÓN DE COPLE, MARCA VERMONT O SIMILAR DE 12"Ø, INCLUYE: MATERIAL, EQUIPO, HERRAMIENTA, MANO DE OBRA Y TODO LO NECESARIO PARA SU CORRECTA EJECUCION | PZA | 10 | 34.83 | 348.3
INACMA-66 | SUMINISTRO E INSTALACIÓN DE COPLE, MARCA VERMONT O SIMILAR DE 10"Ø, INCLUYE: MATERIAL, EQUIPO, HERRAMIENTA, MANO DE OBRA Y TODO LO NECESARIO PARA SU CORRECTA EJECUCION | PZA | 10 | 28.59 | 285.9
INACMA-67 | SUMINISTRO E INSTALACIÓN DE TEE, MODELO ECO, MARCA VERMONT O SIMILAR DE 22"Ø, INCLUYE: MATERIAL, EQUIPO, HERRAMIENTA, MANO DE OBRA Y TODO LO NECESARIO PARA SU CORRECTA EJECUCION | PZA | 1 | 1291.04 | 1291.04
INACMA-68 | SUMINISTRO E INSTALACIÓN DE TUBO DE COBRE DE 2"Ø, INCLUYE: MATERIALES, MANO DE OBRA, TRAZO, MEDICIÓN, CORTES, DOBLECES, DESPERDICIOS, OLDADURA, FLETES, ACARREOS, FIJACIÓN, ALINEACIÓN, NIVELACIÓN, ALMACENAJE, ANDAMIOS, HERRAMIENTA, EQUIPO, LIMPIEZA. | M | 28.5 | 712.47 | 20305.4
INACMA-69 | SUMINISTRO E INSTALACIÓN DE TUBO DE COBRE DE 1"Ø, INCLUYE: MATERIALES, MANO DE OBRA, TRAZO, MEDICIÓN, CORTES, DOBLECES, DESPERDICIOS, OLDADURA, FLETES, ACARREOS, FIJACIÓN, ALINEACIÓN, NIVELACIÓN, ALMACENAJE, ANDAMIOS, HERRAMIENTA, EQUIPO, LIMPIEZA. | M | 10 | 265.36 | 2653.6
INACMA-70 | SUMINISTRO E INSTALACIÓN DE CODO DE COBRE DE 2"Ø, INCLUYE: MATERIALES, MANO DE OBRA, TRAZO, MEDICIÓN, CORTES, DOBLECES, DESPERDICIOS, OLDADURA, FLETES, ACARREOS, FIJACIÓN, ALINEACIÓN, NIVELACIÓN, ALMACENAJE, ANDAMIOS, HERRAMIENTA, EQUIPO, LIMPIEZA. | PZA | 25 | 143.55 | 3588.75
INACMA-71 | SUMINISTRO E INSTALACIÓN DE CODO DE COBRE DE 1"Ø, INCLUYE: MATERIALES, MANO DE OBRA, TRAZO, MEDICIÓN, CORTES, DOBLECES, DESPERDICIOS, OLDADURA, FLETES, ACARREOS, FIJACIÓN, ALINEACIÓN, NIVELACIÓN, ALMACENAJE, ANDAMIOS, HERRAMIENTA, EQUIPO, LIMPIEZA. | PZA | 16 | 110.59 | 1769.44
INACMA-72 | SUMINISTRO E INSTALACIÓN DE AISLAMIENTO TÉRMICO A BASE DE MEDIAS CAÑAS DE FIBRA DE VIDRIO VITROFORM DE 1" DE ESPESOR, MARCA VITROFIBRAS O SIMILAR, INCLUYE: LÁMINA DE ALUMINIO LISO CALIBRE 26RECUBRIMIENTO CONTRA INTEMPERIE A BASE DE COLOCACIÓN Y FIJACIÓN, MATERIALES Y MANO DE OBRA, MEDICIÓN, TRAZO,CORTES, DOBLECES, DESPERDICIOS, MENBRANA DE POLIESTER, CUBIERTA CON LÁMINA DE ALUMINIO CALIBRE 26, SUJETO CON REMACHES POP, ALINEACIÓN, FLETES, ACARREOS, ANDAMIOS, HERRAMIENTA, EQUIPO, LIMPIEZA. | M | 28.5 | 655.35 | 18677.48
INACMA-73 | SUMINISTRO E INSTALACIÓN DE SOPORTE PARA DUCTO A BASE DE ZETAS DE LÁMINA GALVANIZADA, CALIBRE 24, ANCLAS DE 1/4" Ø, PIJAS, TUERCAS Y ROLDANAS, INCLUYE: MATERIALES Y MANO DE OBRRA , 2 SOLERAS DE LÁMINA GALVANIZADA, CALIBRE 24 DE 1" DE ANCHO; INSTALACIÓN Y FIJACIÓN EN LOSA Y/O MURO A 2.0 MTS. MEDIANTE 2 ANCLAS COMPLETAS HILTI T-32 CON CARGA MORADA, 2 TUERCAS CABEZA HEXAGONAL DE 1/4" Y 2 ROLDANAS PLANAS DE 2 ROLDANAS PLANAS DE 1/4"; PIJAS DEL NO. 10 X 3/4", ALINEACIÓN, BALANCEO, FLETES, ACARREOS, MANIOBRAS, ALMACENAJE, ANDAMIOS, HERRAMIENTAS, EQUIPO, LIMPIEZA. | PZA | 220 | 395.36 | 86979.2
INACMA-74 | SUMINISTRO E INSTALACIÓN DE SOPORTE PARA DUCTO EN AZOTEA, A BASE DE FIERRO ANGULO DE 1 1/2"X1 1/2"X 1/8", PIJAS, DEL NO. 10 X 3/4" , INCLUYE: MATERIALES Y MANO DE OBRRA , 2 SOLERAS DE LÁMINA GALVANIZADA, CALIBRE 24 DE 1" DE ANCHO; INSTALACIÓN Y FIJACIÓN EN LOSA Y/O MURO A 2.0 MTS. MEDIANTE 2 ANCLAS COMPLETAS HILTI T-32 CON CARGA MORADA, 2 TUERCAS CABEZA HEXAGONAL DE 1/4" Y 2 ROLDANAS PLANAS DE 2 ROLDANAS PLANAS DE 1/4", ALINEACIÓN, BALANCEO, FLETES, ACARREOS, MANIOBRAS, ALMACENAJE, LIMPIEZA. | PZA | 20 | 485.23 | 9704.6
INACMA-75 | ARRANQUE, PRUEBAS, AJUSTE Y BALANCEO DEL SISTEMA, INCLUYE: MANO DE OBRA, GARANTÍAS, MANUALES E INSTRUCTIVOS DE OPERACIÓN E INSTALACIÓN, CAPACITACIÓN, PRUEBAS DE ARRANQUE Y FUNCIONALIDAD, MANIOBRAS, NIVELACIÓN, ANDAMIOS, EQUIPO, HERRAMIENTAS, LIMPIEZA. | PZA | 1 | 2500 | 2500
INACMA-76 | SEÑALIZACIÓN DE EQUIPOS, INCLUYE: MATERIALES Y MANO DE OBRA, GARANTÍAS, EQUIPO, HERRAMIENTAS, LIMPIEZA. | PZA | 1 | 1565.36 | 1565.36
INACMA-77 | CUARTO PARA PROTECCIÓN DE HUMIDIFICADORES EN AZOTEA, DE 2.60X2.0X2.4 M DE ALTURA, A BASE DE SISTEMA EXTERIORA USG DUROK A DOS CARAS HASTA 2.40 M DE ALTURA, CANAL DE AMARRE GALVANIZADO 635 CE CALIBRE 22, POSTE ESTRUCTURAL 635 PE CAL 20@ 40.6 CM TODO EN MARCA USG, INCLUYE SUMINISTRO, COLOCACIÓN, TRAZO, CINTA DE FIBRA DE VIDRIO DE MALLA ABIERTA POLIMERIZADA, UNA CAPA DE BASE COAT EN TODA LA SUPERFICIE, REBORDES J Y L, ESQUINEROS, JUNTAS DE CONTROL, PREPARACIONES PARA RECIBIR INSTALACIONES, CANES DE MADERA EN VANO DE PUERTAS, TORNILLERÍA PARA TABLACEMENTO, TAPAS EN BOQUILLAS DE TABLACEMENTO EN MUROS, DESPERDICIOS, PLOMEO, CORTES, AJUSTES, MANO DE OBRA, HERRAMIENTA, ANDAMIOS, EQUIPO, LIMPIEZA. | PZA | 1 | 22552.36 | 22552.36
INACMA-78 | CABLE BELDEN PARA EL CONTROL DE TERMOSTATOS Y HUMIDOSTATOS, INCLUYE: MATERIALES Y MANO DE OBRA, GARANTÍAS, EQUIPO, HERRAMIENTAS, LIMPIEZA. | M | 1 | 1255.36 | 1255.36
INACMA-79 | CAPACITACIÓN DE PERSONAL TECNICO PARA LA CORRECTA OPERACIÓN DE LOS EQUIPO Y EL SISTEMA DE AIRE ACONDICIONADO. INCLUYE: FICHAS TÉCNICAS Y MATERIAL NECESARIO PARA LA CORRECTA OPERACIÓN DEL SISTEMA, IMPARTIDO POR PARTE DE LOS ESPECIALISTAS. P.U.O.T. | PZA | 1 | 3500 | 3500
7556017.96
I-14.14 | SISTEMA DE MINISPLITS
INSIMI-01 | UNIDAD EVAPORADORA MODELO 53FXC123A, MARCA CARRIER O EQUIVALENRE EN CALIDAD, CON UNA CAPACIDAD DE 12,000 BTU, CONSUMO TOTAL 5.5 AMPS, VOLTAJE 220/2F/60HZ. INCLUYE: MATERIALES, MANO DE OBRA, HERRAMIENTA, EQUIPO, ACARREOS HORIZONTALES Y/O VERTICALES AL SITIO DE LOS TRABAJOS, LIMPIEZA DEL ÁREA. P.U.O.T. | PZA | 7 | 6642.45 | 46497.15
INSIMI-02 | UNIDAD EVAPORADORA MODELO 40VIQ243A-E, MARCA CARRIER O EQUIVALENTE EN CALIDAD, CON UNA CAPACIDAD DE 24,000 BTU, CONSUMO TOTAL 1.5 AMPS, VOLTAJE 220/2F/60HZ. INCLUYE: MATERIALES, MANO DE OBRA, HERRAMIENTA, EQUIPO, ACARREOS HORIZONTALES Y/O VERTICALES AL SITIO DE LOS TRABAJOS, LIMPIEZA DEL ÁREA. P.U.O.T. | PZA | 6 | 18562.33 | 111373.98
INSIMI-03 | UNIDAD CONDENSADORA MODELO 38INQ243A-C, MARCA CARRIER O EQUIVALENTE EN CALIDAD, CONSUMO TOTAL 26.5 AMPS, VOLTAJE 220/2F/60HZ. (COMPLEMENTO DE EVAPORADORA 40VIQ243A-E) INCLUYE: MATERIALES, MANO DE OBRA, HERRAMIENTA, EQUIPO, ACARREOS HORIZONTALES Y/O VERTICALES AL SITIO DE LOS TRABAJOS, LIMPIEZA DEL ÁREA. P.U.O.T. | PZA | 6 | 18562.33 | 111373.98
INSIMI-04 | UNIDAD EVAPORADORA MODELO 40VIQ363A-E, MARCA CARRIER O EQUIVALENTE EN CALIDAD, CON UNA CAPACIDAD DE 36,000 BTU, CONSUMO TOTAL 1.5 AMPS, VOLTAJE 220/2F/60HZ. INCLUYE: MATERIALES, MANO DE OBRA, HERRAMIENTA, EQUIPO, ACARREOS HORIZONTALES Y/O VERTICALES AL SITIO DE LOS TRABAJOS, LIMPIEZA DEL ÁREA. P.U.O.T. | PZA | 4 | 24984.23 | 99936.92
INSIMI-05 | UNIDAD CONDENSADORA MODELO 38INQ363A-C, MARCA CARRIER O EQUIVALENTE EN CALIDAD, CONSUMO TOTAL 26.5 AMPS, VOLTAJE 220/2F/60HZ. (COMPLEMENTO DE EVAPORADORA 40VIQ363A-E) INCLUYE: MATERIALES, MANO DE OBRA, HERRAMIENTA, EQUIPO, ACARREOS HORIZONTALES Y/O VERTICALES AL SITIO DE LOS TRABAJOS, LIMPIEZA DEL ÁREA. P.U.O.T. | PZA | 4 | 24984.23 | 99936.92
INSIMI-06 | UNIDAD EVAPORADORA MODELO 40VIQ603A-E, MARCA CARRIER O EQUIVALENTE EN CALIDAD, CON UNA CAPACIDAD DE 60,000 BTU, CONSUMO TOTAL 1.5 AMPS, VOLTAJE 220/2F/60HZ. INCLUYE: MATERIALES, MANO DE OBRA, HERRAMIENTA, EQUIPO, ACARREOS HORIZONTALES Y/O VERTICALES AL SITIO DE LOS TRABAJOS, LIMPIEZA DEL ÁREA. P.U.O.T. | PZA | 7 | 35306.78 | 247147.46
INSIMI-07 | UNIDAD CONDENSADORA MODELO 38INQ603A-C, MARCA CARRIER O EQUIVALENTE EN CALIDAD, CONSUMO TOTAL 26.5 AMPS, VOLTAJE 220/2F/60HZ. (COMPLEMENTO DE EVAPORADORA 40VIQ603A-E) INCLUYE: MATERIALES, MANO DE OBRA, HERRAMIENTA, EQUIPO, ACARREOS HORIZONTALES Y/O VERTICALES AL SITIO DE LOS TRABAJOS, LIMPIEZA DEL ÁREA. P.U.O.T. | PZA | 7 | 35306.78 | 247147.46
INSIMI-08 | SUMINISTRO E INSTALACIÓN DE TUBO DE COBRE TIPO K DE 1/4"Ø, INCLUYE: MATERIALES, MANO DE OBRA, TRAZO, MEDICIÓN, CORTES, DOBLECES, DESPERDICIOS, OLDADURA, FLETES, ACARREOS, FIJACIÓN, ALINEACIÓN, NIVELACIÓN, ALMACENAJE, ANDAMIOS, HERRAMIENTA, EQUIPO, LIMPIEZA. | ML | 58 | 45.47 | 2637.26
INSIMI-09 | SUMINISTRO E INSTALACIÓN DE TUBO DE COBRE TIPO K DE 1/2"Ø, INCLUYE: MATERIALES, MANO DE OBRA, TRAZO, MEDICIÓN, CORTES, DOBLECES, DESPERDICIOS, OLDADURA, FLETES, ACARREOS, FIJACIÓN, ALINEACIÓN, NIVELACIÓN, ALMACENAJE, ANDAMIOS, HERRAMIENTA, EQUIPO, LIMPIEZA. | ML | 58 | 99.64 | 5779.12
INSIMI-10 | SUMINISTRO E INSTALACIÓN DE TUBO DE COBRE TIPO K DE 3/8"Ø, INCLUYE: MATERIALES, MANO DE OBRA, TRAZO, MEDICIÓN, CORTES, DOBLECES, DESPERDICIOS, OLDADURA, FLETES, ACARREOS, FIJACIÓN, ALINEACIÓN, NIVELACIÓN, ALMACENAJE, ANDAMIOS, HERRAMIENTA, EQUIPO, LIMPIEZA. | ML | 195 | 73.06 | 14246.7
INSIMI-11 | SUMINISTRO E INSTALACIÓN DE TUBO DE COBRE TIPO K DE 5/8"Ø, INCLUYE: MATERIALES, MANO DE OBRA, TRAZO, MEDICIÓN, CORTES, DOBLECES, DESPERDICIOS, OLDADURA, FLETES, ACARREOS, FIJACIÓN, ALINEACIÓN, NIVELACIÓN, ALMACENAJE, ANDAMIOS, HERRAMIENTA, EQUIPO, LIMPIEZA. | ML | 47 | 145.31 | 6829.57
INSIMI-12 | SUMINISTRO E INSTALACIÓN DE TUBO DE COBRE TIPO K DE 3/4"Ø, INCLUYE: MATERIALES, MANO DE OBRA, TRAZO, MEDICIÓN, CORTES, DOBLECES, DESPERDICIOS, OLDADURA, FLETES, ACARREOS, FIJACIÓN, ALINEACIÓN, NIVELACIÓN, ALMACENAJE, ANDAMIOS, HERRAMIENTA, EQUIPO, LIMPIEZA. | ML | 102 | 166.37 | 16969.74
INSIMI-13 | SUMINISTRO E INSTALACIÓN DE CODO DE COBRE DE 1/4"Ø, INCLUYE: MATERIALES, MANO DE OBRA, TRAZO, MEDICIÓN, CORTES, DOBLECES, DESPERDICIOS, OLDADURA, FLETES, ACARREOS, FIJACIÓN, ALINEACIÓN, NIVELACIÓN, ALMACENAJE, ANDAMIOS, HERRAMIENTA, EQUIPO, LIMPIEZA. | PZA | 48 | 28.71 | 1378.08
INSIMI-14 | SUMINISTRO E INSTALACIÓN DE CODO DE COBRE DE 1/2"Ø, INCLUYE: MATERIALES, MANO DE OBRA, TRAZO, MEDICIÓN, CORTES, DOBLECES, DESPERDICIOS, OLDADURA, FLETES, ACARREOS, FIJACIÓN, ALINEACIÓN, NIVELACIÓN, ALMACENAJE, ANDAMIOS, HERRAMIENTA, EQUIPO, LIMPIEZA. | PZA | 18 | 34.52 | 621.36
INSIMI-15 | SUMINISTRO E INSTALACIÓN DE CODO DE COBRE DE 3/8"Ø, INCLUYE: MATERIALES, MANO DE OBRA, TRAZO, MEDICIÓN, CORTES, DOBLECES, DESPERDICIOS, OLDADURA, FLETES, ACARREOS, FIJACIÓN, ALINEACIÓN, NIVELACIÓN, ALMACENAJE, ANDAMIOS, HERRAMIENTA, EQUIPO, LIMPIEZA. | PZA | 44 | 43.34 | 1906.96
INSIMI-16 | SUMINISTRO E INSTALACIÓN DE CODO DE COBRE DE 5/8"Ø, INCLUYE: MATERIALES, MANO DE OBRA, TRAZO, MEDICIÓN, CORTES, DOBLECES, DESPERDICIOS, OLDADURA, FLETES, ACARREOS, FIJACIÓN, ALINEACIÓN, NIVELACIÓN, ALMACENAJE, ANDAMIOS, HERRAMIENTA, EQUIPO, LIMPIEZA. | PZA | 12 | 34.3 | 411.6
INSIMI-17 | SUMINISTRO E INSTALACIÓN DE CODO DE COBRE DE 3/4"Ø, INCLUYE: MATERIALES, MANO DE OBRA, TRAZO, MEDICIÓN, CORTES, DOBLECES, DESPERDICIOS, OLDADURA, FLETES, ACARREOS, FIJACIÓN, ALINEACIÓN, NIVELACIÓN, ALMACENAJE, ANDAMIOS, HERRAMIENTA, EQUIPO, LIMPIEZA. | PZA | 32 | 36.97 | 1183.04
INSIMI-18 | SUMINISTRO E INSTALACIÓN DE COPLE DE COBRE DE 1/4"Ø, INCLUYE: MATERIALES, MANO DE OBRA, TRAZO, MEDICIÓN, CORTES, DOBLECES, DESPERDICIOS, OLDADURA, FLETES, ACARREOS, FIJACIÓN, ALINEACIÓN, NIVELACIÓN, ALMACENAJE, ANDAMIOS, HERRAMIENTA, EQUIPO, LIMPIEZA. | PZA | 20 | 28.71 | 574.2
INSIMI-19 | SUMINISTRO E INSTALACIÓN DE COPLE DE COBRE DE 1/2"Ø, INCLUYE: MATERIALES, MANO DE OBRA, TRAZO, MEDICIÓN, CORTES, DOBLECES, DESPERDICIOS, OLDADURA, FLETES, ACARREOS, FIJACIÓN, ALINEACIÓN, NIVELACIÓN, ALMACENAJE, ANDAMIOS, HERRAMIENTA, EQUIPO, LIMPIEZA. | PZA | 20 | 30.02 | 600.4
INSIMI-20 | SUMINISTRO E INSTALACIÓN DE COPLE DE COBRE DE 3/8"Ø, INCLUYE: MATERIALES, MANO DE OBRA, TRAZO, MEDICIÓN, CORTES, DOBLECES, DESPERDICIOS, OLDADURA, FLETES, ACARREOS, FIJACIÓN, ALINEACIÓN, NIVELACIÓN, ALMACENAJE, ANDAMIOS, HERRAMIENTA, EQUIPO, LIMPIEZA. | PZA | 50 | 28.89 | 1444.5
INSIMI-21 | SUMINISTRO E INSTALACIÓN DE COPLE DE COBRE DE 5/8"Ø, INCLUYE: MATERIALES, MANO DE OBRA, TRAZO, MEDICIÓN, CORTES, DOBLECES, DESPERDICIOS, OLDADURA, FLETES, ACARREOS, FIJACIÓN, ALINEACIÓN, NIVELACIÓN, ALMACENAJE, ANDAMIOS, HERRAMIENTA, EQUIPO, LIMPIEZA. | PZA | 16 | 32.63 | 522.08
INSIMI-22 | SUMINISTRO E INSTALACIÓN DE COPLE DE COBRE DE 3/4"Ø, INCLUYE: MATERIALES, MANO DE OBRA, TRAZO, MEDICIÓN, CORTES, DOBLECES, DESPERDICIOS, OLDADURA, FLETES, ACARREOS, FIJACIÓN, ALINEACIÓN, NIVELACIÓN, ALMACENAJE, ANDAMIOS, HERRAMIENTA, EQUIPO, LIMPIEZA. | PZA | 34 | 45.37 | 1542.58
INSIMI-23 | SUMINISTRO E INSTALACIÓN DE ENVOLTURA PARA TUBO, AISLAMIENTO DE POLIETILENO DE 1/4"Ø, AJUSTADO CON CINTA PARA ENVOLTURA DE TUBERÍAS; INCLUYE: MATERIALES, MANO DE OBRA, TRAZO, MEDICIÓN, CORTES, DOBLECES, DESPERDICIOS, OLDADURA, FLETES, ACARREOS, FIJACIÓN, ALINEACIÓN, NIVELACIÓN, ALMACENAJE, ANDAMIOS, HERRAMIENTA, EQUIPO, LIMPIEZA. | ML | 58 | 14.46 | 838.68
INSIMI-24 | SUMINISTRO E INSTALACIÓN DE ENVOLTURA PARA TUBO, AISLAMIENTO DE POLIETILENO DE 1/2"Ø, AJUSTADO CON CINTA PARA ENVOLTURA DE TUBERÍAS; INCLUYE: MATERIALES, MANO DE OBRA, TRAZO, MEDICIÓN, CORTES, DOBLECES, DESPERDICIOS, OLDADURA, FLETES, ACARREOS, FIJACIÓN, ALINEACIÓN, NIVELACIÓN, ALMACENAJE, ANDAMIOS, HERRAMIENTA, EQUIPO, LIMPIEZA. | ML | 58 | 17.08 | 990.64
INSIMI-25 | SUMINISTRO E INSTALACIÓN DE ENVOLTURA PARA TUBO, AISLAMIENTO DE POLIETILENO DE 3/8"Ø, AJUSTADO CON CINTA PARA ENVOLTURA DE TUBERÍAS; INCLUYE: MATERIALES, MANO DE OBRA, TRAZO, MEDICIÓN, CORTES, DOBLECES, DESPERDICIOS, OLDADURA, FLETES, ACARREOS, FIJACIÓN, ALINEACIÓN, NIVELACIÓN, ALMACENAJE, ANDAMIOS, HERRAMIENTA, EQUIPO, LIMPIEZA. | ML | 195 | 23.7 | 4621.5
INSIMI-26 | SUMINISTRO E INSTALACIÓN DE ENVOLTURA PARA TUBO, AISLAMIENTO DE POLIETILENO DE 5/8"Ø, AJUSTADO CON CINTA PARA ENVOLTURA DE TUBERÍAS; INCLUYE: MATERIALES, MANO DE OBRA, TRAZO, MEDICIÓN, CORTES, DOBLECES, DESPERDICIOS, OLDADURA, FLETES, ACARREOS, FIJACIÓN, ALINEACIÓN, NIVELACIÓN, ALMACENAJE, ANDAMIOS, HERRAMIENTA, EQUIPO, LIMPIEZA. | ML | 47 | 55.7 | 2617.9
INSIMI-27 | SUMINISTRO E INSTALACIÓN DE ENVOLTURA PARA TUBO, AISLAMIENTO DE POLIETILENO DE 3/4"Ø, AJUSTADO CON CINTA PARA ENVOLTURA DE TUBERÍAS; INCLUYE: MATERIALES, MANO DE OBRA, TRAZO, MEDICIÓN, CORTES, DOBLECES, DESPERDICIOS, OLDADURA, FLETES, ACARREOS, FIJACIÓN, ALINEACIÓN, NIVELACIÓN, ALMACENAJE, ANDAMIOS, HERRAMIENTA, EQUIPO, LIMPIEZA. | ML | 102 | 62.07 | 6331.14
INSIMI-28 | SUMINISTRO E INSTALACIÓN DE BASE PARA CONDENSADORA EN AZOTEA, A BASE DE FIERRO ANGULO DE 1 1/2"X1 1/2"X 1/8", PIJAS, DEL NO. 10 X 3/4" , INCLUYE: MATERIALES Y MANO DE OBRRA , 4 SOLERAS CALIBRE 24 DE 1" DE ANCHO; INSTALACIÓN Y FIJACIÓN EN LOSA Y/O MURO A 0.50 M DE ALTO MEDIANTE 4 ANCLAS COMPLETAS HILTI T-32 CON CARGA MORADA, 4 TUERCAS CABEZA HEXAGONAL DE 1/4" Y 4 ROLDANAS PLANAS DE 1/4", ACABADO CONN PRIMARIO ANTICORROSIVO, ALINEACIÓN, BALANCEO, FLETES, ACARREOS, MANIOBRAS, ALMACENAJE, LIMPIEZA. | PZA | 24 | 3625.36 | 87008.64
INSIMI-29 | ARRANQUE, PRUEBAS, AJUSTE Y BALANCEO DEL SISTEMA, INCLUYE: MANO DE OBRA, GARANTÍAS, MANUALES E INSTRUCTIVOS DE OPERACIÓN E INSTALACIÓN, CAPACITACIÓN, PRUEBAS DE ARRANQUE Y FUNCIONALIDAD, MANIOBRAS, NIVELACIÓN, ANDAMIOS, EQUIPO, HERRAMIENTAS, LIMPIEZA. | PZA | 1 | 2500 | 2500
INSIMI-30 | CAPACITACIÓN DE PERSONAL TECNICO PARA LA CORRECTA OPERACIÓN DE LOS EQUIPO Y EL SISTEMA DE AIRE ACONDICIONADO. INCLUYE: FICHAS TÉCNICAS Y MATERIAL NECESARIO PARA LA CORRECTA OPERACIÓN DEL SISTEMA, IMPARTIDO POR PARTE DE LOS ESPECIALISTAS. P.U.O.T. | PZA | 1 | 3500 | 3500
1128469.56
I-14.15 | INSTALACIÓN VOZ Y DATOS MARFE
INVOYDA-01 | TUBO CONDUIT METÁLICO GALVANIZADO PARED DELGADA DE 21 MM (3/4") DE DIÁMETRO, MARCA JÚPITER O EQUIVALENTE EN CALIDAD, CONSIDERANDO GUÍA DE ALAMBRE GALVANIZADO CALIBRE 14. INCLUYE: SUMINISTRO E INSTALACIÓN DE LOS MATERIALES, FLETES, MANO DE OBRA, HERRAMIENTA, EQUIPO, DESPERDICIOS, CORTES, ANDAMIOS, ACARREOS HORIZONTALES Y/O VERTICALES AL SITIO DE LOS TRABAJOS, LIMPIEZA DEL ÁREA. P.U.O.T. | ML | 291 | 43.05 | 12527.55
INVOYDA-02 | TUBO CONDUIT METÁLICO GALVANIZADO PARED DELGADA DE 27 MM (1") DE DIÁMETRO, MARCA JÚPITER O EQUIVALENTE EN CALIDAD, CONSIDERANDO GUÍA DE ALAMBRE GALVANIZADO CALIBRE 14. INCLUYE: SUMINISTRO E INSTALACIÓN DE LOS MATERIALES, FLETES, MANO DE OBRA, HERRAMIENTA, EQUIPO, DESPERDICIOS, CORTES, ANDAMIOS, ACARREOS HORIZONTALES Y/O VERTICALES AL SITIO DE LOS TRABAJOS, LIMPIEZA DEL ÁREA. P.U.O.T. | ML | 6 | 61.25 | 367.5
INVOYDA-03 | TUBO CONDUIT METÁLICO GALVANIZADO PARED DELGADA DE 32 MM (1,1/4") DE DIÁMETRO MARCA JÚPITER O EQUIVALENTE EN CALIDAD, CONSIDERANDO GUÍA DE ALAMBRE GALVANIZADO CALIBRE 14. INCLUYE: SUMINISTRO E INSTALACIÓN DE LOS MATERIALES, FLETES, MANO DE OBRA, HERRAMIENTA, EQUIPO, DESPERDICIOS, CORTES, ANDAMIOS, ACARREOS HORIZONTALES Y/O VERTICALES AL SITIO DE LOS TRABAJOS, LIMPIEZA DEL ÁREA. P.U.O.T. | ML | 6 | 66.52 | 399.12
INVOYDA-04 | TUBO CONDUIT METÁLICO GALVANIZADO PARED DELGADA DE 53 MM (2") DE DIÁMETRO, MARCA JÚPITER O EQUIVALENTE EN CALIDAD, CONSIDERANDO GUÍA DE ALAMBRE GALVANIZADO CALIBRE 14. INCLUYE: SUMINISTRO E INSTALACIÓN DE LOS MATERIALES, FLETES, MANO DE OBRA, HERRAMIENTA, EQUIPO, DESPERDICIOS, CORTES, ANDAMIOS, ACARREOS HORIZONTALES Y/O VERTICALES AL SITIO DE LOS TRABAJOS, LIMPIEZA DEL ÁREA. P.U.O.T. | ML | 36 | 105.36 | 3792.96
INVOYDA-05 | COPLE PARA TUBO METÁLICO CONDUIT PARED DELGADA DE 21 MM (3/4") DE DIÁMETRO, MARCA JÚPITER O EQUIVALENTE EN CALIDAD, CONSIDERANDO GUÍA DE ALAMBRE GALVANIZADO CALIBRE 14. INCLUYE: SUMINISTRO E INSTALACIÓN DE LOS MATERIALES, FLETES, MANO DE OBRA, HERRAMIENTA, EQUIPO, DESPERDICIOS, CORTES, ANDAMIOS, ACARREOS HORIZONTALES Y/O VERTICALES AL SITIO DE LOS TRABAJOS, LIMPIEZA DEL ÁREA. P.U.O.T. | PZA | 97 | 14.35 | 1391.95
INVOYDA-06 | COPLE PARA TUBO METÁLICO CONDUIT PARED DELGADA DE 27 MM (1") DE DIÁMETRO, MARCA JÚPITER O EQUIVALENTE EN CALIDAD, CONSIDERANDO GUÍA DE ALAMBRE GALVANIZADO CALIBRE 14. INCLUYE: SUMINISTRO E INSTALACIÓN DE LOS MATERIALES, FLETES, MANO DE OBRA, HERRAMIENTA, EQUIPO, DESPERDICIOS, CORTES, ANDAMIOS, ACARREOS HORIZONTALES Y/O VERTICALES AL SITIO DE LOS TRABAJOS, LIMPIEZA DEL ÁREA. P.U.O.T. | PZA | 2 | 19.33 | 38.66
INVOYDA-07 | COPLE PARA TUBO METÁLICO CONDUIT PARED DELGADA DE PDG DE 32 MM (1,1/4") DE DIÁMETRO MARCA JÚPITER O EQUIVALENTE EN CALIDAD, CONSIDERANDO GUÍA DE ALAMBRE GALVANIZADO CALIBRE 14. INCLUYE: SUMINISTRO E INSTALACIÓN DE LOS MATERIALES, FLETES, MANO DE OBRA, HERRAMIENTA, EQUIPO, DESPERDICIOS, CORTES, ANDAMIOS, ACARREOS HORIZONTALES Y/O VERTICALES AL SITIO DE LOS TRABAJOS, LIMPIEZA DEL ÁREA. P.U.O.T. | PZA | 2 | 23.14 | 46.28
INVOYDA-08 | COPLE PARA TUBO METÁLICO CONDUIT PARED DELGADA DE DE 53 MM (2") DE DIÁMETRO, MARCA JÚPITER O EQUIVALENTE EN CALIDAD, CONSIDERANDO GUÍA DE ALAMBRE GALVANIZADO CALIBRE 14. INCLUYE: SUMINISTRO E INSTALACIÓN DE LOS MATERIALES, FLETES, MANO DE OBRA, HERRAMIENTA, EQUIPO, DESPERDICIOS, CORTES, ANDAMIOS, ACARREOS HORIZONTALES Y/O VERTICALES AL SITIO DE LOS TRABAJOS, LIMPIEZA DEL ÁREA. P.U.O.T. | PZA | 12 | 39.88 | 478.56
INVOYDA-09 | CODO PARA TUBO METÁLICO CONDUIT PARED DELGADA DE 21 MM (3/4") DE DIÁMETRO, MARCA JÚPITER O EQUIVALENTE EN CALIDAD, CONSIDERANDO GUÍA DE ALAMBRE GALVANIZADO CALIBRE 14. INCLUYE: SUMINISTRO E INSTALACIÓN DE LOS MATERIALES, FLETES, MANO DE OBRA, HERRAMIENTA, EQUIPO, DESPERDICIOS, CORTES, ANDAMIOS, ACARREOS HORIZONTALES Y/O VERTICALES AL SITIO DE LOS TRABAJOS, LIMPIEZA DEL ÁREA. P.U.O.T. | PZA | 30 | 31.69 | 950.7
INVOYDA-10 | CODO PARA TUBO METÁLICO CONDUIT PARED DELGADA DE 27 MM (1") DE DIÁMETRO, MARCA JÚPITER O EQUIVALENTE EN CALIDAD, CONSIDERANDO GUÍA DE ALAMBRE GALVANIZADO CALIBRE 14. INCLUYE: SUMINISTRO E INSTALACIÓN DE LOS MATERIALES, FLETES, MANO DE OBRA, HERRAMIENTA, EQUIPO, DESPERDICIOS, CORTES, ANDAMIOS, ACARREOS HORIZONTALES Y/O VERTICALES AL SITIO DE LOS TRABAJOS, LIMPIEZA DEL ÁREA. P.U.O.T. | PZA | 3 | 69.66 | 208.98
INVOYDA-10 | CODO PARA TUBO METÁLICO CONDUIT PARED DELGADA DE 53 MM (2") DE DIÁMETRO, MARCA JÚPITER O EQUIVALENTE EN CALIDAD, CONSIDERANDO GUÍA DE ALAMBRE GALVANIZADO CALIBRE 14. INCLUYE: SUMINISTRO E INSTALACIÓN DE LOS MATERIALES, FLETES, MANO DE OBRA, HERRAMIENTA, EQUIPO, DESPERDICIOS, CORTES, ANDAMIOS, ACARREOS HORIZONTALES Y/O VERTICALES AL SITIO DE LOS TRABAJOS, LIMPIEZA DEL ÁREA. P.U.O.T. | PZA | 3 | 201.16 | 603.48
INVOYDA-11 | CONECTOR RECTO, TIPO AMERICANO, CON TUERCA Y CONTRA TUERCA, PARA TUBO CONDUIT PARED DELGADA DE 21 MM(3/4") DE DIÁMETRO GALVANIZADOS, MARCA JÚPITER O EQUIVALENTE EN CALIDAD, CONSIDERANDO GUÍA DE ALAMBRE GALVANIZADO CALIBRE 14. INCLUYE: SUMINISTRO E INSTALACIÓN DE LOS MATERIALES, FLETES, MANO DE OBRA, HERRAMIENTA, EQUIPO, DESPERDICIOS, CORTES, ANDAMIOS, ACARREOS HORIZONTALES Y/O VERTICALES AL SITIO DE LOS TRABAJOS, LIMPIEZA DEL ÁREA. P.U.O.T. | PZA | 50 | 16.36 | 818
INVOYDA-12 | CONECTOR RECTO, TIPO AMERICANO, CON TUERCA Y CONTRA TUERCA, PARA TUBO CONDUIT PARED DELGADA DE 27 MM (1") DE DIÁMETRO,MARCA JÚPITER O EQUIVALENTE EN CALIDAD, CONSIDERANDO GUÍA DE ALAMBRE GALVANIZADO CALIBRE 14. INCLUYE: SUMINISTRO E INSTALACIÓN DE LOS MATERIALES, FLETES, MANO DE OBRA, HERRAMIENTA, EQUIPO, DESPERDICIOS, CORTES, ANDAMIOS, ACARREOS HORIZONTALES Y/O VERTICALES AL SITIO DE LOS TRABAJOS, LIMPIEZA DEL ÁREA. P.U.O.T. | PZA | 3 | 22.25 | 66.75
INVOYDA-13 | CONECTOR RECTO, TIPO AMERICANO, CON TUERCA Y CONTRA TUERCA, PARA TUBO CONDUIT PARED DELGADA DE 32 MM (1,1/4") DE DIÁMETRO MARCA JÚPITER O EQUIVALENTE EN CALIDAD, CONSIDERANDO GUÍA DE ALAMBRE GALVANIZADO CALIBRE 14. INCLUYE: SUMINISTRO E INSTALACIÓN DE LOS MATERIALES, FLETES, MANO DE OBRA, HERRAMIENTA, EQUIPO, DESPERDICIOS, CORTES, ANDAMIOS, ACARREOS HORIZONTALES Y/O VERTICALES AL SITIO DE LOS TRABAJOS, LIMPIEZA DEL ÁREA. P.U.O.T. | PZA | 1 | 19.36 | 19.36
INVOYDA-14 | CONECTOR RECTO, TIPO AMERICANO, CON TUERCA Y CONTRA TUERCA, PARA TUBO CONDUIT PARED DELGADA DE 53 MM (2") DE DIÁMETRO, MARCA JÚPITER O EQUIVALENTE EN CALIDAD, CONSIDERANDO GUÍA DE ALAMBRE GALVANIZADO CALIBRE 14. INCLUYE: SUMINISTRO E INSTALACIÓN DE LOS MATERIALES, FLETES, MANO DE OBRA, HERRAMIENTA, EQUIPO, DESPERDICIOS, CORTES, ANDAMIOS, ACARREOS HORIZONTALES Y/O VERTICALES AL SITIO DE LOS TRABAJOS, LIMPIEZA DEL ÁREA. P.U.O.T. | PZA | 2 | 43.36 | 86.72
INVOYDA-15 | CAJA CUADRADA DE LÁMINA GALVANIZADA, ESQUINA BORDEADA, DE 4X4" (10.16X10.16CM), TAPONES DE ORIFICIO LATERAL DE HASTA 1/2 PULG, PARA TUBERÍA DE FIERRO GALVANIZADA DE 21MM (3/4") MARCA RACO O EQUIVALENTE EN CALIDAD, INCLUYE:SUMINISTRO E INSTALACIÓN DE LOS MATERIALES, TORNILLERÍA, MANO DE OBRA, HERRAMIENTA, EQUIPO, DESPERDICIOS, CORTES, ANDAMIOS, ACARREOS HORIZONTALES Y/O VERTICALES AL SITIO DE LOS TRABAJOS, LIMPIEZA DEL ÁREA. P.U.O.T. | PZA | 50 | 159 | 7950
INVOYDA-16 | CAJA CUADRADA DE LÁMINA GALVANIZADA, ESQUINA BORDEADA, DE 4X4" (10.16X10.16CM), TAPONES DE ORIFICIO LATERAL DE HASTA 1/2 PULG, PARA TUBERÍA DE FIERRO GALVANIZADA DE 27 MM (1") MARCA RACO O EQUIVALENTE EN CALIDAD, INCLUYE: SUMINISTRO E INSTALACIÓN DE LOS MATERIALES, TORNILLERÍA, MANO DE OBRA, HERRAMIENTA, EQUIPO, DESPERDICIOS, CORTES, ANDAMIOS, ACARREOS HORIZONTALES Y/O VERTICALES AL SITIO DE LOS TRABAJOS, LIMPIEZA DEL ÁREA. P.U.O.T. | PZA | 3 | 159 | 477
INVOYDA-17 | CAJA CUADRADA DE LÁMINA GALVANIZADA, ESQUINA BORDEADA, DE 4X4" (10.16X10.16CM), TAPONES DE ORIFICIO LATERAL DE HASTA 1/2 PULG, PARA TUBERÍA DE FIERRO GALVANIZADA DE 32 MM (1,1/4") MARCA RACO O EQUIVALENTE EN CALIDAD, INCLUYE: SUMINISTRO E INSTALACIÓN DE LOS MATERIALES, TORNILLERÍA, MANO DE OBRA, HERRAMIENTA, EQUIPO, DESPERDICIOS, CORTES, ANDAMIOS, ACARREOS HORIZONTALES Y/O VERTICALES AL SITIO DE LOS TRABAJOS, LIMPIEZA DEL ÁREA. P.U.O.T. | PZA | 1 | 159 | 159
INVOYDA-18 | CAJA CUADRADA DE LÁMINA GALVANIZADA, ESQUINA BORDEADA, PARA TUBERÍA DE FIERRO GALVANIZADA DE 53 MM (1,1/4") MARCA RACO O EQUIVALENTE EN CALIDAD, INCLUYE: SUMINISTRO E INSTALACIÓN DE LOS MATERIALES, TORNILLERÍA, MANO DE OBRA, HERRAMIENTA, EQUIPO, DESPERDICIOS, CORTES, ANDAMIOS, ACARREOS HORIZONTALES Y/O VERTICALES AL SITIO DE LOS TRABAJOS, LIMPIEZA DEL ÁREA. P.U.O.T. | PZA | 2 | 159 | 318
INVOYDA-19 | TAPA PLANA CUADRADA DE LÁMINA GALVANIZADA DE DE 4X4" (10.16X10.16CM), MARCA RACO O EQUIVALENTE EN CALIDAD, INCLUYE: TORNILLERÍA, MATERIALES, MANO DE OBRA, HERRAMIENTA, EQUIPO, DESPERDICIOS, CORTES, ANDAMIOS, ACARREOS HORIZONTALES Y/O VERTICALES AL SITIO DE LOS TRABAJOS, LIMPIEZA DEL ÁREA. P.U.O.T. | PZA | 17 | 37.1 | 630.7
INVOYDA-20 | SOBRE TAPA PARA CAJA REGISTRO DE LÁMINA GALVANIZADA DE 4X4" (10.16X10.16CM), MARCA RACO O EQUIVALENTE EN CALIDAD, INCLUYE: TORNILLERÍA, MATERIALES, MANO DE OBRA, HERRAMIENTA, EQUIPO, DESPERDICIOS, CORTES, ANDAMIOS, ACARREOS HORIZONTALES Y/O VERTICALES AL SITIO DE LOS TRABAJOS, LIMPIEZA DEL ÁREA. P.U.O.T. | PZA | 42 | 21 | 882
INVOYDA-21 | REGISTRO TELEFÓNICO DE 30X30X13CMS. GALVANIZADO MARCA DAMEX, MODELO REG-TEL-GALV-303013, O EQUIVALENTE EN CALIDAD, INCLUYE: MATERIALES, MANO DE OBRA, HERRAMIENTA, EQUIPO, ANDAMIOS, ACARREOS HORIZONTALES Y/O VERTICALES AL SITIO DE LOS TRABAJOS, LIMPIEZA DEL ÁREA. P.U.O.T. | PZA | 2 | 702.67 | 1405.34
INVOYDA-22 | CHAROLA DE ALUMINIO TIPO ESCALERA TRAMO RECTO PERFIL ZETA, DE 6" NO. DE CATÁTOGO CH-06-09 MARCA CROSS LINE. INCLUYE O EQUIVALENTE EN CALIDAD, INCLUYE: SUMINISTRO E INSTALACIÓN DE LOS MATERIALES, MANO DE OBRA,DOS CONECTORES "AZ" CON TORNILLERÍA POR CADA 3.66M., HERRAMIENTA, EQUIPO, DESPERDICIOS, CORTES, ANDAMIOS, FLETES, ACARREOS HORIZONTALES Y/O VERTICALES, LIMPIEZA DEL ÁREA AL TERMINO DE LOS TRABAJOS. P.U.O.T. | ML | 281 | 301.17 | 84628.77
INVOYDA-23 | CURVA DE ALUMINIO HORIZONTAL A 90° DE RADIO , PARA CHAROLA DE 6" MCA. CROSS LINE, NO. DE CAT. VH-06R12-90°, O EQUIVALENTE EN CALIDAD, INCLUYE: SUMINISTRO E INSTALACIÓN DEL MATERIAL, MANO DE OBRA, HERRAMIENTA, DOS CONECTORES "AR" CON TORNILLERÍA POR PIEZA, EQUIPO, ANDAMIOS, FLETES, ACARREOS HORIZONTALES Y/O VERTICALES, LIMPIEZA DEL ÁREA AL TERMINO DE LOS TRABAJOS. P.U.O.T. | PZA | 8 | 397.8 | 3182.4
INVOYDA-24 | CURVA VERTICAL EXTERIOR A 90° DE ALUMINIO RADIO DE 12” PARA CHAROLA DE ALUMINIO TIPO ESCALERA DE 6” , MCA. CROSS LINE, NO. DE CATALOGO VE-06R12-90° O EQUIVALENTE EN CALIDAD, , INCLUYE SUMINISTRO E INSTALACIÓN DEL MATERIAL, MANO DE OBRA, HERRAMIENTA, DOS CONECTORES "AR" CON TORNILLERÍA POR PIEZA, EQUIPO, ANDAMIOS, FLETES, ACARREOS HORIZONTALES Y/O VERTICALES, LIMPIEZA DEL ÁREA AL TERMINO DE LOS TRABAJOS. P.U.O.T. | PZA | 6 | 498.25 | 2989.5
INVOYDA-25 | DERIVACIÓN "T" HORIZONTAL DE ALUMINIO A 90° DE RADIO 12" X 6" PARA CHAROLA DE ALUMINIO TIPO ESCALERA, MCA. CROSS LINE DE 6”, NO. DE CATÁLOGO TH-06R12. O EQUIVALENTE EN CALIDAD, INCLUYE: SUMINISTRO E INSTALACIÓN DEL MATERIAL, MANO DE OBRA, HERRAMIENTA, DOS CONECTORES "AR" CON TORNILLERÍA POR PIEZA, EQUIPO, ANDAMIOS, FLETES, ACARREOS HORIZONTALES Y/O VERTICALES, LIMPIEZA DEL ÁREA AL TERMINO DE LOS TRABAJOS. P.U.O.T. | PZA | 2 | 612.5 | 1225
INVOYDA-26 | DERIVACIÓN "T" VERTICAL DE ALUMINIO A 90° DE RADIO 12" X 6" PARA CHAROLA DE ALUMINIO TIPO ESCALERA, MCA. CROSS LINE DE 6”, NO. DE CATÁLOGO TV-06R12. O EQUIVALENTE EN CALIDAD, INCLUYE: SUMINISTRO E INSTALACIÓN DEL MATERIAL, MANO DE OBRA, HERRAMIENTA, DOS CONECTORES "AR" CON TORNILLERÍA POR PIEZA, EQUIPO, ANDAMIOS, FLETES, ACARREOS HORIZONTALES Y/O VERTICALES, LIMPIEZA DEL ÁREA AL TERMINO DE LOS TRABAJOS. P.U.O.T. | PZA | 1 | 687.5 | 687.5
INVOYDA-27 | SOPORTE COLUMPIO PARA CHAROLA DE 6" 151MM X 71MM, A BASE DE UNICANAL, DE ACERO CALIBRE 14, DE 41.3 MM DE PROFUNDIDAD POR 1.98 MM DE ESPESOR, MARCA CROSS LINE, NO. DE CAT. LU 2000, O EQUIVALENTE EN CALIDAD, COLOCADA A 1.8MTS, INCLUYE: SUMINISTRO E INSTALACIÓN DE LOS MATERIALES, ACCESORIOS (DOS VARILLA ROSCADAS DE 3/8" ,ELEMENTOS DE FIJACIÓN ( TAQUETES DE EXPANSIÓN DE 3/8"X1 3/4, TUERCAS HEXAGONALES DE ACERO AL CARBÓN DE CUERDA ESTÁNDAR CORRIDA SIN ACABADO Y ARANDELAS, MANO DE OBRA, FLETES, ACARREOS VERTICALES Y HORIZONTALES, DESPERDICIOS, HERRAMIENTA, MANO DE OBRA, EQUIPO, DESPERDICIOS, CORTES, ANDAMIOS, ACARREOS HORIZONTALES Y/O VERTICALES AL SITIO DE LOS TRABAJOS, LIMPIEZA DEL ÁREA AL TERMINO DE LOS TRABAJOS. P.U.O.T. | PZA | 201 | 184.01 | 36986.01
INVOYDA-28 | SOPORTE ABRAZADERA TIPO UÑA PARA TUBERÍA METÁLICA DE 21MM (3/4" ) DE DIÁMETRO, MOD ALE 3/4", MARCA CROSS LINE O EQUIVALENTE EN CALIDAD, INCLUYE: SUMINISTRO E INSTALACIÓN DE LOS MATERIALES, MANO DE OBRA, HERRAMIENTA, EQUIPO, DESPERDICIOS, CORTES, ANDAMIOS, ACARREOS HORIZONTALES Y/O VERTICALES AL SITIO DE LOS TRABAJOS, LIMPIEZA DEL ÁREA AL TERMINO DE LOS TRABAJOS. P.U.O.T. | PZA | 20 | 3.45 | 69
INVOYDA-29 | SOPORTE ABRAZADERA TIPO UÑA PARA TUBERÍA METÁLICA DE 27MM (1") DE DIÁMETRO, MOD. ALE 1" MARCA CROSS LINE O EQUIVALENTE EN CALIDAD, INCLUYE: SUMINISTRO E INSTALACIÓN DE LOS MATERIALES, MANO DE OBRA, HERRAMIENTA, EQUIPO, DESPERDICIOS, CORTES, ACARREOS HORIZONTALES Y/O VERTICALES AL SITIO DE LOS TRABAJOS, LIMPIEZA DEL ÁREA AL TERMINO DE LOS TRABAJOS. P.U.O.T. | PZA | 4 | 3.45 | 13.8
INVOYDA-30 | SOPORTE ABRAZADERA TIPO PERA PARA TUBERÍA DE 32 MM (1,1/4") DE DIÁMETRO, MOD AP269-3/4" MARCA CROSS LINE O EQUIVALENTE EN CALIDAD, INCLUYE: SUMINISTRO Y COLOCACIÓN DE LOS MATERIALES, ELEMENTOS DE FIJACIÓN A BASE DE TAQUETE DE EXPANSIÓN Y VARILLA ROSCADA DE ¼" DE HASTA 80 CM, INCLUYE TUERCAS DE ¼", MANO DE OBRA, HERRAMIENTA, EQUIPO, DESPERDICIOS, CORTES, ANDAMIOS, ACARREOS HORIZONTALES Y/O VERTICALES AL SITIO DE LOS TRABAJOS, LIMPIEZA DEL ÁREA AL TERMINO DE LOS TRABAJOS. P.U.O.T. | PZA | 3 | 24.36 | 73.08
INVOYDA-31 | SOPORTE ABRAZADERA TIPO PERA PARA TUBERÍA DE 53 MM (2") DE DIÁMETRO, MOD AP269-1,1/4" MARCA CROSS LINE O EQUIVALENTE EN CALIDAD, INCLUYE: SUMINISTRO Y COLOCACIÓN DE LOS MATERIALES, ELEMENTOS DE FIJACIÓN A BASE DE TAQUETE DE EXPANSIÓN Y VARILLA ROSCADA DE ¼" DE HASTA 80 CM, INCLUYE TUERCAS DE ¼", MANO DE OBRA, HERRAMIENTA, EQUIPO, DESPERDICIOS, CORTES, ANDAMIOS, ACARREOS HORIZONTALES Y/O VERTICALES AL SITIO DE LOS TRABAJOS, LIMPIEZA DEL ÁREA AL TERMINO DE LOS TRABAJOS. P.U.O.T. | PZA | 25 | 29.55 | 738.75
INVOYDA-32 | SOPORTEABRAZADERA TIPO PERA PARA TUBERÍA DE 21MM (3/4") DE DIÁMETRO, MOD AP269-3/4" MARCA CROSS LINE O EQUIVALENTE EN CALIDAD, INCLUYE: SUMINISTRO Y COLOCACIÓN DE LOS MATERIALES, ELEMENTOS DE FIJACIÓN A BASE DE TAQUETE DE EXPANSIÓN Y VARILLA ROSCADA DE ¼" DE HASTA 80 CM, INCLUYE TUERCAS DE ¼", MANO DE OBRA, HERRAMIENTA, EQUIPO, DESPERDICIOS, CORTES, ANDAMIOS, ACARREOS HORIZONTALES Y/O VERTICALES AL SITIO DE LOS TRABAJOS, LIMPIEZA DEL ÁREA AL TERMINO DE LOS TRABAJOS. P.U.O.T. | PZA | 211 | 10.42 | 2198.62
INVOYDA-33 | SOPORTE A BASE DE SOLERA DE 1/8"X1" DE ANCHO POR 100 A 120 CMS. DE ALTO. INCLUYE: SUMINISTRO Y COLOCACIÓN DE LOS MATERIALES, ELEMENTOS DE FIJACIÓN A BASE DE TAQUETE DE EXPANSIÓN, PIJAS, TORNILLOS Y TUERCAS Y ARANDELA. MANO DE OBRA, HERRAMIENTA, EQUIPO, DESPERDICIOS, CORTES, ANDAMIOS, ACARREOS HORIZONTALES Y/O VERTICALES AL SITIO DE LOS TRABAJOS, LIMPIEZA DEL ÁREA AL TERMINO DE LOS TRABAJOS. P.U.O.T. | PZA | 56 | 89.69 | 5022.64
INVOYDA-34 | CABLE DE FIBRA ÓPTICA "OM3" 6 HILOS MULTIMODO DE 50 MICRONES (50/125), INTERNA DE 6 HILOS. BELDEN NO. FI3D006R9O EQUIVALENTE EN CALIDAD, INCLUYE: SUMINISTRO, INSTALACIÓN DEL MATERIAL, CONEXIÓN EN AMBOS EXTREMOS, MISCELÁNEOS, ETIQUETACIÓN CON CINCHO DE BANDERA O ETIQUETA ADHESIVA EN CADA FIBRA Y AMBOS EXTREMOS, DESPERDICIOS, ANDAMIOS, ACARREOS VERTICALES Y HORIZONTALES, FLETES, MANO DE OBRA, HERRAMIENTA, LIMPIEZA GRUESA DIARIA DEL ÁREA DE TRABAJO, RETIRO DEL VOLUMEN GENERADO FUERA DE LA OBRA A TIRO LIBRE, P.U.O.T. | ML | 45 | 73.88 | 3324.6
INVOYDA-35 | CONECTOR TIPO SC MULTIMODO , PARA FIBRA ÓPTICA DE MARCA BELDEN MODELO, FT3SC900FS01 O EQUIVALENTE EN CALIDAD, INCLUYE: SUMINISTRO, INSTALACIÓN DEL MATERIAL, MANO DE OBRA, FLETES, ACARREOS VERTICALES Y HORIZONTALES, HERRAMIENTA, EQUIPO,LIMPIEZA DEL ÁREA. P.U.O.T. | PZA | 12 | 367.84 | 4414.08
INVOYDA-36 | CHAROLA PARA FIBRA ÓPTICA BELDEN AX105563 ALTA DENSIDAD P/4 CON 2 MÓDULOS DE 6 ADAPTADORES DE FO. SC DÚPLEX, MULTIMODO, MODELO SKU-FC3X06SDFS O EQUIVALENTE EN CALIDAD, INCLUYE: SUMINISTRO E INSTALACIÓN DE LOS MATERIALES, MANO DE OBRA, HERRAMIENTA, EQUIPO, ACARREOS HORIZONTALES Y/O VERTICALES AL SITIO DE LOS TRABAJOS, LIMPIEZA DEL ÁREA. P.U.O.T. | PZA | 2 | 9920.61 | 19841.22
INVOYDA-37 | CABLE DE PARCHEO DÚPLEX (JUMPER DE 2 HILOS) DE FIBRA ÓPTICA DE 62.5 MICRONES, ENSAMBLADO EN FÁBRICA DE 3.00MTS. DE LONGITUD CON TERMINACIÓN SC-SC EN AMBOS EXTREMOS, MARCA BELDEN NO. CAT. FP3SDSD003M O EQUIVALENTE EN CALIDAD,INCLUYE: MATERIALES, MANO DE OBRA, HERRAMIENTA, EQUIPO, DESPERDICIOS, CORTES, ANDAMIOS, ACARREOS HORIZONTALES Y/O VERTICALES AL SITIO DE LOS TRABAJOS, LIMPIEZA DEL ÁREA. P.U.O.T. | PZA | 6 | 686.01 | 4116.06
INVOYDA-38 | CABLE UTP, CATEGORÍA 4 PARES, 6A, TRANSFERENCIAS DE HASTA 10GB/S (10 BASE-T). MARCA BELDEN NO. DE CAT. 10GXS12-10GXS O EQUIVALENTE EN CALIDAD, INCLUYE: SUMINISTRO E INSTALACIÓN DEL MATERIAL, CONEXIÓN EN PANEL DE PARCHEO Y FACE PLATE, ELEMENTOS DE FIJACIÓN (CINTA VELCRO O CINCHOS DE NYLON), ETIQUETACIÓN CON CINCHOS DE BANDERA EN LA LLEGADA A RACKS Y LLEGADA A FACE PLATE, DESPERDICIOS, ANDAMIOS, ACARREOS VERTICALES Y HORIZONTALES, FLETES, MANO DE OBRA, HERRAMIENTA, LIMPIEZA GRUESA DIARIA DEL ÁREA DE TRABAJO, RETIRO DEL VOLUMEN GENERADO FUERA DE LA OBRA A TIRO LIBRE. LIMPIEZA DEL ÁREA. P.U.O.T. | ML | 2103.5 | 46.76 | 98359.66
INVOYDA-39 | MÓDULO JACK RJ-45 AZÚL, CAT. 6A., 10GX DE 22 A 26 AWG MOD. RV AAMJKUTB-S1MARCA BELDEN, O EQUIVALENTE EN CALIDAD, INCLUYE: SUMIONISTRO E INSTALACIÓN DE LOS MATERIALES, MANO DE OBRA, HERRAMIENTA, EQUIPO, ANDAMIOS, ACARREOS HORIZONTALES Y/O VERTICALES AL SITIO DE LOS TRABAJOS, LIMPIEZA DEL ÁREA AL TERMINO DE LOS TRABAJOS. P.U.O.T. | PZA | 69 | 337.36 | 23277.84
INVOYDA-40 | FACE PLATE, COLOR BLANCO, PARA UN MÓDULO JACK RJ-45, MARCA BELDEN NO. CAT. AX102660 O EQUIVALENTE EN CALIDAD, INCLUYE: SUMINISTRO, INSTALACIÓN, ETIQUETACIÓN CON ETIQUETA ADHESIVA IMPRESA EN COMPUTADORA, ELEMENTOS DE FIJACIÓN (PIJAS), MANO DE OBRA, HERRAMIENTA, EQUIPO, ANDAMIOS, ACARREOS HORIZONTALES Y/O VERTICALES AL SITIO DE LOS TRABAJOS, LIMPIEZA DEL ÁREA AL TERMINO DE LOS TRABAJOS. P.U.O.T. | PZA | 69 | 64.25 | 4433.25
INVOYDA-41 | FACE PLATE, COLOR BLANCO, DOS MÓDULO JACK RJ-45 DE 22 A 26 AWG MARCA BELDEN NO. CAT. AX102660 MOD. RV AAMJKUTB-S1, O EQUIVALENTE EN CALIDAD, INCLUYE: SUMINISTRO, INSTALACIÓN, ETIQUETACIÓN CON ETIQUETA ADHESIVA IMPRESA EN COMPUTADORA, ELEMENTOS DE FIJACIÓN (PIJAS), MANO DE OBRA, HERRAMIENTA, EQUIPO, ANDAMIOS, ACARREOS HORIZONTALES Y/O VERTICALES AL SITIO DE LOS TRABAJOS, LIMPIEZA DEL ÁREA AL TERMINO DE LOS TRABAJOS. P.U.O.T. | PZA | 69 | 64.25 | 4433.25
INVOYDA-42 | PANEL DE PARCHEO (PATCH PANEL) CON 24 PUERTOS O MÓDULOS (JACK) RJ-45, CON CUBRE POLVO, MARCA CAT 6-A BELDEN RVAPPF1U24BK, O EQUIVALENTE EN CALIDAD, INCLUYE: SUMINISTRO, INSTALACIÓN, ETIQUETACIÓN CON ETIQUETA ADHESIVA IMPRESA EN COMPUTADORA, ELEMENTOS DE FIJACIÓN (PIJAS), MANO DE OBRA, HERRAMIENTA, EQUIPO, ANDAMIOS, ACARREOS HORIZONTALES Y/O VERTICALES AL SITIO DE LOS TRABAJOS, LIMPIEZA DEL ÁREA AL TERMINO DE LOS TRABAJOS. P.U.O.T. | PZA | 4 | 9387.79 | 37551.16
INVOYDA-43 | RACK DE 7 PIES DE ALTURA POR 19" DE ANCHO POR 4" ABIERTO DE FONDO METÁLICO EN ALEACIÓN LIGERA DE ALUMINIO 6063-T2 DE 1/4" DE GROSOR, ACABADO DE PINTURA ELECTROSTÁTICA COLOR NEGRO PÓLVORA, CON ESPACIO UNIVERSAL DE PERFORACIONES EIA-310-D DEL # 12-24, AL FRENTE Y EN LA PARTE POSTERIOR, PARA MONTAJE DE PANELES Y CHAROLAS, MARCA BELDEN, MODELO XDR8419-310N 7' O EQUIVALENTE EN CALIDAD, INCLUYE: SUMINISTRO, ARMADO Y FIJACIÓN AL PISO CON TAQUETE METALICO EXPANSIVO TIPO Z, DE 1/2", MARCA XATO O ANCLO, Y A LOSA CON VARILLA ROSCADA GALVANIZADA DE 1/2", MARCA XATO, 2 TUERCAS HEXAGONALES DE 1/2", RONDANA PLANA DE 1/2",TAQUETE METALICO EXPANSIVO TIPO Z, DE 1/2", MARCA XATO O ANCLO, PERFORACIONES, FLETES, MISCELÁNEOS, TORNILLERÍA, HERRAMINETA, MANO DE OBRA, ACARREOS HORIZONTALES Y/O VERTICALES AL SITIO DE LOS TRABAJOS, LIMPIEZA DEL ÁREA AL TERMINO DE LOS TRABAJOS. P.U.O.T. | PZA | 3 | 4591.97 | 13775.91
INVOYDA-44 | ORGANIZADOR VERTICAL FRONTAL Y POSTERIOR DE MATERIAL DE CANAL EN ACERO LAMINADO EN FRÍO DE 14GA CON TAPA, MATERIAL DE CUBIERTA ACERO LAMINADO EN FRÍO DE 16GA, ACABADO DURABLE, MARCA BELDEN BHVHH10, MODELO ECO30BEL07 O EQUIVALENTE EN CALIDAD, INCLUYE: SUMINISTRO, INSTALACIÓN, CUBIERTA FRONTAL Y POSTERIOR, ELEMENTOS DE FIJACIÓN (TORNILLOS), MANO DE OBRA, HERRAMIENTA, EQUIPO, ACARREOS HORIZONTALES Y/O VERTICALES AL SITIO DE LOS TRABAJOS, LIMPIEZA DEL ÁREA AL TERMINO DE LOS TRABAJOS. P.U.O.T. | PZA | 6 | 7115.84 | 42695.04
INVOYDA-45 | ORGANIZADOR HORIZONTAL FRONTAL Y POSTERIOR DE MATERIAL DE CANAL EN ACERO LAMINADO EN FRÍO DE 14GA CON TAPA, MATERIAL DE CUBIERTA ACERO LAMINADO EN FRÍO DE 16GA, ACABADO DURABLE, 2U MARCA BELDEN O EQUIVALENTE EN CALIDAD, MODELO SKU-AX100795 INCLUYE: SUMINISTRO, INSTALACIÓN, CUBIERTA FRONTAL Y POSTERIOR, ELEMENTOS DE FIJACIÓN (TORNILLOS), MANO DE OBRA, HERRAMIENTA, EQUIPO, ACARREOS HORIZONTALES Y/O VERTICALES AL SITIO DE LOS TRABAJOS, LIMPIEZA DEL ÁREA AL TERMINO DE LOS TRABAJOS. P.U.O.T. | PZA | 15 | 1840.1 | 27601.5
INVOYDA-46 | BARRA DE MULTICONTACTOS PDU BELDEN 9BF1-061002 6U 5-15P 15A/120V. INCLUYE: SUMINISTRO, INSTALACIÓN, CUBIERTA FRONTAL Y POSTERIOR, ELEMENTOS DE FIJACIÓN (TORNILLOS), MANO DE OBRA, HERRAMIENTA, EQUIPO, ACARREOS HORIZONTALES Y/O VERTICALES AL SITIO DE LOS TRABAJOS, LIMPIEZA DEL ÁREA AL TERMINO DE LOS TRABAJOS. P.U.O.T. | PZA | 2 | 3342.97 | 6685.94
INVOYDA-47 | UPS 5P EATON, CAT. 5P2200RT DE 1950 VA /1920 W, 127 VCA. (2 UNIDADES DE RACK) INCLUYE: SUMINISTRO, INSTALACIÓN, CUBIERTA FRONTAL Y POSTERIOR, ELEMENTOS DE FIJACIÓN (TORNILLOS), MANO DE OBRA, HERRAMIENTA, EQUIPO, ACARREOS HORIZONTALES Y/O VERTICALES AL SITIO DE LOS TRABAJOS, LIMPIEZA DEL ÁREA AL TERMINO DE LOS TRABAJOS. P.U.O.T. | PZA | 2 | 25547.48 | 51094.96
INVOYDA-48 | SWITCH MCA. TP LINK CAT. TL-SG3424 ADMINISTRABLE CAPA 2 DE 24 PUERTOS GIGABIT RJ45 10/100/1000-4SFP VOLTAJE DE ENTRADA 100-240V (2 PZAS) INCLUYE: SUMINISTRO, INSTALACIÓN, CUBIERTA FRONTAL Y POSTERIOR, ELEMENTOS DE FIJACIÓN (TORNILLOS), MANO DE OBRA, HERRAMIENTA, EQUIPO, ACARREOS HORIZONTALES Y/O VERTICALES AL SITIO DE LOS TRABAJOS, LIMPIEZA DEL ÁREA AL TERMINO DE LOS TRABAJOS. P.U.O.T. | PZA | 4 | 8758.49 | 35033.96
INVOYDA-49 | CONMUTADOR IP MEJORADO SISTEMA HIBRIDO, COMPATIBLE CON EXTENSIONES IP Y SIP, MODELO MOD. KX-TDE600 (1 PZA) INCLUYE: SUMINISTRO, INSTALACIÓN, CUBIERTA FRONTAL Y POSTERIOR, ELEMENTOS DE FIJACIÓN (TORNILLOS), MANO DE OBRA, HERRAMIENTA, EQUIPO, ACARREOS HORIZONTALES Y/O VERTICALES AL SITIO DE LOS TRABAJOS, LIMPIEZA DEL ÁREA AL TERMINO DE LOS TRABAJOS. P.U.O.T. | PZA | 1 | 106296.8 | 106296.8
INVOYDA-50 | EQUIPO DE RED INALÁMBRICA (WI FI) PARA EXTERIORES, MARCA UBIQUITI NETWORKS, MODELO NSM2, INCLUYE: SOPORTE A LOSA Y/O MURO, MATERIALES, MANO DE OBRA, HERRAMIENTA, EQUIPO, DESPERDICIOS, CORTES, ANDAMIOS, ACARREOS HORIZONTALES Y/O VERTICALES AL SITIO DE LOS TRABAJOS, LIMPIEZA DEL ÁREA AL TERMINO DE LOS TRABAJOS. P.U.O.T. | PZA | 1 | 5017.84 | 5017.84
INVOYDA-51 | GABINETE PARA 6 FIBRAS, MARCA COMMSCOPE, IBDN NO. CAT. AX100041 CUBIERTA AX100045, 1 BANDA ADAPTADORA AX100094, 1 BANDA CIEGA AX100066, KRONE NO. CAT. RMG1-06-SCMML, SYSTIMAX SOLUTION NO. CAT. 600A2ASMBLD. INCLUYE: MATERIALES, MANO DE OBRA, HERRAMIENTA, EQUIPO, DESPERDICIOS, CORTES, ANDAMIOS, ACARREOS HORIZONTALES Y/O VERTICALES AL SITIO DE LOS TRABAJOS, LIMPIEZA DEL ÁREA AL TERMINO DE LOS TRABAJOS. P.U.O.T. | PZA | 3 | 6125.32 | 18375.96
INVOYDA-52 | REPISA PARA EQUIPO DE ACERO LAMINADO EN FRÍO DE 16GA. CON ACABADO DURABLE COBERTURA ELECTROSTÁTICA COLOR NEGRO DE 5.19" DE ALTURA POR 19" DE ANCHO POR 15" DE FONDO, MARCA CHATSWORTH CAT. 40074-700. INCLUYE: MATERIALES, MANO DE OBRA, HERRAMIENTA, EQUIPO, DESPERDICIOS, CORTES, ANDAMIOS, ACARREOS HORIZONTALES Y/O VERTICALES AL SITIO DE LOS TRABAJOS, LIMPIEZA DEL ÁREA AL TERMINO DE LOS TRABAJOS. P.U.O.T. | PZA | 3 | 3269.77 | 9809.31
INVOYDA-53 | BARRA DE CONEXIÓN MÚLTIPLES DE 6 CONTACTOS DÚPLEX POLARIZADOS DE 15 AMP CON SUPRESOR DE PICOS PARA MONTAR EN RACK DE 19", MARCA LEVITON NO CAT. 5500-190. INCLUYE: MATERIALES, MANO DE OBRA, HERRAMIENTA, EQUIPO, DESPERDICIOS, CORTES, ANDAMIOS, ACARREOS HORIZONTALES Y/O VERTICALES AL SITIO DE LOS TRABAJOS, LIMPIEZA DEL ÁREA AL TERMINO DE LOS TRABAJOS. P.U.O.T. | PZA | 3 | 2593.41 | 7780.23
INVOYDA-54 | PRUEBAS, CAPACITACIÓN Y CERTIFICACIÓN DEL SISTEMA DE CABLEADO ESTRUCTURADO (VOZ, DATOS Y TELEFÓNICA) POR EL FABRICANTE O PERSONAL CERTIFICADO POR LA MISMA, INCLUYE: REGISTRO DE LECTURA DE PRUEBAS Y SU ENTREGA; PROGRAMACIÓN, MANUALES, CAPACITACIÓN A PERSONAL OPERATIVO Y/O DESIGNADO POR LA SUPERVISIÓN, GARANTÍAS, MATERIALES, MANO DE OBRA, HERRAMIENTA, EQUIPO, DESPERDICIOS, CORTES, ANDAMIOS, ACARREOS HORIZONTALES Y/O VERTICALES AL SITIO DE LOS TRABAJOS, LIMPIEZA DEL ÁREA AL TERMINO DE LOS TRABAJOS. P.U.O.T. | PZA | 1 | 99699.39 | 99699.39
INVOYDA-55 | CONECTOR TIPO SC, PARA FIBRA ÓPTICA DE 62.5 MICRONES, CAT. 6A MARCA COMMSCOPE, INCLUYE: MATERIALES, MANO DE OBRA, HERRAMIENTA, EQUIPO, DESPERDICIOS, CORTES, ANDAMIOS, ACARREOS HORIZONTALES Y/O VERTICALES AL SITIO DE LOS TRABAJOS, LIMPIEZA DEL ÁREA. P.U.O.T. | PZA | 3 | 25.36 | 76.08
INVOYDA-56 | DISTRIBUIDOR DE FIBRA DE 1-UR, MARCA COMMSCOPE, INCLUYE: MATERIALES, MANO DE OBRA, HERRAMIENTA, EQUIPO, DESPERDICIOS, CORTES, ANDAMIOS, ACARREOS HORIZONTALES Y/O VERTICALES AL SITIO DE LOS TRABAJOS, LIMPIEZA DEL ÁREA. P.U.O.T. | PZA | 3 | 29.25 | 87.75
INVOYDA-57 | ADAPTADOR DE FIBRA SC-OM3 MULTIMODO, MARCA COMMSCOPE, INCLUYE: MATERIALES, MANO DE OBRA, HERRAMIENTA, EQUIPO, DESPERDICIOS, CORTES, ANDAMIOS, ACARREOS HORIZONTALES Y/O VERTICALES AL SITIO DE LOS TRABAJOS, LIMPIEZA DEL ÁREA. P.U.O.T. | PZA | 3 | 41.25 | 123.75
INVOYDA-58 | CONECTOR SC BRILLANT PREPULIDO, MARCA COMMSCOPE, INCLUYE: MATERIALES, MANO DE OBRA, HERRAMIENTA, EQUIPO, DESPERDICIOS, CORTES, ANDAMIOS, ACARREOS HORIZONTALES Y/O VERTICALES AL SITIO DE LOS TRABAJOS, LIMPIEZA DEL ÁREA. P.U.O.T. | PZA | 6 | 29.35 | 176.1
INVOYDA-59 | EXTENSIÓN (JUMPER) DE FIBRA ÓPTICA SC-SC, MARCA COMMSCOPE, INCLUYE: MATERIALES, MANO DE OBRA, HERRAMIENTA, EQUIPO, DESPERDICIOS, CORTES, ANDAMIOS, ACARREOS HORIZONTALES Y/O VERTICALES AL SITIO DE LOS TRABAJOS, LIMPIEZA DEL ÁREA. P.U.O.T. | PZA | 6 | 52.31 | 313.86
INVOYDA-60 | MÓDULO PARA FIBRA ÓPTICA SPF MULTIMODO, MARCA COMMSCOPE, INCLUYE: MATERIALES, MANO DE OBRA, HERRAMIENTA, EQUIPO, DESPERDICIOS, CORTES, ANDAMIOS, ACARREOS HORIZONTALES Y/O VERTICALES AL SITIO DE LOS TRABAJOS, LIMPIEZA DEL ÁREA. P.U.O.T. | PZA | 3 | 49.35 | 148.05
INVOYDA-61 | EQUIPO SEPARADOR DE FIBRA ÓPTICA EN CAMPO PARA 6 PARES, MARCA COMMSCOPE, INCLUYE: FUSIÓN, MATERIALES, MANO DE OBRA, HERRAMIENTA, EQUIPO, DESPERDICIOS, CORTES, ANDAMIOS, ACARREOS HORIZONTALES Y/O VERTICALES AL SITIO DE LOS TRABAJOS, LIMPIEZA DEL ÁREA. P.U.O.T. | PZA | 3 | 81.23 | 243.69
796220.92
I-14.16 | COMPLEMENTARIAS MARFE
COMARFE-01 | LIMPIEZA FINA Y GENERAL DE LA OBRA PARA ENTREGA INCLUYE: LIMPIEZA DE CARPINTERIAS, HERRERIAS, PISOS, MUROS, ARTICULOS DE LIMPIEZA, MATERIALES SOBRANTES, RETIRO DE BASURA AL LUGAR DE ACOPIO, MANO DE OBRA, HERRAMIENTA, EQUIPO Y TODO LO NECESARIO PARA SU CORRECTA EJECUCIÓN. | M2 | 8308.69 | 9.13 | 75858.34
75858.34
I-15 | CUBIERTA MARFE
I-15.1 | ESTRUCTURA METALICA
4003046 | SUMINISTRO, HABILITADO Y MONTAJE DE ESTRUCTURA METALICA ASTM A36. INCLUYE: PRIMARIO EPOXICO DE ALTO PODER ANTICORROSIVO COLOR GRIS, ACABADO BRILLANTE MCA. COMEX O SIMILAR EN CALIDAD A DOS MANOS, ESMALTE ACRILICO BRILLANTE COLOR NEGRO MCA. COMEX O SIMILAR EN CALIDAD A DOS MANOS, FLETES Y ACARREOS HASTA EL LUGAR DE LA OBRA, CORTES, SOLDADURA,HERRAMIENTA, ANDAMIOS, EQUIPO Y TODAS LAS PRUEBAS DE CALIDAD REQUERIDAS COMO SOLDADORES, PRUEBAS DE ULTRASONIDO, RADIOGRÁFICA, PARTÍCULAS MAGNÉTICAS Y LIQUIDO PENETRANTE. A CUALQUIER ALTURA. | KG | 298492.72 | 68.77 | 20527344.35
4003066 | SUMINISTRO Y COLOCACION DE PERNO HEXAGONAL ESTRUCTURAL ASTM A-325 TIPO 1 GALVANIZADO DE 1/2" x 3-1/2". INCLUYE: TUERCA HEXAGONAL ESTRUCTURAL 2H ASTM A194, RONDANA PLANA ESTRUCTURAL F436, MATERIALES, EQUIPO, HERRAMIENTA Y TODO LO NECESARIO PARA SU CORRECTA COLOCACION. | PZA | 1120 | 52.36 | 58643.2
5045453 | SUMINISTRO Y COLOCACION DE LOSACERO "SECCION 4" CAL. 22, CON CONCRETO PREMEZCLADO F'c=250 KG/CM2 TIPO PROFESIONAL DE BAJA CONTRACCION, CON FIBRA DE POLIPROPILENO VIRGEN EN FORMA DE MULTIFILAMENTOS MARCA FIBERCOM A RAZON DE 600 GR/M3 Y CON IMPERMEABILIZANTE INTEGRAL MARCA FESTERGRAL DE FESTER A RAZON DE 4% DEL PESO DEL CEMENTO (16 KG DE FESTERGRAL/M3 DE CONCRETO) DE 5CM. DE ESPESOR SOBRE LA CRESTA DE LA LAMINA, REFORZADO CON MALLA 6-6 10/10 ACABADO VUELTA PLANA, INCLUYE: MATERIAL, MANO DE OBRA, HERRAMIENTA, EQUIPO, BOMBEO, ACARREOS, FLETES, ANDAMIOS, MANIOBRAS, DESPERDICIOS, CORTES CONSUMIBLES, LIMPIEZA Y RETIRO DE SOBRANTES AL LUGAR DE TIRO AUTORIZADO. | M2 | 2367.98 | 892.04 | 2112332.88
5045478 | SUMINISTRO Y COLOCACION DE PERNO NELSON TIPO S3L=19 MM (3/4") XL=81 MM (3 3/16"). INCLUYE: MATERIAL, MANO DE OBRA, HERRAMIENTA, EQUIPO, DESPERDICIOS, LIMPIEZA Y RETIRO DE SOBRANTES AL LUGAR DE TIRO AUTORIZADO | PZA | 2733 | 24.95 | 68188.35
22766508.78
I-15.2 | CAJON DE ELEVADOR DE SERVICIO
3004299-A | SUMINISTRO Y COLOCACION DE CONCRETO PREMEZCLADO BOMBEADO DE F'C=250 KG/CM2 R.N. TMA 19 MM REVENIMIENTO MÍNIMO DE 16±2 CM, COLADO SEGÚN LAS NORMAS DEL ACI. INCLUYE: ADITIVO SUPERFLUIDIZANTE Y/O REDUCTOR DE AGUA DE ALTO RANGO, VIBRADO, CURADO CON MEMBRANA, MATERIALES, EQUIPO, HERRAMIENTA, MANO DE OBRA Y TODO LO NECESARIO PARA SU CORRECTA EJECUCION. | M3 | 29.01 | 3513.28 | 101920.25
4003031 | CIMBRA APARENTE EN MUROS, CON TRIPLAY DE PINO DE 16 MM, INCLUYE: OBRA FALSA, CIMBRADO, DESCIMBRADO, CHAFLÁN, GOTERÓN Y FRENTES (OCHAVOS), A CUALQUIER ALTURA, INCLUYE CIMBRADO Y DESCIMBRADO, HERRAMIENTA, MATERIALES, EQUIPO, MANO DE OBRA Y TODO LO NESARARIO PARA SU CORRECTA EJECUCION. | M2 | 230.76 | 354.83 | 81880.57
4003038 | ACERO DE REFUERZO EN ESTRUCTURA #3 F'Y 4200 KG/CM2. INCLUYE: SUMINISTRO, HABILITADO, ARMADO, TRASLAPES, GANCHOS SILLETAS Y DESPERDICIOS, INCLUYE, HERRAMIENTA, MATERIALES, EQUIPO, MANO DE OBRA Y TODO LO NESARARIO PARA SU CORRECTA EJECUCION. | KG | 1940.92 | 34.67 | 67291.7
4003039 | ACERO DE REFUERZO EN ESTRUCTURA #4 F'Y 4200 KG/CM2. INCLUYE: SUMINISTRO, HABILITADO, ARMADO, TRASLAPES, GANCHOS SILLETAS Y DESPERDICIOS, INCLUYE, HERRAMIENTA, MATERIALES, EQUIPO, MANO DE OBRA Y TODO LO NESARARIO PARA SU CORRECTA EJECUCION. | KG | 498.96 | 34.67 | 17298.94
268391.46
I-15.3 | CAJONES DE ELEVADOR DE ESTACIONAMIENTO
3004299-A | SUMINISTRO Y COLOCACION DE CONCRETO PREMEZCLADO BOMBEADO DE F'C=250 KG/CM2 R.N. TMA 19 MM REVENIMIENTO MÍNIMO DE 16±2 CM, COLADO SEGÚN LAS NORMAS DEL ACI. INCLUYE: ADITIVO SUPERFLUIDIZANTE Y/O REDUCTOR DE AGUA DE ALTO RANGO, VIBRADO, CURADO CON MEMBRANA, MATERIALES, EQUIPO, HERRAMIENTA, MANO DE OBRA Y TODO LO NECESARIO PARA SU CORRECTA EJECUCION. | M3 | 50.9 | 3513.28 | 178825.95
4003031 | CIMBRA APARENTE EN MUROS, CON TRIPLAY DE PINO DE 16 MM, INCLUYE: OBRA FALSA, CIMBRADO, DESCIMBRADO, CHAFLÁN, GOTERÓN Y FRENTES (OCHAVOS), A CUALQUIER ALTURA, INCLUYE CIMBRADO Y DESCIMBRADO, HERRAMIENTA, MATERIALES, EQUIPO, MANO DE OBRA Y TODO LO NESARARIO PARA SU CORRECTA EJECUCION. | M2 | 1001.56 | 354.83 | 355383.53
4003038 | ACERO DE REFUERZO EN ESTRUCTURA #3 F'Y 4200 KG/CM2. INCLUYE: SUMINISTRO, HABILITADO, ARMADO, TRASLAPES, GANCHOS SILLETAS Y DESPERDICIOS, INCLUYE, HERRAMIENTA, MATERIALES, EQUIPO, MANO DE OBRA Y TODO LO NESARARIO PARA SU CORRECTA EJECUCION. | KG | 3267.24 | 34.67 | 113275.21
4003039 | ACERO DE REFUERZO EN ESTRUCTURA #4 F'Y 4200 KG/CM2. INCLUYE: SUMINISTRO, HABILITADO, ARMADO, TRASLAPES, GANCHOS SILLETAS Y DESPERDICIOS, INCLUYE, HERRAMIENTA, MATERIALES, EQUIPO, MANO DE OBRA Y TODO LO NESARARIO PARA SU CORRECTA EJECUCION. | KG | 329.28 | 34.67 | 11416.14
658900.83
I-15.4 | CAJON DE MONTACARGAS DE SERVICIO
3004299-A | SUMINISTRO Y COLOCACION DE CONCRETO PREMEZCLADO BOMBEADO DE F'C=250 KG/CM2 R.N. TMA 19 MM REVENIMIENTO MÍNIMO DE 16±2 CM, COLADO SEGÚN LAS NORMAS DEL ACI. INCLUYE: ADITIVO SUPERFLUIDIZANTE Y/O REDUCTOR DE AGUA DE ALTO RANGO, VIBRADO, CURADO CON MEMBRANA, MATERIALES, EQUIPO, HERRAMIENTA, MANO DE OBRA Y TODO LO NECESARIO PARA SU CORRECTA EJECUCION. | M3 | 55.82 | 3513.28 | 196111.29
4003031 | CIMBRA APARENTE EN MUROS, CON TRIPLAY DE PINO DE 16 MM, INCLUYE: OBRA FALSA, CIMBRADO, DESCIMBRADO, CHAFLÁN, GOTERÓN Y FRENTES (OCHAVOS), A CUALQUIER ALTURA, INCLUYE CIMBRADO Y DESCIMBRADO, HERRAMIENTA, MATERIALES, EQUIPO, MANO DE OBRA Y TODO LO NESARARIO PARA SU CORRECTA EJECUCION. | M2 | 429.5 | 354.83 | 152399.49
4003038 | ACERO DE REFUERZO EN ESTRUCTURA #3 F'Y 4200 KG/CM2. INCLUYE: SUMINISTRO, HABILITADO, ARMADO, TRASLAPES, GANCHOS SILLETAS Y DESPERDICIOS, INCLUYE, HERRAMIENTA, MATERIALES, EQUIPO, MANO DE OBRA Y TODO LO NESARARIO PARA SU CORRECTA EJECUCION. | KG | 3566.06 | 34.67 | 123635.3
4003039 | ACERO DE REFUERZO EN ESTRUCTURA #4 F'Y 4200 KG/CM2. INCLUYE: SUMINISTRO, HABILITADO, ARMADO, TRASLAPES, GANCHOS SILLETAS Y DESPERDICIOS, INCLUYE, HERRAMIENTA, MATERIALES, EQUIPO, MANO DE OBRA Y TODO LO NESARARIO PARA SU CORRECTA EJECUCION. | KG | 498.96 | 34.67 | 17298.94
489445.02
I-15.5 | ESCALERA DE SERVICIO
4003046 | SUMINISTRO, HABILITADO Y MONTAJE DE ESTRUCTURA METALICA ASTM A36. INCLUYE: PRIMARIO EPOXICO DE ALTO PODER ANTICORROSIVO COLOR GRIS, ACABADO BRILLANTE MCA. COMEX O SIMILAR EN CALIDAD A DOS MANOS, ESMALTE ACRILICO BRILLANTE COLOR NEGRO MCA. COMEX O SIMILAR EN CALIDAD A DOS MANOS, FLETES Y ACARREOS HASTA EL LUGAR DE LA OBRA, CORTES, SOLDADURA,HERRAMIENTA, ANDAMIOS, EQUIPO Y TODAS LAS PRUEBAS DE CALIDAD REQUERIDAS COMO SOLDADORES, PRUEBAS DE ULTRASONIDO, RADIOGRÁFICA, PARTÍCULAS MAGNÉTICAS Y LIQUIDO PENETRANTE. A CUALQUIER ALTURA. | KG | 2814.32 | 68.77 | 193540.79
5836421 | SUMINISTRO Y COLOCACION DE ESCALONES DE ACERO PREFABRICADOS, FABRICADOS CON REJILLA Y PLACA ANTIDERRAPANTE DENTADA DE SECCION 12-7/32" X 3'-5" (310 X 1041 MM) CON SOLERA DE 1-1/4" X 3/16". INCLUYE: HERRAJES, FLETES Y ACARREOS HASTA EL LUGAR DE LA OBRA, CORTES, SOLDADURA,HERRAMIENTA, EQUIPO, MANO DE OBRA Y TODO LO NECESARIO PARA SU CORRECTA EJECUCION. | PZA | 139 | 857.13 | 119141.07
312681.86
I-15.6 | ESTRUCTURA DE CUBIERTA
4013080 | SUMINISTRO Y COLOCACIÓN DE PLACAS DE ACERO DE 65X65 CMS DE 5/16" DE ESPESOR, CON 16 BARRENOS DE 1" PARA ANCLAJE EN ELEMTOS ESTRUCTURALES , INCLUYE CARTABONES DE ACERO DE 10 CMS X 1/4" , SOLDADURA DE ACUERDO A PROYECTO SIGUIENDO LA NORMA A.W.S. , PRUEBAS DE LÍQUIDOS PENETRANTES, LIMPIEZA DE LA SUPERFICIE, MANO DE OBRA, EQUIPO, HERRAMIENTA, FABRICACIÓN Y TODO LO NECESARIO PARA SU CORRECTA EJECUCIÓN. | SAL | 7 | 888.91 | 6222.37
4013081-B | SUMINISTRO, COLOCACIÓN Y MONTAJE POR MEDIOS MECÁNICOS DE COLUMNA METÁLICA K1 DE SECCIÓN CIRCULAR W 21"X 44 LB/FT. (65.80 KG./M), INCLUYE: PRIMARIO ANTICORROSIVO MARCA NAPKO DE 2.5 MILÉSIMAS DE ESPESOR, CORTES, DESPERDICIOS, HOLGURAS AJUSTARSE A LAS INDICACIONES (S.M.A.W), DESCALIBRES, SOLDADURA DE ACUERDO A PROYECTO SIGUIENDO LA NORMA A.W.S, PRUEBAS DE PULSO ULTRASÓNICO, LÍQUIDOS PENETRANTES, LIMPIEZA DE LA SUPERFICIE, MANO DE OBRA, EQUIPO, HERRAMIENTA, LA FABRICACIÓN , TRANSPONTE Y MONTAJE DE LOS PERFILES ESTARÁN REGIDOS POR LAS ESPECIFICACIONES DEL CÓDIGO STANDARD DE PRACTICASA DEL A.I.S.C. Y TODO LO NECESARIO PARA SU CORRECTA EJECUCIÓN. | SAL | 19 | 1141.54 | 21689.26
4013082 | SUMINISTRO, COLOCACIÓN Y MONTAJE POR MEDIOS MECÁNICOS DE COLUMNA METÁLICA HSS DE 5"X5" DE 28.52 KG/M INCLUYE: PRIMARIO ANTICORROSIVO MARCA NAPKO DE 2.5 MILÉSIMAS DE ESPESOR, CORTES, DESPERDICIOS, HOLGURAS AJUSTARSE A NORMA ASTM A 500 GRADO C, DESCALIBRES , SOLDADURA DE ACUERDO A PROYECTO SIGUIENDO LA NORMA A.W.S, PRUEBAS DE PULSO ULTRASÓNICO, LÍQUIDOS PENETRANTES, LIMPIEZA DE LA SUPERFICIE, MANO DE OBRA, EQUIPO, HERRAMIENTA, LA FABRICACIÓN Y TODO LO NECESARIO PARA SU CORRECTA EJECUCIÓN. | SAL | 19 | 1126.74 | 21408.06
4013083 | SUMINISTRO, COLOCACIÓN Y MONTAJE POR MEDIOS MECÁNICOS DE TRABE PERIMETRAL DE LA CUBIERTA A BASE DE POLÍN MONTEN EN CAJA DE FABRICACIÓN ESPECIAL MEDIDAS 30"X5" , PESO 34.57 KG/M INCLUYE: PRIMARIO ANTICORROSIVO MARCA NAPKO DE 2.5 MILÉSIMAS DE ESPESOR, CORTES, DESPERDICIOS, HOLGURAS AJUSTARSE A NORMA ASTM A 500 GRADO C, DESCALIBRES , SOLDADURA DE ACUERDO A PROYECTO SIGUIENDO LA NORMA A.W.S, PRUEBAS DE PULSO ULTRASÓNICO, LÍQUIDOS PENETRANTES, LIMPIEZA DE LA SUPERFICIE, MANO DE OBRA, EQUIPO, HERRAMIENTA, LA FABRICACIÓN Y TODO LO NECESARIO PARA SU CORRECTA EJECUCIÓN. | PZA | 2 | 1972.41 | 3944.82
4013084 | SUMINISTRO, COLOCACIÓN Y MONTAJE POR MEDIOS MECÁNICOS DE TRABES INTERMEDIAS DE LA CUBIERTA A BASE DE POLÍN MONTEN EN CAJA DE FABRICACIÓN ESPECIAL MEDIDAS 20"X5" PESO 23.05 KG/M INCLUYE: PRIMARIO ANTICORROSIVO MARCA NAPKO DE 2.5 MILÉSIMAS DE ESPESOR, CORTES, DESPERDICIOS, HOLGURAS AJUSTARSE A NORMA ASTM A 500 GRADO C, DESCALIBRES , SOLDADURA DE ACUERDO A PROYECTO SIGUIENDO LA NORMA A.W.S, PRUEBAS DE PULSO ULTRASÓNICO, LÍQUIDOS PENETRANTES, LIMPIEZA DE LA SUPERFICIE, MANO DE OBRA, EQUIPO, HERRAMIENTA, LA FABRICACIÓN Y TODO LO NECESARIO PARA SU CORRECTA EJECUCIÓN. | PZA | 10 | 3294.42 | 32944.2
86208.71
I-15.7 | ESTRUCTURA DE CUBIERTA
ESCUMA-01 | SUMINISTRO Y COLOCACIÓN DE PLACAS DE ACERO DE 65X65 CMS DE 5/16" DE ESPESOR, CON 16 BARRENOS DE 1" PARA ANCLAJE EN ELEMTOS ESTRUCTURALES , INCLUYE CARTABONES DE ACERO DE 10 CMS X 1/4" , SOLDADURA DE ACUERDO A PROYECTO SIGUIENDO LA NORMA A.W.S. , PRUEBAS DE LÍQUIDOS PENETRANTES, LIMPIEZA DE LA SUPERFICIE, MANO DE OBRA, EQUIPO, HERRAMIENTA, FABRICACIÓN Y TODO LO NECESARIO PARA SU CORRECTA EJECUCIÓN. | PZA | 24 | 1161.89 | 27885.36
ESCUMA-02 | SUMINISTRO, COLOCACIÓN Y MONTAJE POR MEDIOS MECÁNICOS DE COLUMNA METÁLICA K1 DE SECCIÓN CIRCULAR W 21"X 44 LB/FT. (65.80 KG./M), INCLUYE: PRIMARIO ANTICORROSIVO MARCA NAPKO DE 2.5 MILÉSIMAS DE ESPESOR, CORTES, DESPERDICIOS, HOLGURAS AJUSTARSE A LAS INDICACIONES (S.M.A.W), DESCALIBRES, SOLDADURA DE ACUERDO A PROYECTO SIGUIENDO LA NORMA A.W.S, PRUEBAS DE PULSO ULTRASÓNICO, LÍQUIDOS PENETRANTES, LIMPIEZA DE LA SUPERFICIE, MANO DE OBRA, EQUIPO, HERRAMIENTA, LA FABRICACIÓN , TRANSPONTE Y MONTAJE DE LOS PERFILES ESTARÁN REGIDOS POR LAS ESPECIFICACIONES DEL CÓDIGO STANDARD DE PRACTICASA DEL A.I.S.C. Y TODO LO NECESARIO PARA SU CORRECTA EJECUCIÓN. | KG | 3750.6 | 68.77 | 257928.76
ESCUMA-03 | SUMINISTRO, COLOCACIÓN Y MONTAJE POR MEDIOS MECÁNICOS DE COLUMNA METÁLICA HSS DE 5"X5" DE 28.52 KG/M INCLUYE: PRIMARIO ANTICORROSIVO MARCA NAPKO DE 2.5 MILÉSIMAS DE ESPESOR, CORTES, DESPERDICIOS, HOLGURAS AJUSTARSE A NORMA ASTM A 500 GRADO C, DESCALIBRES , SOLDADURA DE ACUERDO A PROYECTO SIGUIENDO LA NORMA A.W.S, PRUEBAS DE PULSO ULTRASÓNICO, LÍQUIDOS PENETRANTES, LIMPIEZA DE LA SUPERFICIE, MANO DE OBRA, EQUIPO, HERRAMIENTA, LA FABRICACIÓN Y TODO LO NECESARIO PARA SU CORRECTA EJECUCIÓN. | KG | 513.36 | 68.77 | 35303.77
ESCUMA-04 | SUMINISTRO, COLOCACIÓN Y MONTAJE POR MEDIOS MECÁNICOS DE TRABE PERIMETRAL DE LA CUBIERTA A BASE DE POLÍN MONTEN EN CAJA DE FABRICACIÓN ESPECIAL MEDIDAS 30"X5" , PESO 34.57 KG/M INCLUYE: PRIMARIO ANTICORROSIVO MARCA NAPKO DE 2.5 MILÉSIMAS DE ESPESOR, CORTES, DESPERDICIOS, HOLGURAS AJUSTARSE A NORMA ASTM A 500 GRADO C, DESCALIBRES , SOLDADURA DE ACUERDO A PROYECTO SIGUIENDO LA NORMA A.W.S, PRUEBAS DE PULSO ULTRASÓNICO, LÍQUIDOS PENETRANTES, LIMPIEZA DE LA SUPERFICIE, MANO DE OBRA, EQUIPO, HERRAMIENTA, LA FABRICACIÓN Y TODO LO NECESARIO PARA SU CORRECTA EJECUCIÓN. | KG | 10301 | 68.77 | 708399.77
ESCUMA-05 | SUMINISTRO, COLOCACIÓN Y MONTAJE POR MEDIOS MECÁNICOS DE TRABES INTERMEDIAS DE LA CUBIERTA A BASE DE POLÍN MONTEN EN CAJA DE FABRICACIÓN ESPECIAL MEDIDAS 20"X5" PESO 23.05 KG/M INCLUYE: PRIMARIO ANTICORROSIVO MARCA NAPKO DE 2.5 MILÉSIMAS DE ESPESOR, CORTES, DESPERDICIOS, HOLGURAS AJUSTARSE A NORMA ASTM A 500 GRADO C, DESCALIBRES , SOLDADURA DE ACUERDO A PROYECTO SIGUIENDO LA NORMA A.W.S, PRUEBAS DE PULSO ULTRASÓNICO, LÍQUIDOS PENETRANTES, LIMPIEZA DE LA SUPERFICIE, MANO DE OBRA, EQUIPO, HERRAMIENTA, LA FABRICACIÓN Y TODO LO NECESARIO PARA SU CORRECTA EJECUCIÓN. | KG | 16636.1 | 68.77 | 1144064.6
2173582.26
I-15.8 | HERRERÍA Y CANCELERIA
HECAMA-01 | SUMINISTRO, COLOCACIÓN Y MONTAJE POR MEDIOS MECÁNICOS DE PARTESOLES DE DIFERENTES MEDIDAS SEGÚN PLANO MFR-A 19 , A BASE DE LAMINA LISA PINTADA CAL. 18, INCLUYE: APLICACION DE PRIMARIO ANTICORROSIVO , CORTES, DESPERDICIOS, SOLDADURA EN TRABES INTERMEDIAS, LIMPIEZA DE LA SUPERFICIE, MANO DE OBRA, EQUIPO, HERRAMIENTA, LA FABRICACIÓN Y TODO LO NECESARIO PARA SU CORRECTA EJECUCIÓN. | M2 | 283.7 | 239.65 | 67988.71
HECAMA-02 | SUMINISTRO, COLOCACIÓN Y MONTAJE POR MEDIOS MECÁNICOS DE ANGULO DE 2"X2" X 1/4" , EN PIEZAS DE 20 CMS PARA NIVELACIÓN Y COLOCACIÓN DE PARTESOLES DE LÁMINA DE LA CUBIERTA (6 PIEZAS POR PARTESOL, TOTAL DE PARTESOLES 64 PZAS DE DIFERENTES MEDIDAS ) LA COLOCACIÓN DEL ÁNGULO SERÁ A 70°SEGUN PLANO MFR-A19, INCLUYE: APLICACION DE PRIMARIO ANTICORROSIVO , CORTES, DESPERDICIOS, SOLDADURA EN TRABES INTERMEDIAS, LIMPIEZA DE LA SUPERFICIE, MANO DE OBRA, EQUIPO, HERRAMIENTA, LA FABRICACIÓN Y TODO LO NECESARIO PARA SU CORRECTA EJECUCIÓN. | KG | 186.45 | 68.77 | 12822.17
HECAMA-03 | SUMINISTRO, COLOCACIÓN Y MONTAJE POR MEDIOS MECÁNICOS DE CRISTAL TEMPLADO DE EN CUBIERTA , ANGULO DE 2"X2" X 1/4" , EN PIEZAS DE 20 CMS PARA NIVELACIÓN Y COLOCACIÓN DE PARTESOLES DE LÁMINA DE LA CUBIERTA (6 PIEZAS POR PARTESOL, TOTAL DE PARTESOLES 64 PZAS DE DIFERENTES MEDIDAS ) LA COLOCACIÓN DEL ÁNGULO SERÁ A 70°SEGUN PLANO MFR-A19, INCLUYE: APLICACION DE PRIMARIO ANTICORROSIVO , CORTES, DESPERDICIOS, SOLDADURA EN TRABES INTERMEDIAS, LIMPIEZA DE LA SUPERFICIE, MANO DE OBRA, EQUIPO, HERRAMIENTA, LA FABRICACIÓN Y TODO LO NECESARIO PARA SU CORRECTA EJECUCIÓN. | KG | 186.45 | 68.77 | 12822.17
93633.05
I-15.9 | INSTALACIÓN PLUVIAL
IP-01 | SUMINISTRO Y COLOCACIÓN DE CANALÓN DE LÁMINA GALVANIZADA CAL. 22 CON UN DESARROLLO DE 1.00 M, CON REFUERZOS DE ANGULO DE FIERRO, INCLUYE: MATERIALES, ACARREOS, CORTES, SOLDADURA, MANO DE OBRA, EQUIPO Y HERRAMIENTA. | ML | 100 | 244.09 | 24409
IP-02 | SUMINISTRO Y COLOCACIÓN DE CAJA COLECTORA, DE 35X50 CM. DE LÁMINA GALVANIZADA Y PINTADA COLOR BLANCO EXTERIOR/GRIS FONDO INTERIOR CAL 18, PARA CONECTARSE A BAJADA DE AGUAS PLUVIALES DE 20 X20 CM, INCLUYE: SUMINISTRO DE MATERIALES, FIJACIÓN, SELLO,MANO DE OBRA , EQUIPO Y HERRAMIENTA. | ML | 6 | 552.36 | 3314.16
IP-03 | BAJADA DE AGUAS PLUVIALES , INCLUYE: SUMINISTRO COLOCACIÓN E INSTALACION DE LOS MATERIALES PUESTOS EN SITIO , TUBO DE PVC DE 4", COPLES, CODOS, ANCLAS, ABRAZADERAS , ELEVACIONES, MANO DE OBRA Y TODO LO NECESARIO PARA SU CORRECTA EJECUCIÓN. | ML | 54 | 288.9 | 15600.6
43323.76
I-15.10 | ACABADOS CUBIERTA
ACCUMA-01 | SUMINISTRO Y APLICACION DE PINTURA DE ESMALTE ALKIDÁLICO PARA ESTRUCTURA COLOR CAFE S.M.A. MARCA SHERWIN WILLIAMS O SIMILAR INCLUYE: LIMPIEZA MECÁNICA Y/O QUÍMICA CON UN DESENGRASANTE Y DESOXIDANTE PARA ELIMINAR RESIDUOS DE SOLDADURA, GRASA, POLVO Y OXIDACIÓN PARA DEJAR UNA SUPERFICIE LIMPIA, ACARREO, ELEVACIÓN DE MATERIALES, MATERIALES, MANO DE OBRA, HERRAMIENTA, EQUIPO Y TODO LO NECESARIO PARA SU CORRECTA EJECUCIÓN. | M2 | 260.75 | 136.36 | 35555.87
ACCUMA-02 | SUMINISTRO Y APLICACION DE PINTURA DE ESMALTE ALKIDÁLICO PARA PARTESOLES METÁLICOS , COLOR BLANCO S.M.A. MARCA SHERWIN WILLIAMS O SIMILAR INCLUYE: LIMPIEZA MECÁNICA Y/O QUÍMICA CON UN DESENGRASANTE Y DESOXIDANTE PARA ELIMINAR RESIDUOS DE SOLDADURA, GRASA, POLVO Y OXIDACIÓN PARA DEJAR UNA SUPERFICIE LIMPIA, ACARREO, ELEVACIÓN DE MATERIALES, MATERIALES, MANO DE OBRA, HERRAMIENTA, EQUIPO Y TODO LO NECESARIO PARA SU CORRECTA EJECUCIÓN. | M2 | 451.08 | 136.36 | 61509.27
97065.14
I-16 | MERCADOS
I-16.1 | ARQUERÍAS DE FACHADA EN MERCADO
ARFAME-01 | EXCAVACIÓN MENOR CON HERRAMIENTA MANUAL EN MATERIAL II, A UNA PROFUNDIDAD DE 0.00 A 1.20 M, LOS VOLÚMENES DE LA EXCAVACIÓN SERÁN MEDIDOS EN BANCO. INCLUYE: ACARREOS DEL MATERIAL PRODUCTO DE LA EXCAVACIÓN HASTA EL LUGAR DE CARGA DEL CAMIÓN (INDICADO EN LA VISITA DE OBRA) Y A TIRO LIBRE FUERA DE LAS INSTALACIONES DEL MUSEO, ACARREOS VERTICALES Y HORIZONTALES DEL MATERIAL, TRAZO, PROTECCIÓN DEL PERÍMETRO DE LAS EXCAVACIONES DURANTE SU PROCESO EL TIEMPO NECESARIO, SEÑALIZACIÓN, RETIRO DE CAÍDOS DURANTE EL PROCESO DE EXCAVACIÓN, AFINE DE TALUDES Y FONDO DE EXCAVACIÓN, TENDIDOS, TRASPALEOS, ACARREOS VERTICALES Y HORIZONTALES DEL MATERIAL SOBRANTE HASTA EL LUGAR DE CARGA DEL CAMIÓN, MANO DE OBRA, EQUIPO Y HERRAMIENTA. | M3 | 32.05 | 200.49 | 6425.7
ARFAME-01 | PLANTILLA DE CONCRETO DE 10 CM DE ESPESOR DE F'C=100 KG/CM², RESISTENCIA NORMAL, T.M.A. DE 3/4" , HECHO EN OBRA CON REVOLVEDORA. INCLUYE: ACARREOS DENTRO DE LA OBRA HASTA EL LUGAR DE SU COLOCACIÓN, MATERIALES, DESPERDICIOS, LIMPIEZA DURANTE Y AL TÉRMINO DE LA OBRA, MANO DE OBRA, HERRAMIENTA Y EQUIPO. | M2 | 15.2 | 305.95 | 4650.44
ARFAME-02 | CIMBRA AHOGADA EN DADOS DE CIMENTACIÓN DE 70 CM X 50 CM X 80 CM DE PROFUNDIDAD PARA SUJECIÓN A SUELO DE FACHADA DE MERCADO, ACABADO COMÚN. INCLUYE: SUMINISTRO DE MATERIALES, ACARREOS, CORTES, TRASLAPES, DESPERDICIOS, HABILITADO, COLADO, VIBRADO, RELLENO, LIMPIEZA, MANO DE OBRA, EQUIPO Y HERRAMIENTA. | M2 | 24.5 | 159.41 | 3905.55
ARFAME-03 | DADO DE CIMENTACIÓN DE 70 CM X 50 CM X 80 CM DE PROFUNDIDAD PARA LA SUJECIÓN A SUELO DE FACHADA DE MERCADO, ARMADA CON 6 VARS #6, 2 VARS #8, 2 VARS #3, ESTRIBOS #3 @20 CM, VACIADO DE CONCRETO F'C=250 KG/CM2, COLOCACIONES DE 6 ANCLAJES DE 30 CM C/U CON REDONDO LISO DE 3/4" (19MM) EN ACERO A36 CON ROSCA ESTANDAR CON 10 HILOS/PULGADA. INCLUYE: SUMINISTRO DE MATERIALES, ACARREOS, CORTES, TRASLAPES, DESPERDICIOS, HABILITADO, CIMBRADO ACABADO COMÚN, COLADO, VIBRADO, DESCIMBRADO, RELLENO, LIMPIEZA, MANO DE OBRA, EQUIPO Y HERRAMIENTA. | PZA | 38 | 3057.54 | 116186.52
ARFAME-04 | SUMINISTRO Y COLOCACIÓN DE PLACA BASE EN ACERO A-36 DE 1" (25 MM) DE 40 CM X 30 CM SOBRE DADO DE CIMENTACIÓN, SE HARÁN 6 BARRENOS DE 7/8" (22MM) Y SE FIJARÁ A LAS ANCLAS PREVIAMENTE COLOCADAS EN EL DADO (REDONDO DE 3/4") CON TUERCA HEXAGONAL TANTO DE TORQUE COMO DE NIVELACIÓN AMBOS LADOS DE PLACA, APLICACIÓN DE GROUT AUTONIVELANTE ENTRE PLACA Y DADO. INCLUYE: SUMINISTRO DE MATERIALES, ACARREOS, CORTES, TRASLAPES, AMARRES, MANO DE OBRA, EQUIPO Y HERRAMIENTA. | PZA | 38 | 1125.36 | 42763.68
ARFAME-05 | COLUMNA METÁLICA AL INTERIOR DE LAS COLUMNAS PARA ARCOS A BASE DE VIGA IPR DE 8" X 6" X 2 1/2" EN ACERO A36 CON REFUERZO DE PLACA DE 1/4" A AMBOS LADOS DEL ALMA, APLICACIÓN DE RECUBRIMIENTO ANTIFUEGO FIREQUIM, SOBRE COLUMNAS. INCLUYE: SUMINISTRO DE MATERIALES, ACARREOS, CORTES, TRASLAPES, AMARRES, MANO DE OBRA, EQUIPO Y HERRAMIENTA. | ML | 259.28 | 786.2 | 203845.94
ARFAME-06 | RECUBRIMIENTO DE COLUMNA METÁLICA A BASE DE DUROCK RF (RESISTENCIA AL FUEGO POR 60 MINUTOS BAJO CERTIFICACIÓN UL) A UNA CARA DE 13 MM DE ESPESOR, Y UN ESPESOR DEL MURO DE 9 CM, CANAL DE LÁMINA GALVANIZADA CAL.22 Y POSTE 635 CAL 26 @ 61 CM MARCA USG. INCLUYE: SUMINISTRO DEL MATERIALES, MANO DE OBRA, PREPARACIÓN DE LA SUPERFICIE, CORTES, FIJACIÓN, BOQUILLAS, DESPERDICIOS, ACARREOS. | M2 | 2072.07 | 533.84 | 1106153.85
ARFAME-07 | SUMINISTRO Y COLOCACIÓN DE MÁRMOL TRAVENTINO ACABADO PULÍDO DE 60 X 60 CM. ASENTADO CON PEGAZULEJO INTERCERAMIC, APLICACIÓN DE BOQUILLA SIN ARENA INTERCERAMIC. INCLUYE: SUMINISTRO DE MATERIALES, MANO DE OBRA, HERRAMIENTAS, PREPARACIÓN DE LA SUPERFICIE, ACARREOS VERTICALES Y HORIZONTALES, RECORTES. | M2 | 2072.07 | 1192.26 | 2470446.18
ARFAME-08 | TRABE SOPORTANTE METÁLICA TRANSVERSAL AL INTERIOR DE ARCADAS A BASE DE VIGA IPR DE 8" X 6" X 2 1/2" EN ACERO A36, APLICACIÓN DE RECUBRIMIENTO ANTIFUEGO FIREQUIM SOBRE TRABE. INCLUYE: SUMINISTRO DE MATERIALES, ACARREOS, CORTES, TRASLAPES, AMARRES, MANO DE OBRA, EQUIPO Y HERRAMIENTA. | M | 186.46 | 786.2 | 146594.85
4100972.71
|  |  |  | SUBTOTAL | 109650689.75
|  |  |  | IVA 16% | 17544110.36
|  |  |  | TOTAL | 127194800.11
( PESOS 83/100 M.N.)
| REVISÓ |  |  | Vo. Bo.
216672779.54
108336389.77
216672779.54
108336389.77
ING. JUAN MANUEL LENSKIN GARZA |  |  |  | ING. LEOPOLDO RODRIGUEZ SARMIENTO
DIRECTOR DE COSTOS Y PRECIOS UNITARIOS |  |  |  | SUBSECRETARIO DE OBRAS PÚBLICAS Y CONSTRUCCIÓN
AUTORIZÓ
ARQ. EDUARDO LÓPEZ ARIAS
SECRETARIO DE OBRAS PÚBLICAS, DESARROLLO URBANO
Y MEDIO AMBIENTE

## MUSEO FERROCARRIL ETAPA 3
MUNICIPIO DE REYNOSA, TAMAULIPAS
SECRETARIA DE OBRAS PUBLICAS
DESARROLLO URBANO Y MEDIO AMBIENTE
LICITACION PÚBLICA: | 57057002-051-2022 |  |  |  |  | AE-15
DESCRIPCION DE LA OBRA: | Construcción de Museo del Ferrocarril (Tercera Etapa) en Bulevar Ferrocarril Revolución Poniente entre calles Juarez y Porfirio Diaz en la Zona Centro, del Municipio de Reynosa, Tamaulipas. |  |  |  |  | INICIO
TERMINACION
PLAZO DE EJECUCION
CATALOGO DE CONCEPTOS INTERNO
Clave | D e s c r i p c i ó n | Unidad | Cantidad | P. Unitario | P.U. Con Letra | Importe
I | CONSTRUCCION DE MUSEO DEL FERROCARRIL (TERCERA ETAPA) EN BULEVAR FERROCARRIL REVOLUCION PONIENTE ENTRE CALLES JUAREZ Y PORFIRIO DIAZ EN LA ZONA CENTRO, DEL MUNICIPIO DE REYNOSA, TAMAULIPAS.
I-0 | PRELIMINARES
MUFEPREL-01 | RETIRO DE PIEZAS PREFABRICADAS DE LOSA ALVEOLAR, EN PB, 1,2 Y 3 NIVEL, UTILIZANDO GRUA Y DEPOSITANDO EN AREA TEMPORAL, INCLUYE: EQUIPO, HERRAMIENTA, MANO DE OBRA Y TODO LO NECESARIO PARA SU CORRECTA EJECUCION | M2 | 328.57
MUFEPREL-02 | CARGA, MANIOBRA DE IZAJE DE PIEZAS PREFABRICADAS DE LOSA ALVEOLAR, ACOMODO Y COLOCACION EN SU SITIO, INCLUYE: EQUIPO, HERRAMIENTA, MANO DE OBRA Y TODO LO NECESARIO PARA SU CORRECTA EJECUCION | M2 | 328.57
MUFEPREL-03 | SUMINISTRO, FABRICACION, TRANSPORTE Y MONTAJE DE LOSA ALVEOLAR DE 25 CM DE ESPESOR PRESFORZADA CONSTRUIDA CON CONCRETO F'C=400 KG/MC2 Y ACERO DE ALTA RESISTENCIA, ARMADA SEGUN DISEÑO SECCIONES DE 40 A 100 CM DE ANCHO Y ESPESOR DE 25 CM Y EL LARGO MAXIMO DE 900 CM INCLUYE TODOS LOS MATERIALES, MANO DE OBRA, HERRAMIENTA Y EQUIPO NECESARIO PARA LA CORRECTA EJECUCION DE LOS TRABAJOS | M2 | 20
MUFEPREL-04 | DESMANTELAMIENTO CON RECUPERACION DE PERFILES DE ACERO IR, EN 1, 2 Y 3er NIVEL, INCLUYE ACARREO A NIVEL DE SOTANO PARA AJUSTES, ESMERILADO, BISELES, EQUIPO, HERRAMIENTA, MANO DE OBRA Y TODO LO NECESARIO PARA SU CORRECTA EJECUCION | KG | 11806.7
MUFEPREL-05 | HABILITADO Y MONTAJE DE ESTRUCTURA DE ACERO SOLDADA ASTM-36 (COLUMNAS, CABRILLAS, CARGADORES, PLACAS Y TENSORES) INCLUYE: PRIMARIO EPOXICO ANTICORROSIVO BLNACO DE ALTO DESEMPEÑO OSEL ORO O SIMILAR EN CALIDAD A DOS MANOS, FLETES Y ACARREOS HASTA EL LUGAR DE AL OBRA, ANDAMIOS, EQUIPO, HERRAMIENTA, MANO DE OBRA Y TODO LO NECESARIO PARA SU CORRECTA EJECUCION | KG | 12046.7
MUFEPREL-06 | SUMINISTRO, HABILITADO AJUSTE DE LA PIEZA Y MONTAJE DE ESTRUCTURA DE ACERO SOLDADA ASTM-36 (COLUMNAS, CABRILLAS, CARGADORES, PLACAS Y TENSORES) INCLUYE: INSPECCION RADIOGRAFICA DE SOLDADURA DE UNION, PRIMARIO EPOXICO ANTICORROSIVO BLANCO DE ALTO DESEMPEÑO OSEL ORO O SIMILAR EN CALIDAD A DOS MANOS, FLETES Y ACARREOS HASTA EL LUGAR DE AL OBRA, HERRAMIENTA, ANDAMIOS EQUIPO A CUALQUIER ALTURA, EQUIPO, MANO DE OBRA Y TODO LO NECESARIO PARA SU CORRECTA EJECUCION | KG | 2536.79
MUFEPREL-07 | SUMINISTRO Y COLOCACION DE CONCRETO PREMEZCLADO FC= 250 KG/CM2 EN CAPA DE COMPRESION DE LOSAS, ACABADO CON ALLANADORA MOTORIZADA, INCUYE: TODOS LOS MATERIALES, MANO DE OBRA, EQUIPO HERRAMIENTA NECESARIA PARA LA CORRECTA EJECUCION DE LOS TRABAJOS. | M3 | 23.65
I-1 | OBRA ELECTRICA EXTERIOR
I-1.1 | OBRA CIVIL EN MEDIA TENSION
1155231 | SUMINISTRO E INSTALACION DE BOVEDA PARA TRANSFORMADOR TRIFASICO SUMERGIBLE DE 225 KVA BTTH225, INCLUYE, CARGA Y DESCARGA EN PUNTO DE TRABAJO, TRAZO, CORTE, DEMOLICION, EXCAVACION, RETIRO DE MATERIAL EXCEDENTE PRODUCTO DE LA EXCAVACION, NIVELACION, IDENTIFICACION DE No DE REGISTRO, GRAVA EN CARCAMO, RESANADO, PINTAR TAPA METALICA (FRANJAS DE PRECAUCION - COLOR AMARILLO CROMO Y NEGRO) CON ESMALTE ALQUIDALICO ANTICORROSIVO LIBRE DE PLOMO Y TODO LO NECESARIO PARA SU CORRECTA INSTALACION. | PZA | 3
1155233 | SUMINISTRO E INSTALACION DE REGISTRO DE MEDIA TENSION EN BANQUETA TIPO 4 RMTB4, INCLUYE, CARGA Y DESCARGA EN PUNTO DE TRABAJO, TRAZO, CORTE, DEMOLICION, EXCAVACION, RETIRO DE MATERIAL EXCEDENTE PRODUCTO DE LA EXCAVACION, NIVELACION, GRAVA EN CARCAMO, IDENTIFICACION DE No DE REGISTRO Y TODO LO NECESARIO PARA SU CORRECTA INSTALACION. | PZA | 3
1155234 | BANCO DE DUCTOS PRIMARIO DE 4 VIAS CON DUCTO TIPO PADC DE 3" EN BANQUETA A CIELO ABIERTO P4B- 3", INCLUYE, TRAZO, CORTE, DEMOLICION, EXCAVACION, NIVELACION, COLOCACION DE CINTA DE PRECAUCION, RELLENO, COMPACTADO, GUIADO, SELLADO, RETIRO DE MATERIAL EXCEDENTE PRODUCTO DE LA EXCAVACION Y TODO LO NECESARIO PARA SU CORRECTA INSTALACION. | ML | 60.5
1155235 | BANCO DE DUCTOS PRIMARIO DE 4 VIAS CON DUCTO TIPO PADC DE 3" EN ARROYO A CIELO ABIERTO P4A- 3", INCLUYE, TRAZO, CORTE, DEMOLICION, EXCAVACION, NIVELACION, COLOCACION DE CINTA DE PRECAUCION, RELLENO, COMPACTADO, GUIADO, SELLADO, RETIRO DE MATERIAL EXCEDENTE PRODUCTO DE LA EXCAVACION Y TODO LO NECESARIO PARA SU CORRECTA INSTALACION. | ML | 40
7156243 | SUMINISTRO E INSTALACION DE BAJADA PARA TRANSICION DE MEDIA TENSION CON TUBO CONDUIT DE 4" DE PARED GRUESA PARA SERVICIO PARTICULAR, INCLUYE, TRAZO, EXCAVACION, NIVELACION, RELLENO, COMPACTADO, GUIADO, SELLADO, RETIRO DE MATERIAL EXCEDENTE PRODUCTO DE LA EXCAVACION, CODO CONDUIT DE 4", FIJACION A PARED DE EDIFICIO, BOTA TERMOCONTRACTIL DE 3 SALIDAS PARA CALIBRE 1/0AWG, Y TODO LO NECESARIO PARA SU CORRECTA INSTALACION. | PZA | 4
1155236 | SUMINISTRO E INSTALACION DE SOPORTERIA PARA BOVEDA DE TRANSFORMADOR TRIFASICO SUMERGIBLE DE 225 KVA BTTH225, INCLUYE, TRASLADO, TRAZO, NIVELACION, CORREDERAS, MENSULAS DE 35 CM, NEOPRENOS, TAQUETES EXPANSORES TIPO ANCLO, CINCHOS Y TODO LO NECESARIO PARA SU CORRECTA INSTALACION. | PZA | 4
7156245-A | SUMINISTRO E INSTALACION DE SOPORTERIA PARA REGISTRO DE MEDIA TENSION EN BANQUETA TIPO 4 RMTB4, INCLUYE, CARGA Y DESCARGA EN PUNTO DE TRABAJO, TRAZO, NIVELACION, CORREDERAS, MENSULAS DE 35 CM, NEOPRENOS, TAQUETES EXPANSORES TIPO NACLO Y TODO LO NECESARIO PARA SU CORRECTA INSTALACION. | PZA | 1
I-1.2 | OBRA ELECTROMECANICA DE MEDIA TENSION SUBTERRANEA
1155251 | SUMINISTRO E EINSTALACION DE BUS DERIVADOR DE 4 VIAS (4-200) DE 15KV, INCLUYE, NIVELACION, FIJACION CON TAQUETE EXPANSIVO TIPO ANCLO DE 3/8", ATERRIZAMIENTO AL SISTEMA DE TIERRA, Y TODO LO NECESARIO PARA SU CORRECTA INSTALACION. | PZA | 3
1155252 | SUMINISTRO E INSTALACION DE TRANSFORMADOR SUMERGIBLE TRIFASICO DE 150 KVA 13200YT/7620- 220Y/127 DE OPERACIÓN EN ANILLO CON INTERRUPTOR EN BAJA TENSION , INCLUYE, CARGA Y DESCARGA EN PUNTO DE TRABAJO, NIVELACION, IDENTIFICACION DEL EQUIPO, ATERRIZAMIENTO AL SISTEMA DE TIERRA Y TODO LO NECESARIO PARA SU CORRECTA INSTALACION, ESPECIFICACION CFE K0000-22. | PZA | 1
1155253 | SUMINISTRO E INSTALACION DE INDICADOR DE FALLA SUBTERRANEO PARA 200 AMP 15KV, INCLUYE, TRASLADO, Y TODO LO NECESARIO PARA SU CORRECTA INSTALACION. | PZA | 21
1155254 | SUMINISTRO E INSTALACION DE CODO PORTAFUSIBLE DE 1/0 - 200 AMP - 15KV CFE 55000-99, PARA ACOMETIDA DE SERVICIO PARTICULAR, INCLUYE, TRASLADO, ELABORACION DE ACCESORIO, ADAPTADOR DE TIERRA 1/0 AWG 15KV, IDENTIFICACION DE CODO PORTAFUSIBLE, FUSIBLE DE LA CAPACIDAD ADECUADA Y TODO LO NECESARIO PARA SU CORRECTA INSTALACION. | PZA | 12
7156247 | SUMINISTRO E INSTALACION DE CODO OCC 200 AMP - 15KV CFE 55000-99, INCLUYE, TRASLADO, ELABORACION DE ACCESORIO, ADAPTADOR DE TIERRA CAL 1/0 AWG 15KV, ATERRIZAMIENTO DE ACCESORIO, IDENTIFICACION DE CODO OSC Y TODO LO NECESARIO PARA SU CORRECTA INSTALACION. | PZA | 27
7156248 | SUMINISTRO E INSTALACION DE BOQUILLA TIPO INSERTO DE 200 AMP - 15KV CFE 55000-99, INCLUYE, TRASLADO, ATERRIZAMIENTO DE ACCESORIO, Y TODO LO NECESARIO PARA SU CORRECTA INSTALACION. | PZA | 6
1155255 | SUMINISTRO E INSTALACION DE TAPON AISLADO DE 200 AMP - 15KV CFE 55000-99, INCLUYE, TRASLADO, ATERRIZAMIENTO DE ACCESORIO, Y TODO LO NECESARIO PARA SU CORRECTA INSTALACION. | PZA | 6
7156249 | SUMINISTRO E INSTALACION DE CODO TIPO APARTARRAYO DE 200 AMP - 15KV CFE 55000-99, INCLUYE, TRASLADO, ATERRIZAMIENTO DE ACCESORIO, Y TODO LO NECESARIO PARA SU CORRECTA INSTALACION. | PZA | 6
7156251 | SUMINSTRO E INSTALACION DE TERMINAL TIPO EXTERIOR CONTRACTIL EN FRIO PARA CALIBRE 1/0 AWG DE 15KV, INCLUYE, TRASLADO, ATERRIZAMIENTO AL SISTEMA DE TIERRA Y TODO LO NECESARIO PARA SU CORRECTA INSTALACION. | PZA | 6
7156252 | SUMINSTRO E INSTALACION DE CABLE TIPO AL XLP CAL. 1/0 AWG 15KV 100% R.A. ESPECIFICACION CFE-E1000- 16, INCLUYE, TRASLADO, LIMPIEZA Y RATONEADO DE DUCTOS, CABECEADO DE PUNTA DE CAPUCHON TERMOCONTRACTIL, IDENTIFICACION DE FASES EN CADA REGISTRO Y BOVEDAS, PEINADO, ACOMODO EN SOPORTERIA Y TODO LO NECESARIO PARA SU CORRECTA INSTALACION. | ML | 1170
7156253 | SUMINISTRO E INSTALACION DE CABLE DE COBRE DESNUDO SEMIDURO DE CAL. 2 AWG ESPECIFICACION CFE E0000-32, COMO NEUTRO CORRIDO DIRECTAMENTE ENTERRADO, INCLUYE, TRASLADO, NIVELACION, CINHADO EN LA TRAYECTORIA DEL BANCO DE DUCTOS Y TODO LO NECESARIO PARA SU CORRECTA INSTALACION. | KG | 122
1155256 | SUMINISTRO E INSTALACION DE SISTEMA DE TIERRA EN MEDIA TENSION, INCLUYE, ELECTRODO DE TIERRA SEGÚN ESPECIFICACION CFE- 56100-16, TRASLADO, CONEXIÓN EXOTERMICA CON SOLDADURA TIPO CADWELD Y TODO LO NECESARIO PARA SU CORRECTA INSTALACION. | PZA | 7
I-1.3 | OBRA CIVIL DE BAJA TENSION SUBTERRANEA
1155351 | SUMINISTRO E INSTALACION DE REGISTRO DE BAJA TENSION EN BANQUETA TIPO RBTB2, INCLUYE, CARGA Y DESCARGA EN PUNTO DE TRABAJO, TRAZO, CORTE, DEMOLICION, EXCAVACION, RETIRO DE MATERIAL EXCEDENTE PRODUCTO DE LA EXCAVACION, NIVELACION, IDENTIFICACION DE No DE REGISTRO, GRAVA EN CARCAMO, RESANADO Y TODO LO NECESARIO PARA SU CORRECTA INSTALACION. | PZA | 2
1155353 | BANCO DE DUCTOS SECUNDARIO DE 1 VIA CON DUCTO TIPO PADC DE 3" EN BANQUETA S1B-3", INCLUYE, TRAZO, CORTE, DEMOLICION, EXCAVACION, NIVELACION, COLOCACION DE CINTA DE PRECAUCION, RELLENO, COMPACTADO, GUIADO, SELLADO, RETIRO DE MATERIAL EXCEDENTE PRODUCTO DE LA EXCAVACION Y TODO LO NECESARIO PARA SU CORRECTA INSTALACION. | ML | 38.75
1155354 | SUMINISTRO E INSTALACION DE BAJADA PARA TRANSICION DE BAJA TENSION CON TUBO CONDUIT DE 3" DE PARED GRUESA PARA SERVICIO PARTICULAR, INCLUYE, TRAZO, EXCAVACION, NIVELACION, RELLENO, COMPACTADO, GUIADO, SELLADO, RETIRO DE MATERIAL EXCEDENTE PRODUCTO DE LA EXCAVACION, CODO CONDUIT DE 3", FIJACION A PARED DE EDIFICIO, BOTA TERMOCONTRACTIL DE 1 SALIDA Y TODO LO NECESARIO PARA SU CORRECTA INSTALACION. | PZA | 1
1155355 | ACOMETIDA DE 1 VIA CON DUCTO TIPO PADC DE 1-1/2" EN BANQUETA, INCLUYE, CODO, TUBO DE 1 1-2"" CONDUIT, TRAZO, CORTE, DEMOLICION, EXCAVACION, NIVELACION, COLOCACION DE CINTA DE PRECAUCION, RELLENO, COMPACTADO, GUIADO, SELLADO, RETIRO DE MATERIAL EXCEDENTE PRODUCTO DE LA EXCAVACION Y TODO LO NECESARIO PARA SU CORRECTA INSTALACION. | PZA | 11
1155356 | ACOMETIDA DE 1 VIA CON DUCTO TIPO PADC DE 2" EN BANQUETA, INCLUYE, CODO, TUBO DE 2" CONDUIT, TRAZO, CORTE, DEMOLICION, EXCAVACION, NIVELACION, COLOCACION DE CINTA DE PRECAUCION, RELLENO, COMPACTADO, GUIADO, SELLADO, RETIRO DE MATERIAL EXCEDENTE PRODUCTO DE LA EXCAVACION Y TODO LO NECESARIO PARA SU CORRECTA NSTALACION. | PZA | 1
I-1.4 | OBRA ELECTROMECANICA DE BAJA TENSION
1155441 | SUMINISTRO E INSTALACION DE CABLE CUADRUPLEX 3+1 (350 - 4/0) INCLUYE, TRASLADO, LIMPIEZA Y RATONEADO DE DUCTOS, CABECEADO DE PUNTA CON CAPUCHON TERMOCONTRACTIL, IDENTIFICACION DE FASES EN CADA REGISTRO Y BOVEDAS, PEINADO, ACOMODO EN SOPORTERIA Y TODO LO NECESARIO PARA SU CORRECTA INSTALACION. | ML | 255
1155443 | SUMINISTRO E INSTALACION DE JUEGO DE CONEXIÓN CM-600 CAL. 3/0, INCLUYE, TRASLADO, CONECTOR ZAPATA PONCHABLE, TORNILLO, TUERCA, ARANDELA Y MANGA TERMOCONTRACTIL, Y TODO LO NECESARIO PARA SU CORRECTA INSTALACION. | PZA | 8
1155444 | SUMINISTRO E INSTALACION DE JUEGO DE CONEXIÓN CM-600 CAL. 1/0, INCLUYE, TRASLADO, CONECTOR ZAPATA PONCHABLE, TORNILLO, TUERCA, ARANDELA Y MANGA TERMOCONTRACTIL, Y TODO LO NECESARIO PARA SU CORRECTA INSTALACION. | PZA | 4
1155445 | SUMINISTRO E INSTALACION DE JUEGO DE CONEXIÓN CM-600 CAL. 350, INCLUYE, TRASLADO, CONECTOR ZAPATA PONCHABLE, TORNILLO, TUERCA, ARANDELA Y MANGA TERMOCONTRACTIL, Y TODO LO NECESARIO PARA SU CORRECTA INSTALACION. | PZA | 30
1155446 | SUMINISTRO E INSTALACION DE JUEGO DE CONEXIÓN CM-600 CAL. 4/0, INCLUYE, TRASLADO, CONECTOR ZAPATA PONCHABLE, TORNILLO, TUERCA, ARANDELA Y MANGA TERMOCONTRACTIL, Y TODO LO NECESARIO PARA SU CORRECTA INSTALACION. | PZA | 10
1155448 | SUMINISTRO E INSTALACION DE DERIVADOR DE BAJA TENSION DE 6 VIAS TIPO GEL PORT, INCLUYE, TRASLADO, CONEXIONES A LA RED DE BAJA TENSION Y TODO LO NECESARIO PARA SU CORECTA INSTALACION. | PZA | 8
1155449 | SUMINISTRO E INSTALACION DE DERIVADOR DE BAJA TENSION DE 4 VIAS TIPO GEL PORT, INCLUYE, TRASLADO, CONEXIONES A LA RED DE BAJA TENSION Y TODO LO NECESARIO PARA SU CORECTA INSTALACION. | PZA | 10
1155450 | SUMINISTRO E INSTALACION DE SISTEMA DE TIERRA EN BAJA TENSION, INCLUYE, ELECTRODO DE TIERRA SEGÚN ESPECIFICACION CFE- 56100-16, TRASLADO, CONEXIÓN EXOTERMICA CON SOLDADURA TIPO CADWELD Y TODO LO NECESARIO PARA SU CORRECTA INSTALACION. | PZA | 6
1155451 | SUMINISTRO E INSTALACION DE BASE DE MEDICION 5X200 AMP, INCLUYE, TRASLADO, COLOCACION, CABLEADO AL CENTRO DE CARGA PRINCIPAL Y TODO LO NECESARIO PARA SU CORRECTA INSTALACION. | PZA | 16
1155452 | SUMINISTRO E INSTALACION DE BASE DE MEDICION 7X200 AMP, INCLUYE, TRASLADO, COLOCACION, CABLEADO AL CENTRO DE CARGA PRINCIPAL Y TODO LO NECESARIO PARA SU CORRECTA INSTALACION. | PZA | 1
1155453 | SUMINISTRO E INSTALACION DE ACOMETIDA EN BAJA TENSION CALIBRE 2 - 4 CON CABLE TRIPLEX DE 600V, INCLUYE, RATONEADO DE DUCTO, INSTALACION DE CABLE DE ACOMETIDA Y CONEXIÓN EN LOS REGISTROS DE BAJA TENSION ASI COMO LA CONEXIÓN EN LA BASE DE MEIDICON Y TODO LO NECESARIO PARA SU CORRECTA INSTALACION | PZA | 25
1155454 | SUMINISTRO E INSTALACION DE ACOMETIDA EN BAJA TENSION CALIBRE 1/0 - 2 CON CABLE TRIPLEX DE 600V, INCLUYE, RATONEADO DE DUCTO, INSTALACION DE CABLE DE ACOMETIDA Y CONEXIÓN EN LOS REGISTROS DE BAJA TENSION ASI COMO LA CONEXIÓN EN LA BASE DE MEIDICON Y TODO LO NECESARIO PARA SU CORRECTA INSTALACION | PZA | 1
I-1.5 | OBRA ELECTROMECANICA DE MEDIA TENSION AEREA
1155522 | SUMINISTRO E INSTALACION DE POSTE DE CONCRETO DE 13 MTS DE ALTURA PCR13-600, INCLUYE, TRASLADO, PLOMEADO Y TODO LO NECESARIO PARA SU CORRECTA INSTALACION. | PZA | 1
1155523 | SUMINISTRO E INSTALACION DE CABLE ACSR 1/0 AWG, INCLUYE, TRASLADO, TENDIDO, TENSIONADO Y TODO LO NECESARIO PARA SU CORRECTA INSTALACION. | KG | 70
1155534 | SUMINISTRO E INSTALACION DE ESTRUCTURA PRIMARIA DE 3 FASES RD30, INCLUYE, TRASLADO, CRUCETAS, AISLADORES, HERRAJE, MONTAJE Y TODO LO NECESARIO PARA SU CORRECTA INSTALACION. | PZA | 2
1155535 | SUMINSTRO E INSTALACION DE CUCHILLA CORTA CIRCUITO FUSIBLE PARA 15KV, INCLUYE, TRASLADO, CRUCETAS, HERRAJE Y TODO LO NECESARIO PARA SU CORRECTA INSTALACION. | PZA | 6
1155536 | SUMINISTRO E INSTALACION DE APARTARRAYO TIPO RISER POLE DE 12KV, INCLUYE, TRASLADO, HERRAJE Y TODO LO NECESARIO PARA SU CORRECTA INSTALACION. | PZA | 6
1155537 | SUMINISTRO E EINSTALACION DE BAJADA DE TIERRA, INCLUYE, TRASLADO, ELECTRODO DE TIERRA, SOLDADURA TIPO CADWELD, ALAMBRE DE COBRE Y TODO LO NECESARIO PARA SU CORRECTA INSTALACION. | PZA | 2
I-1.6 | OBRA ELECTROMECANICA DE BAJA TENSION AEREA
1155611 | SUMINISTRO E INSTALACION DE ESTRUCTURA SECUNDARIA DE 3 FASES DE REMATE "R", INCLUYE, BASTIDOR B4, AISLADORES, HERRAJES, Y TODO LO NECESARIO PARA SU CORRECTA INSTALACION. | PZA | 1
I-1.7 | OBRA DE RETIRO DE MEDIA Y BAJA TENSION
1155701 | RETIRO Y DESMANTELAMIENTO DE POSTE DE MADERA/CONCRETO CON ESTRUCTURA PRIMARIA VS30, INCLUYE, RETIRO DE POSTE DE MADERA, DESMANTELAMIENTO DE ESTRUCTURA PRIMARIA, CLASIFICACION DEL MATERIAL Y TRASLADO A INSTALACIONES QUE EL SUMINISTRADOR INDIQUE. | PZA | 2
1155702 | RETIRO Y DESMANTELAMIENTO DE POSTE DE MADERA/CONCRETO CON ESTRUCTURA PRIMARIA TS30, INCLUYE, RETIRO DE POSTE DE MADERA, DESMANTELAMIENTO DE ESTRUCTURA PRIMARIA, CLASIFICACION DEL MATERIAL Y TRASLADO A INSTALACIONES QUE EL SUMINISTRADOR INDIQUE. | PZA | 3
1155703 | RETIRO Y DESMANTELAMIENTO DE POSTE DE MADERA/CONCRETO CON ESTRUCTURA PRIMARIA AD30, INCLUYE, RETIRO DE POSTE DE MADERA, DESMANTELAMIENTO DE ESTRUCTURA PRIMARIA, CLASIFICACION DEL MATERIAL Y TRASLADO A INSTALACIONES QUE EL SUMINISTRADOR INDIQUE. | PZA | 1
1155704 | RETIRO Y DESMANTELAMIENTO DE POSTE DE MADERA/CONCRETO CON ESTRUCTURA PRIMARIA RD30, INCLUYE, RETIRO DE POSTE DE MADERA, DESMANTELAMIENTO DE ESTRUCTURA PRIMARIA, CLASIFICACION DEL MATERIAL Y TRASLADO A INSTALACIONES QUE EL SUMINISTRADOR INDIQUE. | PZA | 3
1155705 | RETIRO Y DESMANTELAMIENTO DE POSTE DE MADERA/CONCRETO CON ESTRUCTURA PRIMARIA VA30, INCLUYE, RETIRO DE POSTE DE MADERA, DESMANTELAMIENTO DE ESTRUCTURA PRIMARIA, CLASIFICACION DEL MATERIAL Y TRASLADO A INSTALACIONES QUE EL SUMINISTRADOR INDIQUE. | PZA | 1
1155706 | RETIRO Y DESMANTELAMIENTO DE RETENIDA PRIMARIA RSA, INCLUYE, RETIRO DE ANCLA, CLASIFICACION DEL MATERIAL Y TRASLADO A INSTALACIONES QUE EL SUMINISTRADOR INDIQUE. | PZA | 1
1155707 | RETIRO Y DESMANTELAMIENTO DE ESTRUCTURA SECUNDARIA R, INCLUYE CLASIFICACION DEL MATERIAL Y TRASLADO A INSTALACIONES QUE EL SUMINISTRADOR INDIQUE. | PZA | 1
1155708 | RETIRO Y DESMANTELAMIENTO DE CLAVE DE ACOMETIDA AEREA PARTICULAR DE MEDIA TENSION AEREA DE 3 FASES, , INCLUYE, CLASIFICACION DEL MATERIAL Y TRASLADO A INSTALACIONES QUE EL SUMINISTRADOR INDIQUE. | PZA | 4
1155709 | RETIRO Y DESMANTELAMIENTO DE ACOMETIDA AEREA DE BAJA TENSION (VARIOS CALIBRES), INCLUYE, CLASIFICACION DEL MATERIAL Y TRASLADO A INSTALACIONES QUE EL SUMINISTRADOR INDIQUE. | PZA | 26
1155710 | REUBICACION DE BANCO DE TRANSFORMACION EXISTENTE A POSTE NUEVO DE CONCRETO, INCLUYE, SISTEMA DE TIERRA, HERRAJE, MANIOBRAS DE DESCONEXION Y CONEXIÓN Y TODO LO NECESARIO PARA SU CORRECTA INSTALACIÓN. | PZA | 1
I-1.8 | TRAMITES Y PROYECTO
7156266 | TRAMITE ANTE C.F.E. (PAGO DE SUPERVISION, REVISION DE PROYECTO, CONEXIÓN, PAGO DE KVA), OBRAS COMPLEMENTARIAS. | PZA | 1
7156268 | CARTA UVIE CERTIFICACION S.E. PARTICULAR | PZA | 1
I-2 | CALLE PORFIRIO DIAZ ENTRE CALLE FERROCARRIL Y BLVD FERROCARRIL-REVOLUCION, ZONA CENTRO, EN EL MUNICIPIO DE REYNOSA, TAMAULIPAS.
I-2.3 | LIMPIEZA
3008001 | LIMPIEZA GENERAL DE LA OBRA, RETIRO DE MATERIAL SOBRANTE, BARRIDO EN BANQUETA Y CALLE, INCLUYE: EQUIPO, MATERIAL, HERRAMIENTA Y MANO DE OBRA. | M2 | 548.52
I-3 | CALLE FERROCARRIL ENTRE CALLES JUAREZ Y PORFIRIO DIAZ, ZONA CENTRO, EN EL MUNICIPIO DE REYNOSA, TAMAULIPAS.
I-3.1 | ALUMBRADO
3007004 | SUMINISTRO E INSTALACION DE LUMINARIA LED ROADWAY LUMINAIRE ELR1 71 W, O SIMILAR EN CALIDAD Y PRECIO, 120/277 V, CURVA E1, CON FOTOCELDA, INCLUYE: ARBOTANTE CONICO CIRCULAR DE 9.00 M DE ALTURA, 1 PERCHA / PUNTA DE POSTE, FONDEADO Y ACABADO CON PINTURA ESMALTE, BRAZO PARA ARBOTANTE DE 2.40 M X 2" DE Ø, FONDEADO Y ACABADO CON PINTURA ESMALTE, HERRAMIENTA, EQUIPO, MATERIALES, MANO DE OBRA Y TODO LO NECESARIO PARA SU CORRECTO FUNCIONAMIENTO. | PZA | 13
3007007 | CONSTRUCCION DE PEDESTAL TRAPEZOIDAL DE 45 X 45 CM EN LA CORONA, DE 65 X 55 CM EN LA BASE Y CON UNA ALTURA DE 100 CM, DE CONCRETO F´C = 200 KG/CM2, ARMADO CON 4 VARILLAS DE 3/8" DE Ø, ESTRIBOS CON VARILLA DE 3/8" DE Ø @ 20 CM, PARA RECIBIR ARBOTANTE, INCLUYE: JUEGO DE 4 ANCLAS DE VARILLA COLD ROLLED DE 70 CM + 10 CM X 3/4" DE Ø, 10 CM DE ROSCA EN SU PARTE SUPERIOR, 8 TUERCAS NIVELADORAS Y RONDANAS, PLACA BASE DE 28 X 19 CM DE 1/4" DE ESPESOR Y CONCRETO GROUT DE 40 MM DE ESPESOR, EXCAVACION, RELLENO, MATERIAL, EQUIPO, HERRAMIENTA Y MANO DE OBRA. | PZA | 13
3007015-B | REGISTRO ELECTRICO CILÍNDRICO PARA ALUMBRADO PUBLICO CON ARO Y TAPA DE CONCRETO POLIMÉRICO, DOBLE TORNILLO Y CUERPO DE PVC DE DIÁMETRO DE 30 CM., CON ALTURA DE 40 CM, INCLUYE: MATERIAL, HERRAMIENTA, EQUIPO, MATERIALES, MANO DE OBRA Y TODO LO NECESARIO PARA SU CORRECTO FUNCIONAMIENTO. | PZA | 14
3007022 | ACOMETIDA ELECTRICA AEREA EN BAJA TENSION, AREA URBANA, CON CABLE DE COBRE 2+1 CAL. No. 6, EN CASO DE CONTAR CON MAS DE 6 LUMINARIAS, CONECTORES COBRE-ALUMINIO, AISLADOR CARRETE PARA NEUTRO, ATERRIZADO CON VARILLA 5/8" COBRERIZADA Y CONECTOR, INCLUYE: EQUIPO, MATERIALES, HERRAMINETA, MANO DE OBRA Y TODO LO NECESARIO PARA SU CORRECTO FUNCIONAMIETO. | PZA | 1
I-3.2 | LIMPIEZA
3008001 | LIMPIEZA GENERAL DE LA OBRA, RETIRO DE MATERIAL SOBRANTE, BARRIDO EN BANQUETA Y CALLE, INCLUYE: EQUIPO, MATERIAL, HERRAMIENTA Y MANO DE OBRA. | M2 | 1856.37
I-4 | SISTEMA CONTRA INCENDIO
I-4.1 | RED DE AGUA CONTRAINCENDIO
1005-01 | TRAZO Y NIVELACION EN OBRAS DE DRENAJE SANITARIO Y AGUA POTABLE, ESTABLECIENDO PUNTOS DE REFERENCIA, INCLUYE: ESTACAS, BANCO DE NIVEL, EQUIPO, HERRAMIENTA Y MANO DE OBRA. | ML | 180
3002052 | EXCAVACION CON EQUIPO PARA ZANJAS EN CUALQUIER TIPO DE MATERIAL Y A CUALQUIER PROFUNDIDAD, INCLUYE: EQUIPO, HERRAMIENTA Y MANO DE OBRA NECESARIA PARA LA CORRECTA EJECUCION DE LOS TRABAJOS. | M3 | 184.39
3002040 | PLANTILLA APISONADA EN ZANJAS CON MATERIAL PRODUCTO DE EXCAVACION, SIN CONTROL DE LABORATORIO, INCLUYE: MATERIALES, EQUIPO, HERRAMIENTA Y MANO DE OBRA. | M3 | 12.6
3005844 | SUMINISTRO E INSTALACION DE TUBERIA PVC HIDRAULICA SISTEMA INGLES RD-26 DE 4" DE Ø, INCLUYE: FLETE, MATERIAL, EQUIPO, HERRAMIENTA Y MANO DE OBRA NECESARIA PARA SU CORRECTA EJECUCION | ML | 180
1131-05 | RELLENO EN ZANJAS COMPACTADO AL 90% DE LA PRUEBA PROCTOR CON MATERIAL PRODUCTO DE EXCAVACION, INCLUYE: MATERIAL PUESTO EN OBRA, HERRAMIENTA, MANO DE OBRA Y EQUIPO NECESARIO PARA SU CORRECTA EJECUCION. | M3 | 184.33
3002002 | CARGA MECÁNICA Y ACARREO EN CAMIÓN DEL MATERIAL PRODUCTO DE CORTE A TIRO LIBRE FUERA DE LA OBRA, VOLUMEN MEDIDO COMPACTO, INCLUYE: EQUIPO, HERRAMIENTA Y MANO DE OBRA. | M3 | 0.06
1140-02 | BOMBEO DE ACHIQUE CON BOMBA AUTOCEBANTE PROPIEDAD DEL CONTRATISTA DE 3" DE DIAMETRO Y 6 H.P., INCLUYE: EQUIPO, HERRAMIENTA Y MANO DE OBRA NECESARIA PARA SU CORRECTA EJECUCION. | HR | 36
3005152 | SUMINISTRO E INSTALACION DE JUNTA GIBAULT COMPLETA DE 4", INCLUYE: FLETE, MATERIAL, EQUIPO, HERRAMIENTA Y MANO DE OBRA NECESARIA PARA SU CORRECTA EJECUCION | PZA | 1
SICOIN-01 | SUMINISTRO, INSTALACIÓN Y PRUEBA DE TUBO NEGRO CED 40 DE 4", INCLUYE: FLETE, MATERIAL, EQUIPO, HERRAMIENTA Y MANO DE OBRA NECESARIA PARA SU CORRECTA EJECUCIÓN. | ML | 2
SICOIN-02 | SUMINISTRO, INSTALACIÓN Y PRUEBA DE CODO 90° ROSCA INTERIOR NPT CED 40 NEGRO DE 4", INCLUYE: MATERIAL, HERRAMIENTA Y MANO DE OBRA NECESARIA. | PZA | 2
SICOIN-03 | SUMINISTRO, INSTALACIÓN Y PRUEBA DE NIPLE ROSCADO CED 40 NEGRO DE 4" X 12" DE LARGO, INCLUYE: MATERIAL, HERRAMIENTA Y MANO DE OBRA NECESARIA PARA SU CORRECTA EJECUCIÓN. | PZA | 1
5012453 | TOMA SIAMESA DE BANQUETA FABRICADA EN BRONCE FUNDIDO, SU DIÁMETRO DE SALIDA ES DE 4” HEMBRA ROSCA NPT Y LOS DIÁMETROS DE ENTRADAS SON HEMBRA GIRATORIA DE 2 ½” ROSCA NPT, CADA UNA LLEVA TAPÓN MACHO DE 2 ½” ROSCA NST MISMO QUE ESTÁ SUJETADO AL CUERPO MEDIANTE CADENA, EN EL INTERIOR DE LA TOMA LLEVA SISTEMA DE NO REGRESIÓN DE AGUA A TRAVÉS DE CHAPALETAS COLOCADAS UNA EN CADA ENTRADA, CUENTA CON DISCO O CHAPETÓN CON LA PALABRA “BOMBERO” SU ACABADO ES BRONCE CROMADO, INCLUYE: MATERIAL, HERRAMIENTA, EQUIPO, MANO DE OBRA Y TODO LO NECESARIO PARA SU CORRECTA EJECUCION | PZA | 1
I-4.2 | MONITOREO Y DETECCION DE INCENDIO
5012555 | TABLERO Y DISTRIBUCION | PZA | 1
I-5 | ESTACIONAMIENTO SUBTERRANEO
I-5.2 | ALBAÑILERIA Y ACABADOS EN MUROS ESTACIONAMIENTO
ALACMUREST-04 | SUMINISTRO Y APLICACIÓN DE PINTURA VINÍLICA EN MUROS INTERIORES Y EXTERIORES MARCA COMEX O SIMILAR, A DOS MANOS A UNA ALTURA DE HASTA 10.00 M COLOR PREVIAMENTE APROBADO POR LA SUPERVISIÓN. INCLUYE: ANDAMIOS, MATERIALES, PREPARACIÓN DE LA SUPERFICIE, MANO DE OBRA, EQUIPO, PROTECCIÓN CON PLÁSTICO, ACARREO DEL MATERIAL A PIE DE OBRA HASTA 100.00M, ACARREO Y ELEVACIONES EN ZONA DE ACOPIO DENTRO DE LA OBRA HASTA 50.00M, HERRAMIENTA Y EQUIPO. | M2 | 657.04
I-5.3 | ESCALERAS Y RAMPAS
ESCRAMEST-06 | RAMPA DE ESCALERA DE 1.50 M DE ANCHO, ARMADA CON DOS PARRILAS DE VARILLA DEL NO. 3 @ 20 CM, EN AMBOS SENTIDOS, SEGÚN PLANO ESTRUCTURAL CORRESPONDIENTE, INCLUYE: MATERIALES, ACARREOS, HABILITADO, CIMBRADO, DESCIMBRADO, CONCRETO PREMEZCLADO DE F C= 250 KG/CM2, COLADO, CURADO, VIBRADO, MANO DE OBRA Y HERRAMIENTA. | M2 | 15.84
ESCRAMEST-07 | DESCANSO DE ESCALERA DE 1.20 M DE ANCHO, ARMADA CON DOS PARRILAS DE VARILLA DEL NO. 3 @ 20 CM, EN AMBOS SENTIDOS, SEGÚN PLANO ESTRUCTURAL CORRESPONDIENTE, INCLUYE: MATERIALES, ACARREOS, HABILITADO, CIMBRADO, DESCIMBRADO, CONCRETO PREMEZCLADO DE F C=250 KG/CM2, COLADO, CURADO, VIBRADO, MANO DE OBRA Y HERRAMIENTA. | M2 | 5.9
ESCRAMEST-08 | ESCALONES DE 0.18X0.30 M, DE 1.20 MT. DE ANCHO, ELABORADOS DE CONCRETO F'C=150 KG/CM2, COLADOS SOBRE RAMPA DE CONCRETO, ACABADO ESCOBILLADO, INCLUYE: MATERIALES, ACARREOS, CIMBRADO, COLADO, DESCIMBRADO, COLADO, VIBRADO, MANO DE OBRA, EQUIPO Y HERRAMIENTA. | PZA | 44
ESCRAMEST-09 | TRABE DE CERRAMIENTO DE 15X20 CM. DE CONCRETO HECHO EN OBRA DE F'C=150 KG/CM2, ACABADO COMÚN, ARMADA CON 4 VARILLAS DE 3/8" Y ESTRIBOS DEL NO.2 A CADA 20 CM., INCLUYE: MATERIALES, ACARREOS, CORTES, DESPERDICIOS, TRASLAPES, AMARRES, CIMBRADO, COLDADO, DESCIMBRADO, MANO DE OBRA, EQUIPO Y HERRAMIENTA. | M | 9.62
ESCRAMEST-10 | LOSA MACIZA EN MÓDULO DE ESCALERAS DE 10 CM DE ESPESOR ARMADA CON VARILLAS DEL #4 @20CM EN SENTIDO TRANSVERSAL Y #3 @20CM EN SENTIDO LONGITUDINAL, INCLUYE: MATERIALES, MANO DE OBRA, CIMBRA, DESCIMBRE, CURADO, HERRAMIENTA, EQUIPO Y TODO LO NECESARIO PARA LA CORRECTA EJECUCIÓN DE LOS TRABAJOS. | M2 | 54.94
RAMACCPRIMU-01 | CONSTRUCCION DE DESCANSO Y RAMPA PARA ACCESO PRINCIPAL A BASE DE CASETON DE POLIESTIRENO DE 40 X 60 X 10 CM, ARMADA CON NERVADURAS N-1 DE 12.5 X 15 CM. DE SECCION, DE 3.85 M, DE LONGITUD CADA UNA, CON 2 VARS #4 Y ESTRIBOS #2 @ 20 CM, Y NERVADURA N-2 DE 15 X 15 CM, DE SECCION, DE 3.85 M, DE LONGITUD CADA UNA, CON 4 VARS #4 Y ESTRIBOS #2 @ 20 CM, CONCRETO PREMEZCLADO F´c=200 KG/M2, MALLA ELECTROSOLDADA 66-10/10 EN TODA EL AREA, INCLUYE: CIMBRA APARENTE, DESCIMBRA, MATERIAL, HERRAMIENTA, EQUIPO, MANO DE OBRA Y TODO LO NECESARIO PARA SU CORRECTA EJECUCION. | M2 | 68.6
RAMACCPRIMU-02 | ENTORTADO PARA REMATE DE RAMPA , A BASE DE MEZCLA DE CEMENTO-ARENA PROP 1:5 DE 7 CM DE ESPESOR. INCLUYE: SUMINISTRO DE MATERIALES, HERRAMIENTA, EQUIPO. MANO DE OBRA Y TODO LO NECESARIO PARA SU CORRECTA COLOCACION. | M2 | 17.15
I-5.4 | INSTALACION ELECTRICA ALIMENTADORES (ESTACIONAMIENTO)
INELALEST-01 | SUMINISTRO Y COLOCACION DE CHAROLA RECTA DE ALUMINIO 12" DE ANCHO POR 6", DE FONDO SÓLIDO CON TAPA, MARCA TECNOTRAY O EQUIVALENTE EN CALIDAD, INCLUYE: MATERIALES, MANO DE OBRA, HERRAMIENTA, EQUIPO, DESPERDICIOS, CORTES, ANDAMIOS, ACARREOS HORIZONTALES Y/O VERTICALES AL SITIO DE LOS TRABAJOS, LIMPIEZA DEL ÁREA. | ML | 40
INELALEST-02 | SUMINISTRO Y COLOCACION DE TUBERÍA CONDUIT GALVANIZADA PARED GRUESA 53 MM (2") DE DIÁMETRO, MARCA JUPITER O EQUIVALENTE EN CALIDAD, INCLUYE: MATERIALES, MANO DE OBRA, HERRAMIENTA, EQUIPO, DESPERDICIOS, CORTES, ANDAMIOS, ACARREOS HORIZONTALES Y/O VERTICALES AL SITIO DE LOS TRABAJOS, LIMPIEZA DEL ÁREA. | ML | 66
INELALEST-03 | SUMINISTRO Y COLOCACION DE TUBERÍA CONDUIT GALVANIZADA PARED DELGADA 35 MM (1 1/4") DE DIÁMETRO, MARCA JUPITER O EQUIVALENTE EN CALIDAD, INCLUYE: MATERIALES, MANO DE OBRA, HERRAMIENTA, EQUIPO, DESPERDICIOS, CORTES, ANDAMIOS, ACARREOS HORIZONTALES Y/O VERTICALES AL SITIO DE LOS TRABAJOS, LIMPIEZA DEL ÁREA. | ML | 45
INELALEST-04 | SUMINISTRO Y COLOCACION DE TUBERÍA CONDUIT GALVANIZADA PARED GRUESA 27 MM (1") DE DIÁMETRO, MARCA JUPITER O EQUIVALENTE EN CALIDAD, INCLUYE: MATERIALES, MANO DE OBRA, HERRAMIENTA, EQUIPO, DESPERDICIOS, CORTES, ANDAMIOS, ACARREOS HORIZONTALES Y/O VERTICALES AL SITIO DE LOS TRABAJOS, LIMPIEZA DEL ÁREA. | ML | 45
INELALEST-05 | SUMINISTRO Y COLOCACION DE TUBERÍA CONDUIT GALVANIZADA PARED DELGADA 21 MM (3/4") DE DIÁMETRO, MARCA JUPITER O EQUIVALENTE EN CALIDAD, INCLUYE: MATERIALES, MANO DE OBRA, HERRAMIENTA, EQUIPO, DESPERDICIOS, CORTES, ANDAMIOS, ACARREOS HORIZONTALES Y/O VERTICALES AL SITIO DE LOS TRABAJOS, LIMPIEZA DEL ÁREA. | ML | 280
INELALEST-06 | SUMINISTRO Y COLOCACION DE TUBERÍA LICUATITE 21 MM (3/4") DE DIÁMETRO, MARCA JUPITER O EQUIVALENTE EN CALIDAD, INCLUYE: MATERIALES, MANO DE OBRA, HERRAMIENTA, EQUIPO, DESPERDICIOS, CORTES, ANDAMIOS, ACARREOS HORIZONTALES Y/O VERTICALES AL SITIO DE LOS TRABAJOS, LIMPIEZA DEL ÁREA. | ML | 12
INELALEST-07 | SUMINISTRO Y COLOCACION DE CABLE THW-LS 600 KCM MARCA CONDUMEX O EQUIVALENTE EN CALIDAD, INCLUYE: MATERIALES, MANO DE OBRA, HERRAMIENTA, EQUIPO, DESPERDICIOS, CORTES, ANDAMIOS, ACARREOS HORIZONTALES Y/O VERTICALES AL SITIO DE LOS TRABAJOS, LIMPIEZA DEL ÁREA. | ML | 624
INELALEST-08 | SUMINISTRO Y COLOCACION DE CABLE THW-LS 2 AWG MARCA CONDUMEX O EQUIVALENTE EN CALIDAD, INCLUYE: MATERIALES, MANO DE OBRA, HERRAMIENTA, EQUIPO, DESPERDICIOS, CORTES, ANDAMIOS, ACARREOS HORIZONTALES Y/O VERTICALES AL SITIO DE LOS TRABAJOS, LIMPIEZA DEL ÁREA. | ML | 78
INELALEST-09 | SUMINISTRO Y COLOCACION DE CABLE THW-LS 4 AWG MARCA CONDUMEX O EQUIVALENTE EN CALIDAD, INCLUYE: MATERIALES, MANO DE OBRA, HERRAMIENTA, EQUIPO, DESPERDICIOS, CORTES, ANDAMIOS, ACARREOS HORIZONTALES Y/O VERTICALES AL SITIO DE LOS TRABAJOS, LIMPIEZA DEL ÁREA. | ML | 178
INELALEST-10 | SUMINISTRO Y COLOCACION DE CABLE THW-LS 6 AWG MARCA CONDUMEX O EQUIVALENTE EN CALIDAD, INCLUYE: MATERIALES, MANO DE OBRA, HERRAMIENTA, EQUIPO, DESPERDICIOS, CORTES, ANDAMIOS, ACARREOS HORIZONTALES Y/O VERTICALES AL SITIO DE LOS TRABAJOS, LIMPIEZA DEL ÁREA. | ML | 531
INELALEST-11 | SUMINISTRO Y COLOCACION DE CABLE THW-LS 8 AWG MARCA CONDUMEX O EQUIVALENTE EN CALIDAD, INCLUYE: MATERIALES, MANO DE OBRA, HERRAMIENTA, EQUIPO, DESPERDICIOS, CORTES, ANDAMIOS, ACARREOS HORIZONTALES Y/O VERTICALES AL SITIO DE LOS TRABAJOS, LIMPIEZA DEL ÁREA. | ML | 1018
INELALEST-12 | SUMINISTRO Y COLOCACION DE CABLE THW-LS 10 AWG MARCA CONDUMEX O EQUIVALENTE EN CALIDAD, INCLUYE: MATERIALES, MANO DE OBRA, HERRAMIENTA, EQUIPO, DESPERDICIOS, CORTES, ANDAMIOS, ACARREOS HORIZONTALES Y/O VERTICALES AL SITIO DE LOS TRABAJOS, LIMPIEZA DEL ÁREA. | ML | 445
INELALEST-13 | SUMINISTRO Y COLOCACION DE CABLE DE COBRE DESNUDO 2/0 AWG MARCA CONDUMEX O EQUIVALENTE EN CALIDAD, INCLUYE: MATERIALES, MANO DE OBRA, HERRAMIENTA, EQUIPO, DESPERDICIOS, CORTES, ANDAMIOS, ACARREOS HORIZONTALES Y/O VERTICALES AL SITIO DE LOS TRABAJOS, LIMPIEZA DEL ÁREA. | ML | 24
INELALEST-14 | SUMINISTRO Y COLOCACION DE CABLE DE COBRE DESNUDO 12 AWG MARCA CONDUMEX O EQUIVALENTE EN CALIDAD, INCLUYE: MATERIALES, MANO DE OBRA, HERRAMIENTA, EQUIPO, DESPERDICIOS, CORTES, ANDAMIOS, ACARREOS HORIZONTALES Y/O VERTICALES AL SITIO DE LOS TRABAJOS, LIMPIEZA DEL ÁREA. | ML | 314
INELALEST-15 | SUMINISTRO Y COLOCACION DE CONECTOR ESCALERA A CAJA 12"X6", MARCA TECNOTRAY O EQUIVALENTE EN CALIDAD, INCLUYE: TORNILLOS Y TUERCAS PARA SUJECIÓN, MATERIALES, MANO DE OBRA, HERRAMIENTA, EQUIPO, DESPERDICIOS, CORTES, ANDAMIOS, ACARREOS HORIZONTALES Y/O VERTICALES AL SITIO DE LOS TRABAJOS, LIMPIEZA DEL ÁREA. | PZA | 2
INELALEST-16 | SUMINISTRO Y COLOCACION DE CONECTOR RECTO DE ALUMINIO TIPO ZETA, MARCA TECNOTRAY O EQUIVALENTE EN CALIDAD, INCLUYE: TORNILLOS Y TUERCAS PARA SUJECIÓN, MATERIALES, MANO DE OBRA, HERRAMIENTA, EQUIPO, DESPERDICIOS, CORTES, ANDAMIOS, ACARREOS HORIZONTALES Y/O VERTICALES AL SITIO DE LOS TRABAJOS, LIMPIEZA DEL ÁREA. | PZA | 8
INELALEST-17 | SUMINISTRO Y COLOCACION DE CURVA VERTICAL (INTERIOR) A 90° DE 12"X6" FONDO SÓLIDO CON TAPA, MARCA TECNOTRAY O EQUIVALENTE EN CALIDAD, INCLUYE: TORNILLOS Y TUERCAS PARA SUJECIÓN, MATERIALES, MANO DE OBRA, HERRAMIENTA, EQUIPO, DESPERDICIOS, CORTES, ANDAMIOS, ACARREOS HORIZONTALES Y/O VERTICALES AL SITIO DE LOS TRABAJOS, LIMPIEZA DEL ÁREA. | PZA | 2
INELALEST-18 | SUMINISTRO Y COLOCACION DE CURVA HORIZONTAL A 90° FONDO SÓLIDO CON TAPA, MARCA TECNOTRAY O EQUIVALENTE EN CALIDAD, INCLUYE: TORNILLOS Y TUERCAS PARA SUJECIÓN, MATERIALES, MANO DE OBRA, HERRAMIENTA, EQUIPO, DESPERDICIOS, CORTES, ANDAMIOS, ACARREOS HORIZONTALES Y/O VERTICALES AL SITIO DE LOS TRABAJOS, LIMPIEZA DEL ÁREA. | PZA | 1
INELALEST-19 | SUMINISTRO Y COLOCACION DE CURVA CONDUIT PARED GRUESA GALVANIZADA DE 53 MM (2") DE DIÁMETRO MARCA DUMAN O EQUIVALENTE EN CALIDAD, INCLUYE: MATERIALES, MANO DE OBRA, HERRAMIENTA, EQUIPO, DESPERDICIOS, CORTES, ANDAMIOS, ACARREOS HORIZONTALES Y/O VERTICALES AL SITIO DE LOS TRABAJOS, LIMPIEZA DEL ÁREA. | PZA | 2
INELALEST-20 | SUMINISTRO Y COLOCACION DE CURVA CONDUIT PARED DELGADA GALVANIZADA DE 35 MM (1-1/4") DE DIÁMETRO MARCA DUMAN O EQUIVALENTE EN CALIDAD, INCLUYE: MATERIALES, MANO DE OBRA, HERRAMIENTA, EQUIPO, DESPERDICIOS, CORTES, ANDAMIOS, ACARREOS HORIZONTALES Y/O VERTICALES AL SITIO DE LOS TRABAJOS, LIMPIEZA DEL ÁREA. | PZA | 6
INELALEST-21 | SUMINISTRO Y COLOCACION DE CURVA CONDUIT PARED DELGADA GALVANIZADA DE 21 MM (3/4") DE DIÁMETRO MARCA DUMAN O EQUIVALENTE EN CALIDAD, INCLUYE: MATERIALES, MANO DE OBRA, HERRAMIENTA, EQUIPO, DESPERDICIOS, CORTES, ANDAMIOS, ACARREOS HORIZONTALES Y/O VERTICALES AL SITIO DE LOS TRABAJOS, LIMPIEZA DEL ÁREA. | PZA | 1
INELALEST-22 | SUMINISTRO Y COLOCACION DE COPLE PARED GRUESA 53 MM (2") DE DIÁMETRO, MARCA JUPITER O EQUIVALENTE EN CALIDAD,INCLUYE: MATERIALES, MANO DE OBRA, HERRAMIENTA, EQUIPO, DESPERDICIOS, CORTES, ANDAMIOS, ACARREOS HORIZONTALES Y/O VERTICALES AL SITIO DE LOS TRABAJOS, LIMPIEZA DEL ÁREA. | PZA | 22
INELALEST-23 | SUMINISTRO Y COLOCACION DE CONTRA Y MONITOR 53 MM (2") DE DIÁMETRO, MARCA JUPITER O EQUIVALENTE EN CALIDAD,INCLUYE: MATERIALES, MANO DE OBRA, HERRAMIENTA, EQUIPO, DESPERDICIOS, CORTES, ANDAMIOS, ACARREOS HORIZONTALES Y/O VERTICALES AL SITIO DE LOS TRABAJOS, LIMPIEZA DEL ÁREA. | PZA | 21
INELALEST-24 | SUMINISTRO Y COLOCACION DE COPLE PARED DELGADA 35 MM (1-1/4") DE DIÁMETRO, MARCA JUPITER O EQUIVALENTE EN CALIDAD, INCLUYE: MATERIALES, MANO DE OBRA, HERRAMIENTA, EQUIPO, DESPERDICIOS, CORTES, ANDAMIOS, ACARREOS HORIZONTALES Y/O VERTICALES AL SITIO DE LOS TRABAJOS, LIMPIEZA DEL ÁREA. | PZA | 15
INELALEST-25 | SUMINISTRO Y COLOCACION DE CONTRA Y MONITOR 35 MM (1-1/4") DE DIÁMETRO, MARCA JUPITER O EQUIVALENTE EN CALIDAD, INCLUYE: MATERIALES, MANO DE OBRA, HERRAMIENTA, EQUIPO, DESPERDICIOS, CORTES, ANDAMIOS, ACARREOS HORIZONTALES Y/O VERTICALES AL SITIO DE LOS TRABAJOS, LIMPIEZA DEL ÁREA. | PZA | 20
INELALEST-26 | SUMINISTRO Y COLOCACION DE COPLE PARED GRUESA 25 MM (1") DE DIÁMETRO, MARCA JUPITER, INCLUYE: MATERIALES, MANO DE OBRA, HERRAMIENTA, EQUIPO, DESPERDICIOS, CORTES, ANDAMIOS, ACARREOS HORIZONTALES Y/O VERTICALES AL SITIO DE LOS TRABAJOS, LIMPIEZA DEL ÁREA. | PZA | 21
INELALEST-27 | SUMINISTRO Y COLOCACION DE CONTRA Y MONITOR 25 MM (1") DE DIÁMETRO, MARCA JUPITER O EQUIVALENTE EN CALIDAD,INCLUYE: MATERIALES, MANO DE OBRA, HERRAMIENTA, EQUIPO, DESPERDICIOS, CORTES, ANDAMIOS, ACARREOS HORIZONTALES Y/O VERTICALES AL SITIO DE LOS TRABAJOS, LIMPIEZA DEL ÁREA. | PZA | 14
INELALEST-28 | SUMINISTRO Y COLOCACION DE COPLE PARED DELGADA 21 MM (3/4") DE DIÁMETRO, MARCA JUPITER,INCLUYE: MATERIALES, MANO DE OBRA, HERRAMIENTA, EQUIPO, DESPERDICIOS, CORTES, ANDAMIOS, ACARREOS HORIZONTALES Y/O VERTICALES AL SITIO DE LOS TRABAJOS, LIMPIEZA DEL ÁREA. | PZA | 93
INELALEST-29 | SUMINISTRO Y COLOCACION DE CONTRA Y MONITOR 21 MM (3/4") DE DIÁMETRO, MARCA JUPITER O EQUIVALENTE EN CALIDAD, INCLUYE: MATERIALES, MANO DE OBRA, HERRAMIENTA, EQUIPO, DESPERDICIOS, CORTES, ANDAMIOS, ACARREOS HORIZONTALES Y/O VERTICALES AL SITIO DE LOS TRABAJOS, LIMPIEZA DEL ÁREA. | PZA | 15
INELALEST-30 | SUMINISTRO Y COLOCACION DE CONECTOR CONDUIT GALVANIZADO 21 MM (3/4") DE DIÁMETRO, MARCA JUPITER O EQUIVALENTE EN CALIDAD, INCLUYE: MATERIALES, MANO DE OBRA, HERRAMIENTA, EQUIPO, DESPERDICIOS, CORTES, ANDAMIOS, ACARREOS HORIZONTALES Y/O VERTICALES AL SITIO DE LOS TRABAJOS, LIMPIEZA DEL ÁREA. | PZA | 35
INELALEST-31 | SUMINISTRO Y COLOCACION DE REGISTRO TIPO HIMMEL 50X50X25, INCLUYE: MATERIALES, MANO DE OBRA, HERRAMIENTA, EQUIPO, DESPERDICIOS, CORTES, ANDAMIOS, ACARREOS HORIZONTALES Y/O VERTICALES AL SITIO DE LOS TRABAJOS, LIMPIEZA DEL ÁREA. | PZA | 1
INELALEST-32 | SUMINISTRO Y COLOCACION DE REGISTRO TIPO HIMMEL 30X30X25, INCLUYE: MATERIALES, MANO DE OBRA, HERRAMIENTA, EQUIPO, DESPERDICIOS, CORTES, ANDAMIOS, ACARREOS HORIZONTALES Y/O VERTICALES AL SITIO DE LOS TRABAJOS, LIMPIEZA DEL ÁREA. | PZA | 2
INELALEST-33 | SUMINISTRO Y COLOCACION DE CONDULET TIPO TEE SERIE 7, 21 MM (3/4") DE DIÁMETRO, MARCA CROUSE HINDS O EQUIVALENTE EN CALIDAD, INCLUYE: MATERIALES, MANO DE OBRA, HERRAMIENTA, EQUIPO, DESPERDICIOS, CORTES, ANDAMIOS, ACARREOS HORIZONTALES Y/O VERTICALES AL SITIO DE LOS TRABAJOS, LIMPIEZA DEL ÁREA. | PZA | 2
INELALEST-34 | SUMINISTRO Y COLOCACION DE UNICANAL PERFOVAL 4X4X3MTS CALIBRE 16, MARCA TECNOTRAY O EQUIVALENTE EN CALIDAD, INCLUYE: MATERIALES, MANO DE OBRA, HERRAMIENTA, EQUIPO, DESPERDICIOS, CORTES, ANDAMIOS, ACARREOS HORIZONTALES Y/O VERTICALES AL SITIO DE LOS TRABAJOS, LIMPIEZA DEL ÁREA. | PZA | 6
INELALEST-35 | SUMINISTRO Y COLOCACION DE VARILLA ROSACADA 3/8, 3 MTS, MARCA TECNOTRAY O EQUIVALENTE EN CALIDAD, INCLUYE: MATERIALES, MANO DE OBRA, HERRAMIENTA, EQUIPO, DESPERDICIOS, CORTES, ANDAMIOS, ACARREOS HORIZONTALES Y/O VERTICALES AL SITIO DE LOS TRABAJOS, LIMPIEZA DEL ÁREA. | PZA | 12
INELALEST-36 | SUMINISTRO Y COLOCACION DE TUERCA UNICANAL 3/8", CON RONDANA, INCLUYE: MATERIALES, MANO DE OBRA, HERRAMIENTA, EQUIPO, DESPERDICIOS, CORTES, ANDAMIOS, ACARREOS HORIZONTALES Y/O VERTICALES AL SITIO DE LOS TRABAJOS, LIMPIEZA DEL ÁREA. | PZA | 50
INELALEST-37 | SUMINISTRO Y COLOCACION DE ABRAZADERA TIPO UNICANAL 35 MM (1-1/4") DE DIÁMETRO, MARCA CLEVIS O EQUIVALENTE EN CALIDAD, INCLUYE: MATERIALES, MANO DE OBRA, HERRAMIENTA, EQUIPO, DESPERDICIOS, CORTES, ANDAMIOS, ACARREOS HORIZONTALES Y/O VERTICALES AL SITIO DE LOS TRABAJOS, LIMPIEZA DEL ÁREA. | PZA | 12
INELALEST-38 | SUMINISTRO Y COLOCACION DE ABRAZADERA TIPO UNICANAL 21 MM (3/4") DE DIÁMETRO, MARCA CLEVIS O EQUIVALENTE EN CALIDAD, INCLUYE: MATERIALES, MANO DE OBRA, HERRAMIENTA, EQUIPO, DESPERDICIOS, CORTES, ANDAMIOS, ACARREOS HORIZONTALES Y/O VERTICALES AL SITIO DE LOS TRABAJOS, LIMPIEZA DEL ÁREA. | PZA | 30
INELALEST-39 | SUMINISTRO Y COLOCACION DE TAQUETE TIPO Z 3/8", INCLUYE: MATERIALES, MANO DE OBRA, HERRAMIENTA, EQUIPO, DESPERDICIOS, CORTES, ANDAMIOS, ACARREOS HORIZONTALES Y/O VERTICALES AL SITIO DE LOS TRABAJOS, LIMPIEZA DEL ÁREA. | PZA | 50
INELALEST-40 | SUMINISTRO Y COLOCACION DE CAJA REGISTRO GALVANIZADA SERVICIO PESADO 21 MM (3/4"), INCLUYE: MATERIALES, MANO DE OBRA, HERRAMIENTA, EQUIPO, DESPERDICIOS, CORTES, ANDAMIOS, ACARREOS HORIZONTALES Y/O VERTICALES AL SITIO DE LOS TRABAJOS, LIMPIEZA DEL ÁREA. | PZA | 9
INELALEST-41 | SUMINISTRO Y COLOCACION DE ABRAZADERA TIPO OMEGA 53 MM (2") DE DIÁMETRO, MARCA CLEVIS O EQUIVALENTE EN CALIDAD, INCLUYE: TAQUETES, PIJAS, MATERIALES, MANO DE OBRA, HERRAMIENTA, EQUIPO, DESPERDICIOS, CORTES, ANDAMIOS, ACARREOS HORIZONTALES Y/O VERTICALES AL SITIO DE LOS TRABAJOS, LIMPIEZA DEL ÁREA. | PZA | 15
INELALEST-42 | SUMINISTRO Y COLOCACION DE ABRAZADERA TIPO OMEGA 25 MM (1") DE DIÁMETRO, MARCA CLEVIS O EQUIVALENTE EN CALIDAD, INCLUYE: TAQUETES, PIJAS, MATERIALES, MANO DE OBRA, HERRAMIENTA, EQUIPO, DESPERDICIOS, CORTES, ANDAMIOS, ACARREOS HORIZONTALES Y/O VERTICALES AL SITIO DE LOS TRABAJOS, LIMPIEZA DEL ÁREA. | PZA | 12
INELALEST-43 | SUMINISTRO Y COLOCACION DE ABRAZADERA TIPO OMEGA 21 MM (3/4") DE DIÁMETRO, MARCA CLEVIS O EQUIVALENTE EN CALIDAD, INCLUYE: TAQUETES, PIJAS, MATERIALES, MANO DE OBRA, HERRAMIENTA, EQUIPO, DESPERDICIOS, CORTES, ANDAMIOS, ACARREOS HORIZONTALES Y/O VERTICALES AL SITIO DE LOS TRABAJOS, LIMPIEZA DEL ÁREA. | PZA | 50
INELALEST-44 | SUMINISTRO Y COLOCACION DE TABLERO "H", 220/120 VOLTS, 60 HZ, MCA. SQUARE D`, MODELO. NQ184AB10014S, CON INTERRUPTOR PRINCIPAL DE 2X30 AMPERES, INTERRUPTORES DERIVADOS: DOS INTERRUPTORES DE 2X20 AMPERES, DOS INTERRUPTORES DE 2X15 AMPERES. | PZA | 1
INELALEST-45 | SUMINISTRO Y COLOCACION DE DESCONECTADOR DE NAVAJAS CLASE 3130, CAT. DU222RB, DE 2 POLOS, 60 AMPS, 240 VOLTS, SIN PORTA FUSIBLES, NEMA 3R, MARCA SQUARE D`, INCLUYE: ACARREO DEL MATERIAL, COLOCACIÓN, HERRAMIENTA, MANO DE OBRA Y TODO LO NECESARIO PARA SU CORRECTA INSTALACIÓN. | PZA | 2
INELALEST-46 | SUMINISTRO Y COLOCACION DE DESCONECTADOR DE NAVAJAS CLASE 3130, CAT. DU221RB, DE 2 POLOS, 30 AMPS, 240 VOLTS, SIN PORTA FUSIBLES, NEMA 3R, MARCA SQUARE D`, INCLUYE: ACARREO DEL MATERIAL, COLOCACIÓN, HERRAMIENTA, MANO DE OBRA Y TODO LO NECESARIO PARA SU CORRECTA INSTALACIÓN. | PZA | 4
I-5.5 | INSTALACION ELECTRICA ILUMINACION (ESTACIONAMIENTO)
INELILENT-01 | SUMINISTRO Y COLOCACION DE TUBERÍA CONDUIT FLEXIBLE LIQUIDTIGHT DE 13 MM (1/2") DE DIÁMETRO, MARCA TUBOS FLEXIBLES O EQUIVALENTE EN CALIDAD, EN TRAMOS DE 20 CM, CONSIDERANDO GUÍA DE ALAMBRE GALVANIZADO CALIBRE 14. EL PRECIO UNITARIO INCLUYE: SUMINISTRO DE MATERIALES, MATERIALES, MANO DE OBRA CALIFICADA, HERRAMIENTA, EQUIPO, ANDAMIOS Y MANIOBRAS, HABILITADO, ELEVACIONES, ACARREOS HORIZONTALES Y VERTICALES, DESPERDICIOS, LIMPIEZA DURANTE EL PROCESO DE TRABAJO, LIMPIEZA FINAL Y TODO LO NECESARIO PARA SU CORRECTA EJECUCIÓN. P.U.O.T. | ML | 29.2
INELILENT-05 | SUMINISTRO Y COLOCACION DE TUBERÍA CONDUIT DE PDG DE 16 MM (1/2") DE DIÁMETRO, MARCA JÚPITER O EQUIVALENTE EN CALIDAD, CONSIDERANDO GUÍA DE ALAMBRE GALVANIZADO CALIBRE 14. INCLUYE: MATERIALES, MANO DE OBRA, HERRAMIENTA, EQUIPO, DESPERDICIOS, CORTES, ANDAMIOS, ACARREOS HORIZONTALES Y/O VERTICALES AL SITIO DE LOS TRABAJOS, LIMPIEZA DEL ÁREA. P.U.O.T. | ML | 439.55
INELILENT-06 | SUMINISTRO Y COLOCACION DE TUBERÍA CONDUIT PDG DE 21 MM (3/4") DE DIÁMETRO, MARCA JÚPITER O EQUIVALENTE EN CALIDAD, CONSIDERANDO GUÍA DE ALAMBRE GALVANIZADO CALIBRE 14. INCLUYE: MATERIALES, MANO DE OBRA, HERRAMIENTA, EQUIPO, DESPERDICIOS, CORTES, ANDAMIOS, ACARREOS HORIZONTALES Y/O VERTICALES AL SITIO DE LOS TRABAJOS, LIMPIEZA DEL ÁREA. P.U.O.T. | ML | 31.32
INELILENT-07 | SUMINISTRO Y COLOCACION DE COPLE TIPO AMERICANO PDG DE 16 MM (1/2") DE DIÁMETRO, MARCA DURMAN O EQUIVALENTE EN CALIDAD. INLCUYE: MATERIALES, MANO DE OBRA, HERRAMIENTA, EQUIPO, DESPERDICIOS, CORTES, ANDAMIOS, ACARREOS HORIZONTALES Y/O VERTICALES AL SITIO DE LOS TRABAJOS, LIMPIEZA DEL ÁREA DE TRABAJO. P.U.O.T. | PZA | 147
INELILENT-08 | SUMINISTRO Y COLOCACION DE COPLE TIPO AMERICANO PDG DE 21 MM (3/4") DE DIÁMETRO, MARCA DURMAN O EQUIVALENTE EN CALIDAD. INLCUYE: MATERIALES, MANO DE OBRA, HERRAMIENTA, EQUIPO, DESPERDICIOS, CORTES, ANDAMIOS, ACARREOS HORIZONTALES Y/O VERTICALES AL SITIO DE LOS TRABAJOS, LIMPIEZA DEL ÁREA DE TRABAJO. P.U.O.T. | PZA | 10
INELILENT-09 | SUMINISTRO Y COLOCACION DE COPLE TIPO AMERICANO PDG DE 25 MM (1") DE DIÁMETRO, MARCA DURMAN O EQUIVALENTE EN CALIDAD. INLCUYE: MATERIALES, MANO DE OBRA, HERRAMIENTA, EQUIPO, DESPERDICIOS, CORTES, ANDAMIOS, ACARREOS HORIZONTALES Y/O VERTICALES AL SITIO DE LOS TRABAJOS, LIMPIEZA DEL ÁREA DE TRABAJO. P.U.O.T. | PZA | 1
INELILENT-10 | SUMINISTRO Y COLOCACION DE CAJA CHALUPA 100 MM. INCLUYE: MATERIALES, MANO DE OBRA, HERRAMIENTA, EQUIPO, DESPERDICIOS, CORTES, ANDAMIOS, ACARREOS HORIZONTALES Y/O VERTICALES AL SITIO DE LOS TRABAJOS, LIMPIEZA DEL ÁREA. P.U.O.T. | PZA | 3
INELILENT-11 | SUMINISTRO Y COLOCACION DE APAGADOR SENCILLO, MODELO MODULAR PLUS 603-INTER-LUB, COLOR BLANCO, MARCA LEVITON O EQUIVALENTE EN CALIDAD. INCLUYE: MATERIALES, MANO DE OBRA, HERRAMIENTA, EQUIPO, DESPERDICIOS, CORTES, ANDAMIOS, ACARREOS HORIZONTALES Y/O VERTICALES AL SITIO DE LOS TRABAJOS, LIMPIEZA DEL ÁREA. P.U.O.T. | PZA | 3
INELILENT-12 | SUMINISTRO Y COLOCACION DE CONECTOR RECTO PARA TUBO LIQUIDTIGHT DE 13 MM (1/2") DE DIÁMETRO, MARCA TUBOS FLEXIBLES O EQUIVALENTE EN CALIDAD. INCLUYE: MATERIALES, MANO DE OBRA, HERRAMIENTA, EQUIPO, DESPERDICIOS, CORTES, ANDAMIOS, ACARREOS HORIZONTALES Y/O VERTICALES AL SITIO DE LOS TRABAJOS, LIMPIEZA DEL ÁREA AL TERMINO DE LOS TRABAJOS. P.U.O.T. | PZA | 292
INELILENT-13 | SUMINISTRO Y COLOCACION DE CONECTOR PARED DELGADA DE 16 MM (1/2") DE DIÁMETRO GALVANIZADOS, MARCA PEASA JÚPITER O EQUIVALENTE EN CALIDAD. INCLUYE: MATERIALES, MANO DE OBRA, HERRAMIENTA, EQUIPO, DESPERDICIOS, CORTES, ANDAMIOS, ACARREOS HORIZONTALES Y/O VERTICALES AL SITIO DE LOS TRABAJOS, LIMPIEZA DEL ÁREA AL TERMINO DE LOS TRABAJOS. P.U.O.T. | PZA | 297
INELILENT-14 | SUMINISTRO Y COLOCACION DE CONECTOR PARED DELGADA DE 21 MM (3/4") DE DIÁMETRO GALVANIZADOS, MARCA PEASA JÚPITER O EQUIVALENTE EN CALIDAD. INCLUYE: MATERIALES, MANO DE OBRA, HERRAMIENTA, EQUIPO, DESPERDICIOS, CORTES, ANDAMIOS, ACARREOS HORIZONTALES Y/O VERTICALES AL SITIO DE LOS TRABAJOS, LIMPIEZA DEL ÁREA AL TERMINO DE LOS TRABAJOS. P.U.O.T. | PZA | 14
INELILENT-15 | SUMINISTRO Y COLOCACION DE CONECTOR PARED DELGADA DE 25 MM (1") DE DIÁMETRO GALVANIZADOS, MARCA PEASA JÚPITER O EQUIVALENTE EN CALIDAD. INCLUYE: MATERIALES, MANO DE OBRA, HERRAMIENTA, EQUIPO, DESPERDICIOS, CORTES, ANDAMIOS, ACARREOS HORIZONTALES Y/O VERTICALES AL SITIO DE LOS TRABAJOS, LIMPIEZA DEL ÁREA AL TERMINO DE LOS TRABAJOS. P.U.O.T. | PZA | 2
INELILENT-16 | SUMINISTRO Y COLOCACION DE CAJA REGISTRO DE LÁMINA GALVANIZADA DE 100 X100 MM. INCLUYE: MATERIALES, MANO DE OBRA, HERRAMIENTA, EQUIPO, DESPERDICIOS, CORTES, ANDAMIOS, ACARREOS HORIZONTALES Y/O VERTICALES AL SITIO DE LOS TRABAJOS, LIMPIEZA DEL ÁREA. P.U.O.T. | PZA | 147
INELILENT-17 | SUMINISTRO Y COLOCACION DE CAJA REGISTRO DE LÁMINA GALVANIZADA DE 4"X4", PARA 21 MM (3/4") MARCA VOLTECH. INCLUYE: MATERIALES, MANO DE OBRA, HERRAMIENTA, EQUIPO, DESPERDICIOS, CORTES, ANDAMIOS, ACARREOS HORIZONTALES Y/O VERTICALES AL SITIO DE LOS TRABAJOS, LIMPIEZA DEL ÁREA. P.U.O.T. | PZA | 7
INELILENT-18 | SUMINISTRO Y COLOCACION DE CAJA REGISTRO DE LÁMINA GALVANIZADA DE 6"X6", PARA 25 MM (1") MARCA VOLTECH. INCLUYE: MATERIALES, MANO DE OBRA, HERRAMIENTA, EQUIPO, DESPERDICIOS, CORTES, ANDAMIOS, ACARREOS HORIZONTALES Y/O VERTICALES AL SITIO DE LOS TRABAJOS, LIMPIEZA DEL ÁREA. P.U.O.T. | PZA | 1
INELILENT-19 | SUMINISTRO Y COLOCACION DE ABRAZADERA OMEGA DE 16 MM DE DIÁMETRO, MARCA CLEVIS O EQUIVALENTE EN CALIDAD, CONSIDERANDO PIJA Y TAQUETE DE FIJACIÓN. INCLUYE: MATERIALES, MANO DE OBRA, HERRAMIENTA, EQUIPO, DESPERDICIOS, CORTES, ANDAMIOS, ACARREOS HORIZONTALES Y/O VERTICALES AL SITIO DE LOS TRABAJOS, LIMPIEZA DEL ÁREA AL TERMINO DE LOS TRABAJOS. P.U.O.T. | PZA | 147
INELILENT-20 | SUMINISTRO Y COLOCACION DE ABRAZADERA OMEGA DE 21 MM DE DIÁMETRO, MARCA CLEVIS O EQUIVALENTE EN CALIDAD, CONSIDERANDO PIJA Y TAQUETE DE FIJACIÓN. INCLUYE: MATERIALES, MANO DE OBRA, HERRAMIENTA, EQUIPO, DESPERDICIOS, CORTES, ANDAMIOS, ACARREOS HORIZONTALES Y/O VERTICALES AL SITIO DE LOS TRABAJOS, LIMPIEZA DEL ÁREA AL TERMINO DE LOS TRABAJOS. P.U.O.T. | PZA | 10
INELILENT-21 | SUMINISTRO Y COLOCACION DE CABLE DE COBRE DESNUDO NO. 14 AWG, MARCA CONDUMEX O EQUIVALENTE EN CALIDAD. INCLUYE: MATERIALES, MANO DE OBRA, HERRAMIENTA, EQUIPO, DESPERDICIOS, CORTES, ANDAMIOS, ACARREOS HORIZONTALES Y/O VERTICALES AL SITIO DE LOS TRABAJOS, LIMPIEZA DEL ÁREA. P.U.O.T. | ML | 470.87
INELILENT-22 | SUMINISTRO Y COLOCACION DE CABLE THW-LS NO.12 AWG, MARCA CONDUMEX O EQUIVALENTE EN CALIDAD. INCLUYE: MATERIALES, MANO DE OBRA, HERRAMIENTA, EQUIPO, DESPERDICIOS, CORTES, ANDAMIOS, ACARREOS HORIZONTALES Y/O VERTICALES AL SITIO DE LOS TRABAJOS, LIMPIEZA DEL ÁREA. P.U.O.T. | ML | 793.6
INELILENT-23 | SUMINISTRO Y COLOCACION DE CABLE THW-LS NO.10 AWG, MARCA CONDUMEX O EQUIVALENTE EN CALIDAD. INCLUYE: MATERIALES, MANO DE OBRA, HERRAMIENTA, EQUIPO, DESPERDICIOS, CORTES, ANDAMIOS, ACARREOS HORIZONTALES Y/O VERTICALES AL SITIO DE LOS TRABAJOS, LIMPIEZA DEL ÁREA. P.U.O.T. | ML | 156
INELILENT-24 | SUMINISTRO Y COLOCACION DE CABLE THW-LS NO.14 AWG, MARCA CONDUMEX O EQUIVALENTE EN CALIDAD. INCLUYE: MATERIALES, MANO DE OBRA, HERRAMIENTA, EQUIPO, DESPERDICIOS, CORTES, ANDAMIOS, ACARREOS HORIZONTALES Y/O VERTICALES AL SITIO DE LOS TRABAJOS, LIMPIEZA DEL ÁREA. P.U.O.T. | ML | 23.5
I-5.6 | INSTALACION ELECTRICA CONTACTOS (ESTACIONAMIENTO)
INELCOEST-01 | SUMINISTRO Y COLOCACION DE CONTACTO DOBLE POLARIZADO MARCA LEVITON, CAT. 5248-4, 20 AMPERES, COLOR BLANCO, INCLUYE: TAPA COLOR BLANCO MARCA LEVITON, ACARREO DEL MATERIAL, COLOCACIÒN, HERRAMIENTA, MANO DE OBRA Y TODO LO NECESARIO PARA SU CORRECTA INSTALACIÒN. | PZA | 4
INELCOEST-02 | SUMINISTRO Y COLOCACION DE ABRAZADERA OMEGA 16 MM (1/2") DE DIAMETRO, MARCA CLEVIS O EQUIVALENTE EN CALIDAD CONSIDERANDO PIJA Y TAQUETE DE FIJACIÒN, INCLUYE: ACARREO DEL MATERIAL, COLOCACIÒN, HERRAMIENTA, MANO DE OBRA Y TODO LO NECESARIO PARA SU CORRECTA INSTALACIÒN. | PZA | 45
INELCOEST-03 | SUMINISTRO Y COLOCACION DE TUBERÌA CONDUIT PVC PESADO 16 MM (1/2") DE DIAMETRO MARCA DUMAN O EQUIVALENTE EN CALIDAD CONSIDERANDO GUÌA DE ALAMBRE DE CALIBRE 14, INCLUYE: MATERIALES, MANO DE OBRA, HERRAMIENTA, EQUIPO, DESPERDICIOS, CORTES, ANDAMIOS, ACARREOS HORIZONTALES Y/O VERTICALES AL SITIO DE LOS TRABAJOS, LIMPIEZA DEL ÀREA. | ML | 122
INELCOEST-04 | SUMINISTRO Y COLOCACION DE CABLE THW-LS NO. 10 AWG (NEGRO) MARCA CONDUMEX O EQUIVALENTE EN CALIDAD, INCLUYE: MATERIALES, MANO DE OBRA, HERRAMIENTA, EQUIPO, DESPERDICIOS, CORTES, ANDAMIOS, ACARREOS HORIZONTALES Y/O VERTICALES AL SITIO DE LOS TRABAJOS, LIMPIEZA DEL ÀREA. | ML | 122
INELCOEST-05 | SUMINISTRO Y COLOCACION DE CABLE THW-LS NO. 10 AWG (BLANCO) MARCA CONDUMEX O EQUIVALENTE EN CALIDAD, INCLUYE: MATERIALES, MANO DE OBRA, HERRAMIENTA, EQUIPO, DESPERDICIOS, CORTES, ANDAMIOS, ACARREOS HORIZONTALES Y/O VERTICALES AL SITIO DE LOS TRABAJOS, LIMPIEZA DEL ÀREA. | ML | 122
INELILENT-21 | SUMINISTRO Y COLOCACION DE CABLE DE COBRE DESNUDO NO. 14 AWG, MARCA CONDUMEX O EQUIVALENTE EN CALIDAD. INCLUYE: MATERIALES, MANO DE OBRA, HERRAMIENTA, EQUIPO, DESPERDICIOS, CORTES, ANDAMIOS, ACARREOS HORIZONTALES Y/O VERTICALES AL SITIO DE LOS TRABAJOS, LIMPIEZA DEL ÁREA. P.U.O.T. | ML | 122
INELCOEST-07 | SUMINISTRO Y COLOCACION DE CONECTOR PVC DE 16 MM DE DIAMETRO MARCA DUMAN O EQUIVALENTE EN CALIDAD, INCLUYE: ACARREO DEL MATERIAL, COLOCACIÒN, HERRAMIENTA, MANO DE OBRA Y TODO LO NECESARIO PARA SU CORRECTA INSTALACIÒN. | PZA | 10
INELCOEST-08 | SUMINISTRO Y COLOCACION DE COPLE PVC DE 16 MM DE DIAMETRO MARCA DUMAN O EQUIVALENTE EN CALIDAD, INCLUYE: ACARREO DEL MATERIAL, COLOCACIÒN, HERRAMIENTA, MANO DE OBRA Y TODO LO NECESARIO PARA SU CORRECTA INSTALACIÒN. | PZA | 40
INELCOEST-09 | SUMINISTRO Y COLOCACION DE CAJA REGISTRO DE PVC 100X100 MM, CON TAPA, INCLUYE: ACARREO DEL MATERIAL, COLOCACIÒN, HERRAMIENTA, MANO DE OBRA Y TODO LO NECESARIO PARA SU CORRECTA INSTALACIÒN. | PZA | 4
I-5.7 | INSTALACIONES DETECCIÓN DE HUMOS
INDEHUEST-01 | SUMINISTRO Y COLOCACION DE TUBERÍA CONDUIT METALICA DE PDG DE 21 MM (3/4") DE DIÁMETRO, MARCA PEASA JÚPITER O EQUIVALENTE EN CALIDAD, CONSIDERANDO GUÍA DE ALAMBRE GALVANIZADO CALIBRE 14. INCLUYE: MATERIALES, MANO DE OBRA, HERRAMIENTA, EQUIPO, DESPERDICIOS, CORTES, ANDAMIOS, ACARREOS HORIZONTALES Y/O VERTICALES AL SITIO DE LOS TRABAJOS, LIMPIEZA DEL ÁREA. P.U.O.T. | ML | 347
INDEHUEST-02 | SUMINISTRO Y COLOCACION DE COPLE TIPO AMERICANO O ATORNILLABLE PARA TUBERÍA CONDUIT METALICA DE PDG DE 21 MM (3/4") DE DIÁMETRO, MARCA PEASA JÚPITER O EQUIVALENTE EN CALIDAD, CONSIDERANDO GUÍA DE ALAMBRE GALVANIZADO CALIBRE 14. INCLUYE: MATERIALES, MANO DE OBRA, HERRAMIENTA, EQUIPO, DESPERDICIOS, CORTES, ANDAMIOS, ACARREOS HORIZONTALES Y/O VERTICALES AL SITIO DE LOS TRABAJOS, LIMPIEZA DEL ÁREA. P.U.O.T. | PZA | 89
INDEHUEST-03 | SUMINISTRO Y COLOCACION DE CODO CONDUIT METALICO DE PDG DE 21 MM (3/4") 90° DE DIÁMETRO, MARCA PEASA JÚPITER O EQUIVALENTE EN CALIDAD, CONSIDERANDO GUÍA DE ALAMBRE GALVANIZADO CALIBRE 14. INCLUYE: MATERIALES, MANO DE OBRA, HERRAMIENTA, EQUIPO, DESPERDICIOS, CORTES, ANDAMIOS, ACARREOS HORIZONTALES Y/O VERTICALES AL SITIO DE LOS TRABAJOS, LIMPIEZA DEL ÁREA. P.U.O.T. | PZA | 4
INDEHUEST-04 | SUMINISTRO Y COLOCACION DE CONECTOR RECTO TIPO AMERICANO O ATORNILLABLE PARA TUBERÍA CONDUIT METALICA PDG DE 21 MM (3/4") DE DIÁMETRO GALVANIZADOS, MARCA PEASA JÚPITER O EQUIVALENTE EN CALIDAD. CON CONTRAS Y MONITOR INCLUYE: MATERIALES, MANO DE OBRA, HERRAMIENTA, EQUIPO, DESPERDICIOS, CORTES, ANDAMIOS, ACARREOS HORIZONTALES Y/O VERTICALES AL SITIO DE LOS TRABAJOS, LIMPIEZA DEL ÁREA AL TERMINO DE LOS TRABAJOS. P.U.O.T. | PZA | 71
INDEHUEST-05 | SUMINISTRO Y COLOCACION DE CAJA CUADRADA DE LÁMINA GALVANIZADA, ESQUINA BORDEADA, DE 4X4" (10.16X10.16CM), TAPONES DE ORIFICIO LATERAL DE HASTA 1/2 PULG, PARA TUBERÍA DE 21MM (3/4") MARCA RACO O EQUIVALENTE EN CALIDAD, INCLUYE: TORNILLERÍA, MATERIALES, MANO DE OBRA, HERRAMIENTA, EQUIPO, DESPERDICIOS, CORTES, ANDAMIOS, ACARREOS HORIZONTALES Y/O VERTICALES AL SITIO DE LOS TRABAJOS, LIMPIEZA DEL ÁREA. P.U.O.T. | PZA | 34
INDEHUEST-06 | SUMINISTRO Y COLOCACION DE TAPA PLANA CUADRADA DE LÁMINA GALVANIZADA DE DE 4X4" (10.16X10.16CM), MARCA RACO O EQUIVALENTE EN CALIDAD, INCLUYE: TORNILLERÍA, MATERIALES, MANO DE OBRA, HERRAMIENTA, EQUIPO, DESPERDICIOS, CORTES, ANDAMIOS, ACARREOS HORIZONTALES Y/O VERTICALES AL SITIO DE LOS TRABAJOS, LIMPIEZA DEL ÁREA. P.U.O.T. | PZA | 18
INDEHUEST-07 | SUMINISTRO Y COLOCACION DE CABLE DE COBRE TIPO FPL CALIBRE DE 2X18 AWG MARCA GENESIS DE HONEYWELL O EQUIVALENTE EN CALIDAD. INCLUYE: MATERIALES, MANO DE OBRA, HERRAMIENTA Y EQUIPO, PRUEBAS FINALES, ANDAMIOS, ACARREOS HORIZONTALES Y VERTICALES AL SITIO DE SU UTILIZACIÓN, LIMPIEZA DEL ÁREA AL CONCLUIR LOS TRABAJOS. | ML | 545
INDEHUEST-08 | SUMINISTRO Y COLOCACION DE CABLE DE COBRE TIPO FPL CALIBRE DE 2X16 AWG MARCA GENESIS DE HONEYWELL O EQUIVALENTE EN CALIDAD. INCLUYE: MATERIALES, MANO DE OBRA, HERRAMIENTA Y EQUIPO, PRUEBAS FINALES, ANDAMIOS, ACARREOS HORIZONTALES Y VERTICALES AL SITIO DE SU UTILIZACIÓN, LIMPIEZA DEL ÁREA AL CONCLUIR LOS TRABAJOS. | ML | 323
INDEHUEST-09 | SUMINISTRO Y COLOCACION DE SOPORTE ABRAZADERA TIPO UÑA PARA TUBERÍA METÁLICA DE 21MM (3/4" ) DE DIÁMETRO, MOD ALE 3/4", MARCA CROSS LINE O EQUIVALENTE EN CALIDAD, INCLUYE: MATERIALES, MANO DE OBRA, HERRAMIENTA, EQUIPO, DESPERDICIOS, CORTES, ANDAMIOS, ACARREOS HORIZONTALES Y/O VERTICALES AL SITIO DE LOS TRABAJOS, LIMPIEZA DEL ÁREA AL TERMINO DE LOS TRABAJOS. P.U.O.T. | PZA | 17
INDEHUEST-10 | SUMINISTRO Y COLOCACION DE SOPORTE ABRAZADERA TIPO PERA PARA TUBERÍA DE 21MM (3/4") DE DIÁMETRO, MOD AP269-3/4" MARCA CROSS LINE O EQUIVALENTE EN CALIDAD, INCLUYE: SUMINISTRO Y COLOCACIÓN DE LOS MATERIALES, ELEMENTOS DE FIJACIÓN A BASE DE TAQUETE DE EXPANSIÓN Y VARILLA ROSCADA DE ¼" DE HASTA 80 CM, INCLUYE TUERCAS DE ¼", MANO DE OBRA, HERRAMIENTA, EQUIPO, DESPERDICIOS, CORTES, ANDAMIOS, ACARREOS HORIZONTALES Y/O VERTICALES AL SITIO DE LOS TRABAJOS, LIMPIEZA DEL ÁREA AL TERMINO DE LOS TRABAJOS. P.U.O.T. | PZA | 215
INDEHUEST-11 | SUMINISTRO Y COLOCACION DE SOPORTE A BASE DE SOLERA DE 1/8"X1" DE ANCHO POR 100 A 120 CMS. DE ALTO. INCLUYE: SUMINISTRO Y COLOCACIÓN DE LOS MATERIALES, ELEMENTOS DE FIJACIÓN A BASE DE TAQUETE DE EXPANSIÓN, PIJAS, TORNILLOS Y TUERCAS Y ARANDELA. MANO DE OBRA, HERRAMIENTA, EQUIPO, DESPERDICIOS, CORTES, ANDAMIOS, ACARREOS HORIZONTALES Y/O VERTICALES AL SITIO DE LOS TRABAJOS, LIMPIEZA DEL ÁREA AL TERMINO DE LOS TRABAJOS. P.U.O.T. | PZA | 40
I-6 | NUCLEO DE SANITARIOS
I-6.1 | INSTALACION SANITARIA
INSASAEST-01 | SUMINISTRO E INSTALACIÓN DE YEE SENCILLA DE P.V.C. DE 102 MM Ø, MARCA REXOLIT Ó SIMILAR, INCLUYE: CARGO DIRECTO POR EL COSTO DE MANO DE OBRA Y MATERIALES REQUERIDOS, FLETE A OBRA, ACARREO, TRAZO LIMPIEZA DE IMPUREZAS EN LA SUPERFICIE DE CONTACTO, FIJACIÓN Y PRUEBA, LIMPIEZA Y RETIRO DE SOBRANTES FUERA DE OBRA, EQUIPO DE SEGURIDAD, INSTALACIONES ESPECÍFICAS, DEPRECIACIÓN Y DEMÁS CARGOS DERIVADOS DEL USO DE EQUIPO Y HERRAMIENTA, EN CUALQUIER NIVEL. | PZA | 6
INSASAEST-02 | SUMINISTRO E INSTALACIÓN DE YEE SENCILLA DE P.V.C. DE 102 MM Ø A 51 MM Ø MARCA REXOLIT Ó SIMILAR, INCLUYE: CARGO DIRECTO POR EL COSTO DE MANO DE OBRA Y MATERIALES REQUERIDOS, FLETE A OBRA, ACARREO, TRAZO LIMPIEZA DE IMPUREZAS EN LA SUPERFICIE DE CONTACTO, FIJACIÓN Y PRUEBA, LIMPIEZA Y RETIRO DE SOBRANTES FUERA DE OBRA, EQUIPO DE SEGURIDAD, INSTALACIONES ESPECÍFICAS, DEPRECIACIÓN Y DEMÁS CARGOS DERIVADOS DEL USO DE EQUIPO Y HERRAMIENTA, EN CUALQUIER NIVEL. | PZA | 6
INSASAEST-03 | SUMINISTRO E INSTALACIÓN DE CODO DE P.V.C. TIPO SANITARIO, DE 100 MM Ø, SALIDA POSTERIOR DE 50 MM, PARA CEMENTAR, MARCA REXOLIT Ó SIMILAR, INCLUYE; CARGO DIRECTO POR EL COSTO DE MANO DE OBRA Y MATERIALES REQUERIDOS, FLETE A OBRA, ACARREO, TRAZO, LIMPIEZA DE IMPUREZAS EN LA SUPERFICIE DE CONTACTO, FIJACIÓN Y PRUEBA, LIMPIEZA Y RETIRO DE SOBRANTES FUERA DE OBRA, EQUIPO DE SEGURIDAD, INSTALACIONES ESPECÍFICAS, DEPRECIACIÓN Y DEMÁS DERIVADOS DEL USO DE EQUIPO Y HERRAMIENTA, EN CUALQUIER NIVEL. | PZA | 10
INSASAEST-04 | SUMINISTRO E INSTALACIÓN DE ADAPTADOR DE P.V.C. PARA CEMENTAR A ROSCA INTERIOR, DE 50 MM Ø, MARCA REXOLIT Ó SIMILAR, INCLUYE; CARGO DIRECTO POR EL COSTO DE MANO DE OBRA Y MATERIALES REQUERIDOS, FLETE A OBRA Y MATERIALES REQUERIDOS, ACARREO, TRAZO, LIMPIEZA DE IMPUREZAS EN LA SUPERFICIE DE CONTACTO, FIJACIÓN Y PRUEBA, LIMPIEZA Y RETIRO DE SOBRANTES FUERA DE OBRA, EQUIPO DE SEGURIDAD, INSTALACIONES ESPECÍFICAS, DEPRECIACIÓN Y DEMÁS CARGOS DERIVADOS DEL USO DE EQUIPO Y HERRAMIENTA, EN CUALQUIER NIVEL. | PZA | 6
INSASAEST-06 | SUMINISTRO E INSTALACIÓN DE CODO DE P.V.C. TIPO SANITARIO, PARA CEMENTAR, MARCA REXOLIT Ó SIMILAR, DE 90° X 50 MM Ø, INCLUYE; CARGO DIRECTO POR EL COSTO DE MANO DE OBRA Y MATERIALES REQUERIDOS, FLETE A OBRA, ACARREO, TRAZO, LIMPIEZA DE IMPUREZAS EN LA SUPERFICIE DE CONTACTO, FIJACIÓN Y PRUEBA, LIMPIEZA Y RETIRO DE SOBRANTES FUERA DE OBRA, EQUIPO DE SEGURIDAD, INSTALACIONES ESPECÍFICAS, DEPRECIACIÓN Y DEMÁS DERIVADOS DEL USO DE EQUIPO Y HERRAMIENTA, EN CUALQUIER NIVEL. | PZA | 12
INSASAEST-07 | SUMINISTRO E INSTALACIÓN DE CODO DE P.V.C. TIPO SANITARIO, PARA CEMENTAR, MARCA REXOLIT Ó SIMILAR, DE 45° X 50 MM Ø, INCLUYE; CARGO DIRECTO POR EL COSTO DE MANO DE OBRA Y MATERIALES REQUERIDOS, FLETE A OBRA, ACARREO, TRAZO, LIMPIEZA DE IMPUREZAS EN LA SUPERFICIE DE CONTACTO, FIJACIÓN Y PRUEBA, LIMPIEZA Y RETIRO DE SOBRANTES FUERA DE OBRA, EQUIPO DE SEGURIDAD, INSTALACIONES ESPECÍFICAS, DEPRECIACIÓN Y DEMÁS DERIVADOS DEL USO DE EQUIPO Y HERRAMIENTA, EN CUALQUIER NIVEL. | PZA | 10
INSASAEST-08 | SUMINISTRO E INSTALACIÓN DE TEE DE P.V.C. SENCILLA TIPO SANITARIO, DE 100 MM Ø, PARA CEMENTAR, MARCA REXOLIT Ó SIMILAR, INCLUYE; CARGO DIRECTO POR EL COSTO DE MANO DE OBRA Y MATERIALES REQUERIDOS, FLETE A OBRA, ACARREO, TRAZO, LIMPIEZA DE IMPUREZAS EN LA SUPERFICIE DE CONTACTO, FIJACIÓN Y PRUEBA, LIMPIEZA Y RETIRO DE SOBRANTES FUERA DE OBRA, EQUIPO DE SEGURIDAD, INSTALACIONES ESPECÍFICAS, DEPRECIACIÓN Y DEMÁS DERIVADOS DEL USO DE EQUIPO Y HERRAMIENTA, EN CUALQUIER NIVEL. | PZA | 7
I-6.2 | INSTALACION HIDRAULICA
INHISAEST-05 | SUMINISTRO Y COLOCACION DE TAPÓN HEMBRA DE COBRE DE 13 MM, MARCA NACOBRE OTSCC O EQUIVALENTE EN CALIDAD. INCLUYE; CARGO DIRECTO POR EL COSTO DE MANO DE OBRA Y MATERIALES REQUERIDOS, FLETE A OBRA Y MATERIALES REQUERIDOS, FLETE A OBRA, ACARREO, TRAZO, LIMPIEZA DE IMPUREZAS EN LA SUPERFICIE DE CONTACTO, FIJACIÓN Y PRUEBA, LIMPIEZA Y RETIRO DE SOBRANTES FUERA DE OBRA, EQUIPO DE SEGURIDAD, INSTALACIONES ESPECÍFICAS, DEPRECIACIÓN Y DEMÁS CARGOS DERIVADOS DEL USO DE EQUIPO Y HERRAMIENTA, EN CUALQUIER NIVEL. | PZA | 6
INHISAEST-06 | SUMINISTRO Y COLOCACION DE TEE REDUCIDA DE COBRE DE 32 X 32 X 13 MM DE DIÁMETRO, MARCA NACOBRE O EQUIVALENTE EN CALIDAD. INCLUYE; CARGO DIRECTO POR EL COSTO DE MANO DE OBRA Y MATERIALES REQUERIDOS, FLETE A OBRA Y MATERIALES REQUERIDOS, FLETE A OBRA, ACARREO, TRAZO, LIMPIEZA DE IMPUREZAS EN LA SUPERFICIE DE CONTACTO, FIJACIÓN Y PRUEBA, LIMPIEZA Y RETIRO DE SOBRANTES FUERA DE OBRA, EQUIPO DE SEGURIDAD, INSTALACIONES ESPECÍFICAS, DEPRECIACIÓN Y DEMÁS CARGOS DERIVADOS DEL USO DE EQUIPO Y HERRAMIENTA, EN CUALQUIER NIVEL. | PZA | 6
INHISAEST-07 | SUMINISTRO Y COLOCACION DE VÁLVULA DE COMPUERTA, DE 38 MM DE DIÁMETRO, MARCA URREA O EQUIVALENTE EN CALIDAD. INCLUYE; CARGO DIRECTO POR EL COSTO DE MANO DE OBRA Y MATERIALES REQUERIDOS, FLETE A OBRA Y MATERIALES REQUERIDOS, FLETE A OBRA, ACARREO, TRAZO, LIMPIEZA DE IMPUREZAS EN LA SUPERFICIE DE CONTACTO, FIJACIÓN Y PRUEBA, LIMPIEZA Y RETIRO DE SOBRANTES FUERA DE OBRA, EQUIPO DE SEGURIDAD, INSTALACIONES ESPECÍFICAS, DEPRECIACIÓN Y DEMÁS CARGOS DERIVADOS DEL USO DE EQUIPO Y HERRAMIENTA, EN CUALQUIER NIVEL. | PZA | 2
INHISAEST-08 | SUMINISTRO Y COLOCACION DE LLAVE ANGULAR DE CONTROL DE 1/2"X1/2", MARCA RUGO O EQUIVALENTE EN CALIDAD. INCLUYE; CARGO DIRECTO POR EL COSTO DE MANO DE OBRA Y MATERIALES REQUERIDOS, FLETE A OBRA Y MATERIALES REQUERIDOS, FLETE A OBRA, ACARREO, TRAZO, LIMPIEZA DE IMPUREZAS EN LA SUPERFICIE DE CONTACTO, FIJACIÓN Y PRUEBA, LIMPIEZA Y RETIRO DE SOBRANTES FUERA DE OBRA, EQUIPO DE SEGURIDAD, INSTALACIONES ESPECÍFICAS, DEPRECIACIÓN Y DEMÁS CARGOS DERIVADOS DEL USO DE EQUIPO Y HERRAMIENTA, EN CUALQUIER NIVEL. | PZA | 6
INHISAEST-09 | SUMINISTRO Y COLOCACION DE REDUCCIÓN DE COBRE DE 38 X 32 MM DE DIÁMETRO, MARCA NACOBRE O EQUIVALENTE EN CALIDAD. INCLUYE; CARGO DIRECTO POR EL COSTO DE MANO DE OBRA Y MATERIALES REQUERIDOS, FLETE A OBRA Y MATERIALES REQUERIDOS, FLETE A OBRA, ACARREO, TRAZO, LIMPIEZA DE IMPUREZAS EN LA SUPERFICIE DE CONTACTO, FIJACIÓN Y PRUEBA, LIMPIEZA Y RETIRO DE SOBRANTES FUERA DE OBRA, EQUIPO DE SEGURIDAD, INSTALACIONES ESPECÍFICAS, DEPRECIACIÓN Y DEMÁS CARGOS DERIVADOS DEL USO DE EQUIPO Y HERRAMIENTA, EN CUALQUIER NIVEL. | PZA | 1
INHISAEST-10 | SUMINISTRO Y COLOCACION DE TEE DE COBRE DE 13 MM DE DIÁMETRO, MARCA NACOBRE O EQUIVALENTE EN CALIDAD. INCLUYE; CARGO DIRECTO POR EL COSTO DE MANO DE OBRA Y MATERIALES REQUERIDOS, FLETE A OBRA Y MATERIALES REQUERIDOS, FLETE A OBRA, ACARREO, TRAZO, LIMPIEZA DE IMPUREZAS EN LA SUPERFICIE DE CONTACTO, FIJACIÓN Y PRUEBA, LIMPIEZA Y RETIRO DE SOBRANTES FUERA DE OBRA, EQUIPO DE SEGURIDAD, INSTALACIONES ESPECÍFICAS, DEPRECIACIÓN Y DEMÁS CARGOS DERIVADOS DEL USO DE EQUIPO Y HERRAMIENTA, EN CUALQUIER NIVEL. | PZA | 6
INHISAEST-11 | SUMINISTRO Y COLOCACION DE TEE DE COBRE DE 32 MM DE DIÁMETRO, MARCA NACOBRE O EQUIVALENTE EN CALIDAD. INCLUYE; CARGO DIRECTO POR EL COSTO DE MANO DE OBRA Y MATERIALES REQUERIDOS, FLETE A OBRA Y MATERIALES REQUERIDOS, FLETE A OBRA, ACARREO, TRAZO, LIMPIEZA DE IMPUREZAS EN LA SUPERFICIE DE CONTACTO, FIJACIÓN Y PRUEBA, LIMPIEZA Y RETIRO DE SOBRANTES FUERA DE OBRA, EQUIPO DE SEGURIDAD, INSTALACIONES ESPECÍFICAS, DEPRECIACIÓN Y DEMÁS CARGOS DERIVADOS DEL USO DE EQUIPO Y HERRAMIENTA, EN CUALQUIER NIVEL. | PZA | 17
INHISAEST-12 | SUMINISTRO Y COLOCACION DE CODO DE COBRE DE 90 X 32 MM DE DIÁMETRO, MARCA NACOBRE O EQUIVALENTE EN CALIDAD. INCLUYE; CARGO DIRECTO POR EL COSTO DE MANO DE OBRA Y MATERIALES REQUERIDOS, FLETE A OBRA Y MATERIALES REQUERIDOS, FLETE A OBRA, ACARREO, TRAZO, LIMPIEZA DE IMPUREZAS EN LA SUPERFICIE DE CONTACTO, FIJACIÓN Y PRUEBA, LIMPIEZA Y RETIRO DE SOBRANTES FUERA DE OBRA, EQUIPO DE SEGURIDAD, INSTALACIONES ESPECÍFICAS, DEPRECIACIÓN Y DEMÁS CARGOS DERIVADOS DEL USO DE EQUIPO Y HERRAMIENTA, EN CUALQUIER NIVEL. | PZA | 3
INHISAEST-13 | SUMINISTRO Y COLOCACION DE CONECTOR DE COBRE A RSOCA EXTERIOR DE 32 MM DE DIÁMETRO (1 1/4") MARCA NACOBRE O EQUIVALENTE EN CALIDAD. INCLUYE; CARGO DIRECTO POR EL COSTO DE MANO DE OBRA Y MATERIALES REQUERIDOS, FLETE A OBRA Y MATERIALES REQUERIDOS, FLETE A OBRA, ACARREO, TRAZO, LIMPIEZA DE IMPUREZAS EN LA SUPERFICIE DE CONTACTO, FIJACIÓN Y PRUEBA, LIMPIEZA Y RETIRO DE SOBRANTES FUERA DE OBRA, EQUIPO DE SEGURIDAD, INSTALACIONES ESPECÍFICAS, DEPRECIACIÓN Y DEMÁS CARGOS DERIVADOS DEL USO DE EQUIPO Y HERRAMIENTA, EN CUALQUIER NIVEL. | PZA | 8
I-7 | CONJUNTO URBANO MARFE
I-7.1 | PLAZOLETA
COURAC-01 | TRAZO Y NIVELACION TOPOGRAFICA OBTENIENDO SECCIONES, ESTABLECIENDO EJES Y RE FERENCIAS, BANCOS DE NIVEL, REPORTES, INCLUYE: MANO DE OBRA, EQUIPO, MATERIALES, HE RRAMIENTA EQUIPO TOPOGRAFICO, MANIOBRAS Y TODO LO NECESARIO PARA SU COMPLETA EJECUCION. | M2 | 1677.6
COURPYA-14 | CORTE CON CORTADORA DE DISCO EN CAPA DE COMPRESIÒN DE PLAZOLETA PARA JUNTAS DE CONTRACCIÒN, INCLUYE TRAZO Y MATERIALES, MANO DE OBRA, HERRAMIENTA, EQUIPO, LIMPIEZA DEL AREA DE TRABAJO Y TODO LO NECESARIO PARA SU CORRECTA EJECUCIÓN, EN OBRAS DE PAVIMENTACION. | ML | 488.65
COURPYA-15 | SUMINISTRO Y APLICACIÒN DE SELLADOR DE POLIURETANO SIKAFLEX 2C SL O SIMILAR EN CALIDAD EN JUNTAS DE CONTRACCIÒN, INCLUYE: MATERIALES, DESPERDICIOS, MANO D EOBRA, HERRAMIENTA, EQUIPO, LIMPIEZA DEL AREA DE TRABAJO Y TODO LO NECESARIO PARA SU CORRECTA EJECUCIÒN. | ML | 488.65
I-7.3 | ACOMETIDA ELECTRICA
ACOELE-01 | SUMINISTRO DE INSUMOS E INSTALACIÓN DE REGISTRO DE CONCRETO PARA BANQUETA PREFABRICADO NORMA RBTB2, TIPO 2 DE 50X80X65CM. DE FONDO, PARA BAJA TENSIÓN CON TAPA POLIMERICA, DE ACUERDO A NORMA DE DISTRIBUCIÓN-CONSTRUCCIÓN DE SISTEMAS SUBTERRÁNEOS VIGENTE Y ESPECIFICACIONES TÉCNICAS, INCLUYE: MATERIALES, HERRAMIENTAS, BASE DE FILTRO HASTA 3" COMPACTADA (TEPETATE), 10 CM DE PLANTILLA DE GRAVA-ARENA 3/4". | PZA | 1
ACOELE-02 | SUMINISTRO E INSTALACION DE BANCO DE DUCTOS DE PAD DE 3"DE DIAMETRO DE COLOR ANARANJADO EN BANQUETA, DE ACUERDO A LAS NORMAS DE DISTRIBUCIÓN-CONSTRUCCIÓN DE SISTEMAS SUBTERRÁNEOS DE LA CFE. INCLUYE COMPACTADO Y CINTA SEÑALADORA DE ADVERTENCIA DE PELIGRO. | ML | 30
ACOELE-03 | SUMINISTRO E INSTALACIÓN DE BASE DE MEDICIÓN 7 TERMINALES 100 AMPERES PARA SERVICIO TRIFASICO EN NICHO DE MEDICIÓN. INCLUYE 4 CODOS DE PCV 1 1/4", I M DE TUBO LICUATITE DE 1 1/4" CON CNECTORES, 10 M DE TUBO DE PVC PESADO DE 1 1/4" DE DIAM., ABRAZADERAS, PIJAS, TAQUETES Y TODO LO NECESARIO PARA SU CORRECTA COLOCACION. | PZA | 1
ACOELE-04 | SUMINISTRO E INSTALACIÓN DE BASE DE MEDICIÓN 4 TERMINALES 100 AMPERES PARA SERVICIO MONOFASICO EN NICHO DE MEDICIÓN. INCLUYE ABRAZADERAS, PIJAS, TAQUETES Y TODO LO NECESARIO PARA SU CORRECTA COLOCACION. | PZA | 1
ACOELE-05 | CONSTRUCCIÓN DE MURETE DE MEDICIÓN PARA DOS SERVICIOS A BASE DE CONCRETO ARMADO CON ACEREO NUMERO 3 A CADA 20CM, F'C 200 KG/CM2 DE MEDIDAS 90CM DE FRENTE, 270 CM DE ALTO Y 90 CM DE FONDO, ACABADO APARENTE, EMPOTRADO EN TERRENO NATURAL 60CM, Y 2 REJAS PARA PROTECCIÓN DE EQUIPOS ( MEDIDAS 70X80 CM) FABRICADA CON FIERRO ANGULO DE 1"X1" Y METAL DESPLEGADO DE 1", APERTURA A DOS HOJAS CON AREJAS PARA CANDADO. ACABADO PINTURA ESMALTE COLOR NEGRO MATE. | PZA | 1
I-7.4 | MOBILIARIO URBANO
MOBURB-09 | SUMINISTRO E INSTALACIÒN DE REJA DE ALAMBRES SOLDADOS CON ACABADO ESTÀNDAR DE POLIÈSTER TERMOENDURECIDO LÌNEA CONTEMPORÀNEA MARCA DEACERO O SIMILAR EN CALIDAD Y PRECIO, DE 2.00 M DE ALTURA COMPUESTA POR PANEL DE REJA DE 2.50 X 2.00 M CON ABERTURAS INTERIORES DE 200 MM X 50 MM, POSTE DE 2 1/2" X 1 1/2" GALVANIZADO INTERIOR Y EXTERIOR CALIBRE 14 RECUBIERTO DE POLIÈSTER @ 2.50 M., BARRA DE SUJECCIÒN A BASE DE SOLERA 3/16" X 1 1/2" RECUBIERTA DE POLIÈSTER, SEPARADORES / TAPA DE POLIPROPILENO, TORNILLERÌA TORX DE SEGURIDAD EN ACERO INOXIDABLE, INSTALACIÒN DE ACUERDO A RECOMENDACIONES DEL FABRICANTE. PRECIO INCLUYE: TRAZO Y NIVELACIÒN, MATERIALES, CORTES, DESPERDICIOS, AJUSTES, RETOQUES, MANO DE OBRA, HERRAMIENTA, EQUIPO Y TODO LO NECESARIO PARA SU CORRECTA INSTALACIÒN. | ML | 175
MOBURB-10 | CONSTRUCCIÒN DE CIMIENTO PARA POSTE DE REJA DE SECCIÒN 0.15 X 0.15 X 0.40 M, INCLUYE EXCAVACIÒN, EN SU CASO DEMOLICIÒN DE FIRME, COLOCACIÒN, PLOMEO Y FIJACIÒN DE POSTE DE REJA DE 2 1/2" X 1 1/2", SUMINISTRO Y COLOCACIÒN DE CONCRETO RESISTENCIA F'c= 150 KG/CM2, MATERIAL, MANO DE OBRA, HERRAMIENTA, EQUIPO Y TODO LO NECESARIO PARA SU CORRECTA EJECUCIÒN. | PIEZA | 70
I-7.5 | ESCALERAS DE SALIDAS DE EMERGENCIA Y RAMPA DE SERVICIO
ESSAEM-01 | LIMPIA, TRAZO Y NIVELACIÓN DEL TERRENO EN ÁREA EDIFICABLE, INCLUYE: DESHIERBE Y RETIRO DE MALEZA, EQUIPO TOPOGRÁFICO, BANCOS DE NIVEL, MOJONERAS, MATERIALES, DESPERDICIOS, LIMPIEZA Y RETIRO DE SOBRANTES FUERA DE OBRA, FLETES, EQUIPO, HERRAMIENTA Y MANO DE OBRA. Y TODO LO NECESARIO PARA SU CORRECTA EJECUCION. | M2 | 42.87
3002052 | EXCAVACION CON EQUIPO PARA ZANJAS EN CUALQUIER TIPO DE MATERIAL Y A CUALQUIER PROFUNDIDAD, INCLUYE: EQUIPO, HERRAMIENTA Y MANO DE OBRA NECESARIA PARA LA CORRECTA EJECUCION DE LOS TRABAJOS. | M3 | 7.05
ESSAEM-03 | RELLENO DE ZANJAS PARA CIMENTACIONES CON MATERIAL PRODUCTO DE LA EXCAVACIÓN, COMPACTADO AL 90% DE LA PRUEBA PROCTOR EN CAPAS DE 20 CM: DE ESPESOR. INCLUYE: ACARREOS, TRASPALEOS, INCORPORACIÓN DE AGUA, LIMPIEZA Y RETIRO DE SOBRANTES DE OBRA, EQUIPO, HERRAMIENTA Y MANO DE OBRA Y TODO LO NECESARIO PARA SU CORRECTA EJECUCION. | M3 | 3.53
ESSAEM-04 | RELLENO PARA LA FORMACIÓN DE PLAZAS CÍVICAS, CANCHAS DEPORTIVAS Y ALCANZAR NIVELES DE PISO TERMINADO, CON MATERIAL PRODUCTO DE BANCO, COMPACTADO AL 90 % PROCTOR. INCLUYE: ACARREOS, TRASPALEOS, INCORPORACIÓN DE AGUA, LIMPIEZA Y RETIRO DE SOBRANTES DE OBRA, EQUIPO, HERRAMIENTA Y MANO DE OBRA Y TODO LO NECESARIO PARA SU CORRECTA EJECUCION. | M3 | 15.13
REACCRE-04 | PLANTILLA PARA DESPLANTE DE 5 CM. DE ESPESOR, DE CONCRETO HIDRÁULICO F'C =100 KG/CM2, INCLUYE: MATERIALES, HERRAMIENTA, EQUIPO, MANO DE OBRA Y TODO LO NECESARIO PARA SU CORRECTA EJECUCION. | M2 | 13.21
REACCRE-05 | CONSTRUCCION DE ZAPATA CORRIDA DE 60 X 15 CM DE SECCION A BASE DE CONCRETO HIDRAULICO F´c= 200 KG/CM2, ARMADA CON 5 VS. DE 3/8" Ø EN EL SEMTIDO LONGITUDINAL Y BASTONES DE VARILLA DE 3/8" Ø @ 25 CM EN EL SENTIDO TRANSVERSAL, INCLUYE: CIMBRA, DESCIMBRA, MATERIALES, HERRAMIENTA, MANO DE OBRA Y TODO LO NECESARIO PARA SU CORRECTA EJECUCION. | ML | 22.02
REACCRE-06 | MURO DE ENRASE EN CIMENTACIÓN DE BLOCK HUECO DE CONCRETO DE 15X20X40 CM DE 15 CM DE ESPESOR, RELLENO CON CONCRETO F'C=100 KG/CM2. ASENTADO CON MORTERO CEM.-ARENA 1:5 . INCLUYE: MATERIALES, MANO DE OBRA, ACARREOS, DESPERDICIOS, HERRAMIENTA, LIMPIEZAS Y RETIRO DE SOBRANTES FUERA DE LA OBRA. A CUALQUIER ALTURA, HERRAMIENTA, MATERIALES, EQUIPO, MANO DE OBRA Y TODO LO NECESARIO PARA SU CORRECTA EJECUCION. | M2 | 9
REACCRE-07 | MURO DE CONCRETO MC1 DE 15 CM DE ESPESOR A BASE DE CONCRETO HIDRÀULICO F'c= 200 KG/CM2, ARMADO CON 6 VS. DE 3/8" Ø EN EL SENTIDO LONGITUDINAL Y ESTRIBOS NO 2 @ 20 CM. INCLUYE: SUMINISTRO DE MATERIALES, MANO DE OBRA, ANCLAJES NECESARIOS, CIMBRA COMÚN Y DESCIMBRA. A CUALQUIER ALTURA. | M2 | 1.36
REACCRE-08 | CADENA DE CONCRETO DC1 F'C=200 KG/CM2 DE 15 X 20 CM, ARMADA CON 4 VRS NO 4 Y ESTRIBOS NO 2 @ 20 CM. INCLUYE: SUMINISTRO DE MATERIALES, MANO DE OBRA, ANCLAJES NECESARIOS, CIMBRA COMÚN Y DESCIMBRA. A CUALQUIER ALTURA. | ML | 6.84
4004034 | CASTILLO INTEGRAL EN BLOCK #6 A UN HUECO RELLENO CON CONCRETO F'c = 200 KG/CM2, REFORZADO CON 1 Vr. #4. INCLUYE: MATERIALES, HERRAMIENTA, EQUIPO, MANO DE OBRA Y TODO LO NECESARIO PARA SU CORRETA EJECUCION. | ML | 14.54
REACCRE-09 | REFUERZO CON MALLA ELECTROSOLDADA 6X6/1010 EN PISOS INCLUYE SUMINISTRO Y COLOCACION. INCLUYE, HERRAMIENTA, MATERIALES, EQUIPO, MANO DE OBRA Y TODO LO NESARARIO PARA SU CORRECTA EJECUCION. | M2 | 7.81
REACCRE-10 | SUMINISTRO Y COLOCACION DE POLIETILENO HULE NEGRO CALIBRE 400, PREVIO BARRIDO, INCLUYE: TRASLAPES, PLIEGUES, CORTES, HERRAMIENTA Y MANO DE OBRA. | M2 | 7.81
ESSAEM-12 | PISO DE CONCRETO F'c = 150 KG/CM2, DE 10 CMS DE ESPESOR, ACABADO PULIDO O RALLADO CON BROCHA DE PELO, ACABADO CON VOLTEADOR, INCLUYE, CIMBRA, HERRAMIENTA, MATERIALES, EQUIPO, MANO DE OBRA Y TODO LO NESARARIO PARA SU CORRECTA EJECUCION. | M2 | 7.81
I-7.6 | RAMPA DE SALIDA DE EMERGENCIA (FACHADA NORTE)
4001082 | CORTE CON CORTADORA DE DISCO EN PISOS DE CONCRETO HIDRAULICO PARA DEMOLICIÓN DEL MISMO, INCLUYE TRAZO Y MATERIALES, MANO DE OBRA, HERRAMIENTA, EQUIPO, LIMPIEZA DEL AREA DE TRABAJO Y TODO LO NECESARIO PARA SU CORRECTA EJECUCIÓN, EN OBRAS DE PAVIMENTACION. | ML | 2.4
3001012 | DEMOLICION DE BANQUETA DE CONCRETO SIMPLE A TIRO LIBRE FUERA DE OBRA, INCLUYE: APILADO, CARGA, ACARREO, EQUIPO, HERRAMIENTA Y MANO DE OBRA | M3 | 1.86
ESSAEM-01 | LIMPIA, TRAZO Y NIVELACIÓN DEL TERRENO EN ÁREA EDIFICABLE, INCLUYE: DESHIERBE Y RETIRO DE MALEZA, EQUIPO TOPOGRÁFICO, BANCOS DE NIVEL, MOJONERAS, MATERIALES, DESPERDICIOS, LIMPIEZA Y RETIRO DE SOBRANTES FUERA DE OBRA, FLETES, EQUIPO, HERRAMIENTA Y MANO DE OBRA. Y TODO LO NECESARIO PARA SU CORRECTA EJECUCION. | M2 | 18.6
3002052 | EXCAVACION CON EQUIPO PARA ZANJAS EN CUALQUIER TIPO DE MATERIAL Y A CUALQUIER PROFUNDIDAD, INCLUYE: EQUIPO, HERRAMIENTA Y MANO DE OBRA NECESARIA PARA LA CORRECTA EJECUCION DE LOS TRABAJOS. | M3 | 0.47
ESSAEM-03 | RELLENO DE ZANJAS PARA CIMENTACIONES CON MATERIAL PRODUCTO DE LA EXCAVACIÓN, COMPACTADO AL 90% DE LA PRUEBA PROCTOR EN CAPAS DE 20 CM: DE ESPESOR. INCLUYE: ACARREOS, TRASPALEOS, INCORPORACIÓN DE AGUA, LIMPIEZA Y RETIRO DE SOBRANTES DE OBRA, EQUIPO, HERRAMIENTA Y MANO DE OBRA Y TODO LO NECESARIO PARA SU CORRECTA EJECUCION. | M3 | 1.55
4002037-B | RELLENO PARA ALCANZAR NIVELES DE PISO TERMINADO, CON MATERIAL PRODUCTO DE BANCO, COMPACTADO AL 90 % PROCTOR. INCLUYE: ACARREOS, TRASPALEOS, INCORPORACIÓN DE AGUA, LIMPIEZA Y RETIRO DE SOBRANTES DE OBRA, EQUIPO, HERRAMIENTA Y MANO DE OBRA Y TODO LO NECESARIO PARA SU CORRECTA EJECUCION. | M3 | 4.81
REACCRE-06 | MURO DE ENRASE EN CIMENTACIÓN DE BLOCK HUECO DE CONCRETO DE 15X20X40 CM DE 15 CM DE ESPESOR, RELLENO CON CONCRETO F'C=100 KG/CM2. ASENTADO CON MORTERO CEM.-ARENA 1:5 . INCLUYE: MATERIALES, MANO DE OBRA, ACARREOS, DESPERDICIOS, HERRAMIENTA, LIMPIEZAS Y RETIRO DE SOBRANTES FUERA DE LA OBRA. A CUALQUIER ALTURA, HERRAMIENTA, MATERIALES, EQUIPO, MANO DE OBRA Y TODO LO NECESARIO PARA SU CORRECTA EJECUCION. | M2 | 2.41
REACCRE-07 | MURO DE CONCRETO MC1 DE 15 CM DE ESPESOR A BASE DE CONCRETO HIDRÀULICO F'c= 200 KG/CM2, ARMADO CON 6 VS. DE 3/8" Ø EN EL SENTIDO LONGITUDINAL Y ESTRIBOS NO 2 @ 20 CM. INCLUYE: SUMINISTRO DE MATERIALES, MANO DE OBRA, ANCLAJES NECESARIOS, CIMBRA COMÚN Y DESCIMBRA. A CUALQUIER ALTURA. | M2 | 1.96
REACCRE-08 | CADENA DE CONCRETO DC1 F'C=200 KG/CM2 DE 15 X 20 CM, ARMADA CON 4 VRS NO 4 Y ESTRIBOS NO 2 @ 20 CM. INCLUYE: SUMINISTRO DE MATERIALES, MANO DE OBRA, ANCLAJES NECESARIOS, CIMBRA COMÚN Y DESCIMBRA. A CUALQUIER ALTURA. | ML | 46.5
4004034 | CASTILLO INTEGRAL EN BLOCK #6 A UN HUECO RELLENO CON CONCRETO F'c = 200 KG/CM2, REFORZADO CON 1 Vr. #4. INCLUYE: MATERIALES, HERRAMIENTA, EQUIPO, MANO DE OBRA Y TODO LO NECESARIO PARA SU CORRETA EJECUCION. | ML | 4.72
REACCRE-10 | SUMINISTRO Y COLOCACION DE POLIETILENO HULE NEGRO CALIBRE 400, PREVIO BARRIDO, INCLUYE: TRASLAPES, PLIEGUES, CORTES, HERRAMIENTA Y MANO DE OBRA. | M2 | 13.96
ESSAEM-12 | PISO DE CONCRETO F'c = 150 KG/CM2, DE 10 CMS DE ESPESOR, ACABADO PULIDO O RALLADO CON BROCHA DE PELO, ACABADO CON VOLTEADOR, INCLUYE, CIMBRA, HERRAMIENTA, MATERIALES, EQUIPO, MANO DE OBRA Y TODO LO NESARARIO PARA SU CORRECTA EJECUCION. | M2 | 13.96
REACCRE-09 | REFUERZO CON MALLA ELECTROSOLDADA 6X6/1010 EN PISOS INCLUYE SUMINISTRO Y COLOCACION. INCLUYE, HERRAMIENTA, MATERIALES, EQUIPO, MANO DE OBRA Y TODO LO NESARARIO PARA SU CORRECTA EJECUCION. | M2 | 13.96
I-8 | MUSEO MARFE (SOTANO, PLANTA BAJA, PRIMER NIVEL)
I-8.1 | MUROS EXTERIORES
4004065-A | MURO DE BLOCK HUECO DE CEMENTO 15 X 20 X 40 ASENTADO CON MORTERO CEMENTO ARENA 1:3 ACABADO APARENTE, INCLUYE: MATERIALES, MANO DE OBRA, ACARREOS, DESPERDICIOS, HERRAMIENTA, LIMPIEZAS Y RETIRO DE SOBRANTES FUERA DE LA OBRA. A CUALQUIER ALTURA, HERRAMIENTA, MATERIALES, EQUIPO, MANO DE OBRA Y TODO LO NECESARIO PARA SU CORRECTA EJECUCION. | M2 | 181.91
MUEXMUMA-02 | RECUBRIMIENTO EN MUROS CON MARMOL TRAVERTINO FIORITO, TONOS CLAROS S.M.A. FORMATO 0.75 X 1.50 M A HUESO, EN POSICION VERTICAL, FORMANDO UN RODAPIE, ASENTADO CON PEGAZULEJO SECADO RÁPIDO PARA MUROS.EL PRECIO INCLUYE: EL SUMINISTRO DE LOS MATERIALES SUS MERMAS Y /O DESPERDICIOS LA MANO DE OBRA, ANDAMIOS, PASARELAS, APUNTALAMIENTOS, HERRAMIENTA Y/O O EQUIPO DE TRABAJO Y SEGURIDAD. LA PREPARACIÓN DE LA SUPERFICIE Y ÁREAS ALEDAÑAS, PROTECCIÓN A TERCEROS, LIMPIEZA DE LAS ÁREAS AFECTADAS AL 100%, ACARREOS VERTICALES Y HORIZONTALES, LA ESTIBA DEL MATERIAL, EL ACARREO DENTRO Y FUERA DE LA OBRA AL TIRO ELEGIDO POR EL CONSTRUCTOR Y TODO LO NECESARIO PARA LA CORRECTA EJECUCIÓN. | M2 | 43.25
MUEXMUMA-05 | APLANADO EN MUROS CON MORTERO CEMENTO-ARENA 1:6 A PLOMO Y REGLA , ACABADO FINO EN CUALQUIER NIVEL CON UN ESPESOR DE 2.5 CM., INCLUYE:ZARPEO, REMATES Y EMBOQUILLADOS , HERRAMIENTA, MATERIALES, EQUIPO, MANO DE OBRA Y TODO LO NECESARIO PARA SU CORRECTA EJECUCION. | M2 | 2112.18
MUEXTMUMA40 | AISLAMIENTO DE MURO DE BLOCK A BASE DE ESPUMA DE POLIURETANO ESPREADO DE 1" DE ESPESOR Y FORRADO CON MURO DE TABLAROCA DE 1/2" A 1 CARA CON PERFIL GALVANIZADO 4.10 A CADA 16" DE SEPARACION, INCLUYE CINTA DE PAPEL ENTRE JUNTAS Y TEXTON | M2 | 712.09
MUEXTMUMA-151 | CASTILLO O DALA, DE 15 x 25 CM DE SECCION DE CONCRETO REFORZADO F'c= 200 Kg/cm2, ARMADO CON 4 VARILLAS DEL No. 4 Y ESTRIBOS DEL No. 3 @ 20 CM, INCLUYE: CIMBRA ACABADO COMUN, SUMINISTRO Y HABILITADO DE ACERO DE REFUERZO, VACIADO DE CONCRETO, VIBRADO Y CURADO | ML | 248.53
MUEXTMUMA-152 | CASTILLO O DALA, DE 15 x 20 CM DE SECCION DE CONCRETO REFORZADO F'c= 200 Kg/cm2, ARMADO CON 4 VARILLAS DEL No. 3 Y ESTRIBOS DEL No. 2 @ 20 CM, INCLUYE: CIMBRA ACABADO COMUN, SUMINISTRO Y HABILITADO DE ACERO DE REFUERZO, VACIADO DE CONCRETO, VIBRADO Y CURADO | ML | 330.87
MUEXTMUMA-153 | CASTILLO O DALA, DE 20 x 45 CM DE SECCION DE CONCRETO REFORZADO F'c= 200 Kg/cm2, ARMADO CON 4 VARILLAS DEL No. 4 Y ESTRIBOS DEL No. 3 @ 20 CM, INCLUYE: CIMBRA ACABADO COMUN, SUMINISTRO Y HABILITADO DE ACERO DE REFUERZO, VACIADO DE CONCRETO, VIBRADO Y CURADO | ML | 6.16
MUEXTMUMA-154 | CASTILLO INTEGRAL, DE 15 x 15 CM DE SECCION DE CONCRETO REFORZADO F'c= 200 Kg/cm2, ARMANDO CON 1 VARILLA DEL No. 4, INCLUYE: SUMINISTRO Y HABILITADO DE ACERO DE REFUERZO, VACIADO DE CONCRETO, VIBRADO Y CURADO. | ML | 154.87
MUEXTMUMA-155 | CASTILLO O DALA, DE 15 x 15 CM DE SECCION DE CONCRETO REFORZADO F'c= 200 Kg/cm2, ARMADO CON 4 VARILLAS DEL No. 3 Y ESTRIBOS DEL No. 2 @ 20 CM, INCLUYE: CIMBRA ACABADO COMUN, SUMINISTRO Y HABILITADO DE ACERO DE REFUERZO, VACIADO DE CONCRETO, VIBRADO Y CURADO | ML | 280.98
MUEXTMUMA-156 | CASTILLO K4 DE SECCION VARIABLE (6 LADOS IRREGULARES), 4 CON MEDIDA DE 15 CM, 1 CON MEDIDA DE 25 CM Y 1 CON MEDIDA DE 2 CM; DE CONCRETO REFORZADO F'C= 200 Kg/cm2, ARMADO CON 8 VARILLAS DEL No. 3 Y DOS ESTRIBOS DEL No. 2 @ 20 CM DE SECCION VARIABLE, INCLUYE: CIMBRA ACABADO COMUN, SUMINISTRO Y HABILITADO DE ACERO DE REFUERZO, VACIADO DE CONCRETO, VIBRADO Y CURADO. | ML | 5.37
MUEXTMUMA-157 | CASTILLO K5 DE SECCION TRAPEZOIDAL, DE 31 CM DE LADO MAYOR, 17 CM LADO MENOR Y 15 CM ALTURA DE SECCION DE CONCRETO REFORZADO F'c= 200 Kg/cm2, ARMADO CON 6 VARILLAS DEL No. 3 Y ESTRIBOS DEL No. 2 @ 20 CM, INCLUYE: CIMBRA ACABADO COMUN, SUMINISTRO Y HABILITADO DE ACERO DE REFUERZO, VACIADO DE CONCRETO, VIBRADO Y CURADO. | ML | 5.37
MUEXTMUMA-158 | CASTILLO O DALA, DE 15 x 30 CM DE SECCION DE CONCRETO REFORZADO F'c= 200 Kg/cm2, ARMADO CON 6 VARILLAS DEL No. 4 Y ESTRIBOS DEL No. 2 @ 20 CM, INCLUYE: CIMBRA ACABADO COMUN, SUMINISTRO Y HABILITADO DE ACERO DE REFUERZO, VACIADO DE CONCRETO, VIBRADO Y CURADO. | ML | 3.79
MUEXTMUMA-159 | CASTILLO O DALA, DE 15 x 35 CM DE SECCION DE CONCRETO REFORZADO F'c= 200 Kg/cm2, ARMADO CON 8 VARILLAS DEL No. 4 Y ESTRIBOS DEL No. 2 @ 20 CM, INCLUYE: CIMBRA ACABADO COMUN, SUMINISTRO Y HABILITADO DE ACERO DE REFUERZO, VACIADO DE CONCRETO, VIBRADO Y CURADO. | ML | 3.79
MUEXTMUMA-160 | CASTILLO O DALA, DE 20 x 75 CM DE SECCION DE CONCRETO REFORZADO F'c= 200 Kg/cm2, ARMADO CON 10 VARILLAS DEL No. 4 Y ESTRIBOS DEL No. 3 @ 20 CM, INCLUYE: CIMBRA ACABADO COMUN, SUMINISTRO Y HABILITADO DE ACERO DE REFUERZO, VACIADO DE CONCRETO, VIBRADO Y CURADO. | ML | 7.58
MUEXTMUMA-161 | CASTILLO O DALA, DE 15 x 35 CM DE SECCION DE CONCRETO REFORZADO F'c= 200 Kg/cm2, ARMADO CON 8 VARILLAS DEL No. 4 Y ESTRIBOS DEL No. 2 @ 20 CM, INCLUYE: CIMBRA ACABADO COMUN, SUMINISTRO Y HABILITADO DE ACERO DE REFUERZO, VACIADO DE CONCRETO, VIBRADO Y CURADO. | ML | 15.97
MUEXTMUMA-162 | CASTILLO O DALA, DE 15 x 20 CM DE SECCION DE CONCRETO REFORZADO F'c= 200 Kg/cm2, ARMADO CON 4 VARILLAS DEL No. 4 Y ESTRIBOS DEL No. 2 @ 20 CM, INCLUYE: CIMBRA ACABADO COMUN, SUMINISTRO Y HABILITADO DE ACERO DE REFUERZO, VACIADO DE CONCRETO, VIBRADO Y CURADO. | ML | 726.6
MUEXTMUMA-163 | CASTILLO O DALA, DE 15 x 25 CM DE SECCION DE CONCRETO REFORZADO F'c= 150 Kg/cm2, ARMADO CON 4 VARILLAS DEL No. 4 Y ESTRIBOS DEL No. 2 @ 20 CM, INCLUYE: CIMBRA ACABADO COMUN, SUMINISTRO Y HABILITADO DE ACERO DE REFUERZO, VACIADO DE CONCRETO, VIBRADO Y CURADO. | ML | 202.43
MUEXTMUMA-165 | CASTILLO O DALA, DE 15 x 20 CM DE SECCION DE CONCRETO REFORZADO F'c= 200 Kg/cm2, ARMADO CON 4 VARILLAS DEL No. 3 Y ESTRIBOS DEL No. 2 @ 15 CM, INCLUYE: CIMBRA ACABADO COMUN, SUMINISTRO Y HABILITADO DE ACERO DE REFUERZO, VACIADO DE CONCRETO, VIBRADO Y CURADO. | ML | 532.27
MUEXTMUMA-166 | CASTILLO O DALA, DE 15 x 15 CM DE SECCION DE CONCRETO REFORZADO F'c= 200 Kg/cm2, ARMADO CON 4 VARILLAS DEL No. 4 Y ESTRIBOS DEL No. 2 @ 15 CM, INCLUYE: CIMBRA ACABADO COMUN, SUMINISTRO Y HABILITADO DE ACERO DE REFUERZO, VACIADO DE CONCRETO, VIBRADO Y CURADO. | ML | 642.02
MUEXTMUMA-169 | CASTILLO DE SECCION IRREGULAR K05 CON DOS LADOS DE 15 CM, UNO DE 16.2 CM, UNO DE 13 CM, UNO DE 7CM Y UNO MAS DE 5CM, DE CONCRETO REFORZADO F'c= 200 Kg/cm2, ARMADO CON 5 VARILLAS DEL No. 4 Y ESTRIBOS DEL No. 2 @ 15 CM, INCLUYE: CIMBRA ACABADO COMUN, SUMINISTRO Y HABILITADO DE ACERO DE REFUERZO, VACIADO DE CONCRETO, VIBRADO Y CURADO. | ML | 12.56
MUEXTMUMA-170 | CASTILLO DE SECCION IRREGULAR K06, FORMA DE "L" CON UN LADO DE 41.7 CM, OTRO DE 57.8 CM, OTRO DE 42.8 CM, OTRO DE 26.7 CM Y DOS DE 15 CM, DE CONCRETO REFORZADO F'c= 200 Kg/cm2, ARMADO CON 12 VARILLAS DEL No. 4 Y ESTRIBOS DEL No. 2 @ 15 CM, INCLUYE: CIMBRA ACABADO COMUN, SUMINISTRO Y HABILITADO DE ACERO DE REFUERZO, VACIADO DE CONCRETO, VIBRADO Y CURADO. | ML | 4.67
MUEXTMUMA-171 | SUMINISTRO Y COLOCACIÓN DE DE PERFIL ESTRUCTURAL DE ACERO TIPO "C" DE 8" X 2" X 1/4", COLOCACIÓN HORIZONTAL PARA FORMAR ENTRECALLE SEGÚN LO INDICADO EN PLANO DE FACHADAS ARQ-06 Y ARQ-07, SERÁ ANCLADO A MURO DE MAMPOSTERÍA CON BARRENO Y TAQUETES EXPANSIVOS DE 3/8" , PARA FORMAR ENTRECALLE.INCLUYE:CORTES, ELEVACIONES, HABILITADO, PINTURA DE ESMALTE ALQUIDALICO ANTICORROSIVO SEMI-BRILLANTE Y TODO LO NECESARIO PARA SU CORRECTA EJECUCIÓN. | ML | 20.7
MUEXTMUMA-172 | SUMINISTRO Y COLOCACIÓN DE DE PERFIL ESTRUCTURAL DE ACERO TIPO "C" DE 4" X 2" X 1/4", COLOCACIÓN HORIZONTAL PARA FORMAR ENTRECALLE SEGÚN LO INDICADO EN PLANO DE FACHADAS ARQ-06 Y ARQ-07, SERÁ ANCLADO A MURO DE MAMPOSTERÍA CON BARRENO Y TAQUETES EXPANSIVOS DE 3/8" , PARA FORMAR ENTRECALLE.INCLUYE:CORTES, ELEVACIONES, HABILITADO, PINTURA DE ESMALTE ALQUIDALICO ANTICORROSIVO SEMI-BRILLANTE Y TODO LO NECESARIO PARA SU CORRECTA EJECUCIÓN. | ML | 20.7
MUEXTMUMA-173 | CASTILLO O DALA, DE 15 x 42 CM DE SECCION DE CONCRETO REFORZADO F'c= 200 Kg/cm2, ARMADO CON 8 VARILLAS DEL No. 4 Y ESTRIBOS DEL No. 2 @20 CM, INCLUYE: CIMBRA ACABADO COMUN, SUMINISTRO Y HABILITADO DE ACERO DE REFUERZO, VACIADO DE CONCRETO, VIBRADO Y CURADO. | ML | 8.34
MUFEPREL-07 | SUMINISTRO Y COLOCACION DE CONCRETO PREMEZCLADO FC= 250 KG/CM2 EN CAPA DE COMPRESION DE LOSAS, ACABADO CON ALLANADORA MOTORIZADA, INC. TODOS LOS MATERIALES, MANO DE OBRA, EQUIPO HERRAMIENTA NECESARIA PARA LA CORRECTA EJECUCION DE LOS TRABAJOS. | M3 | 20
I-8.2 | ACABADOS EN MUROS SÓTANO
4004065-A | MURO DE BLOCK HUECO DE CEMENTO 15 X 20 X 40 ASENTADO CON MORTERO CEMENTO ARENA 1:3 ACABADO APARENTE INCLUYE: MATERIALES, MANO DE OBRA, ACARREOS, DESPERDICIOS, HERRAMIENTA, LIMPIEZAS Y RETIRO DE SOBRANTES FUERA DE LA OBRA. A CUALQUIER ALTURA, HERRAMIENTA, MATERIALES, EQUIPO, MANO DE OBRA Y TODO LO NECESARIO PARA SU CORRECTA EJECUCION. | M2 | 1053
MUEXTMUMA-151 | CASTILLO O DALA, DE 15 x 25 CM DE SECCION DE CONCRETO REFORZADO F'c= 200 Kg/cm2, ARMADO CON 4 VARILLAS DEL No. 4 Y ESTRIBOS DEL No. 3 @ 20 CM, INCLUYE: CIMBRA ACABADO COMUN, SUMINISTRO Y HABILITADO DE ACERO DE REFUERZO, VACIADO DE CONCRETO, VIBRADO Y CURADO | ML | 248.53
MUEXTMUMA-152 | CASTILLO O DALA, DE 15 x 20 CM DE SECCION DE CONCRETO REFORZADO F'c= 200 Kg/cm2, ARMADO CON 4 VARILLAS DEL No. 3 Y ESTRIBOS DEL No. 2 @ 20 CM, INCLUYE: CIMBRA ACABADO COMUN, SUMINISTRO Y HABILITADO DE ACERO DE REFUERZO, VACIADO DE CONCRETO, VIBRADO Y CURADO | ML | 330.87
MUEXTMUMA-153 | CASTILLO O DALA, DE 20 x 45 CM DE SECCION DE CONCRETO REFORZADO F'c= 200 Kg/cm2, ARMADO CON 4 VARILLAS DEL No. 4 Y ESTRIBOS DEL No. 3 @ 20 CM, INCLUYE: CIMBRA ACABADO COMUN, SUMINISTRO Y HABILITADO DE ACERO DE REFUERZO, VACIADO DE CONCRETO, VIBRADO Y CURADO | ML | 6.16
MUEXTMUMA-154 | CASTILLO INTEGRAL, DE 15 x 15 CM DE SECCION DE CONCRETO REFORZADO F'c= 200 Kg/cm2, ARMANDO CON 1 VARILLA DEL No. 4, INCLUYE: SUMINISTRO Y HABILITADO DE ACERO DE REFUERZO, VACIADO DE CONCRETO, VIBRADO Y CURADO. | ML | 154.87
MUEXTMUMA-155 | CASTILLO O DALA, DE 15 x 15 CM DE SECCION DE CONCRETO REFORZADO F'c= 200 Kg/cm2, ARMADO CON 4 VARILLAS DEL No. 3 Y ESTRIBOS DEL No. 2 @ 20 CM, INCLUYE: CIMBRA ACABADO COMUN, SUMINISTRO Y HABILITADO DE ACERO DE REFUERZO, VACIADO DE CONCRETO, VIBRADO Y CURADO | ML | 280.98
MUEXTMUMA-156 | CASTILLO K4 DE SECCION VARIABLE (6 LADOS IRREGULARES), 4 CON MEDIDA DE 15 CM, 1 CON MEDIDA DE 25 CM Y 1 CON MEDIDA DE 2 CM; DE CONCRETO REFORZADO F'C= 200 Kg/cm2, ARMADO CON 8 VARILLAS DEL No. 3 Y DOS ESTRIBOS DEL No. 2 @ 20 CM DE SECCION VARIABLE, INCLUYE: CIMBRA ACABADO COMUN, SUMINISTRO Y HABILITADO DE ACERO DE REFUERZO, VACIADO DE CONCRETO, VIBRADO Y CURADO. | ML | 5.37
MUEXTMUMA-157 | CASTILLO K5 DE SECCION TRAPEZOIDAL, DE 31 CM DE LADO MAYOR, 17 CM LADO MENOR Y 15 CM ALTURA DE SECCION DE CONCRETO REFORZADO F'c= 200 Kg/cm2, ARMADO CON 6 VARILLAS DEL No. 3 Y ESTRIBOS DEL No. 2 @ 20 CM, INCLUYE: CIMBRA ACABADO COMUN, SUMINISTRO Y HABILITADO DE ACERO DE REFUERZO, VACIADO DE CONCRETO, VIBRADO Y CURADO. | ML | 5.37
MUEXTMUMA-158 | CASTILLO O DALA, DE 15 x 30 CM DE SECCION DE CONCRETO REFORZADO F'c= 200 Kg/cm2, ARMADO CON 6 VARILLAS DEL No. 4 Y ESTRIBOS DEL No. 2 @ 20 CM, INCLUYE: CIMBRA ACABADO COMUN, SUMINISTRO Y HABILITADO DE ACERO DE REFUERZO, VACIADO DE CONCRETO, VIBRADO Y CURADO. | ML | 3.79
MUEXTMUMA-159 | CASTILLO O DALA, DE 15 x 35 CM DE SECCION DE CONCRETO REFORZADO F'c= 200 Kg/cm2, ARMADO CON 8 VARILLAS DEL No. 4 Y ESTRIBOS DEL No. 2 @ 20 CM, INCLUYE: CIMBRA ACABADO COMUN, SUMINISTRO Y HABILITADO DE ACERO DE REFUERZO, VACIADO DE CONCRETO, VIBRADO Y CURADO. | ML | 3.79
MUEXTMUMA-160 | CASTILLO O DALA, DE 20 x 75 CM DE SECCION DE CONCRETO REFORZADO F'c= 200 Kg/cm2, ARMADO CON 10 VARILLAS DEL No. 4 Y ESTRIBOS DEL No. 3 @ 20 CM, INCLUYE: CIMBRA ACABADO COMUN, SUMINISTRO Y HABILITADO DE ACERO DE REFUERZO, VACIADO DE CONCRETO, VIBRADO Y CURADO. | ML | 7.58
MUEXTMUMA-161 | CASTILLO O DALA, DE 15 x 35 CM DE SECCION DE CONCRETO REFORZADO F'c= 200 Kg/cm2, ARMADO CON 8 VARILLAS DEL No. 4 Y ESTRIBOS DEL No. 2 @ 20 CM, INCLUYE: CIMBRA ACABADO COMUN, SUMINISTRO Y HABILITADO DE ACERO DE REFUERZO, VACIADO DE CONCRETO, VIBRADO Y CURADO. | ML | 15.97
MUEXMUMA-05 | APLANADO EN MUROS CON MORTERO CEMENTO-ARENA 1:6 A PLOMO Y REGLA , ACABADO FINO EN CUALQUIER NIVEL CON UN ESPESOR DE 2.5 CM., INCLUYE:ZARPEO, REMATES Y EMBOQUILLADOS , HERRAMIENTA, MATERIALES, EQUIPO, MANO DE OBRA Y TODO LO NECESARIO PARA SU CORRECTA EJECUCION. | M2 | 500
ACMUSOT-08 | SUMINISTRO Y COLOCACION DE PANEL DE LANA MINERAL MARCA HILTI, DIMENSIONES 1200X600X50mm , AREA DE PROTECCION = 0.72m2, CODIGO #2223019 , PESO ESPECIFICO POR PIEZA= 0.6 KG, TAQUETEADO EN MUROS, Y LOSA DE CONCRETO, INCLUYE: MATERIAL, EQUIPO Y HERRAMIENTA Y TODO LO NECESARIO PARA SU CORRECTA INSTALACION. | M2 | 60.05
ACMUSOT-09 | CONSTRUCCION DE MURO CORTA FUEGO DE 15 CM ESPESOR A BASE DE CONCRETO F'C=250KG/CM2, REFORZADO CON VARILLA #3 @20CM AMBOS SENTIDOS A DOS CARAS INCLUYE: CIMBRA, DESIMBRA, VIBRADO, CURADO, MATERIALES, HERRAMIENTA, EQUIPO, MANO DE OBRA Y TODO LO NECESARIO PARA SU CORRECTA EJECUCION. (LAS VARILLAS ESTARAN AHOGADAS A PISO Y COLUMNAS DE CONCRETO CON EPOXI HIT-RE 500 V3 HILTI O SIMILAR). | M2 | 60.45
I-8.3 | ACABADOS EN MUROS PLANTA BAJA
4004065 | MURO DE BLOCK HUECO DE CEMENTO 15 X 20 X 40 ASENTADO CON MORTERO CEMENTO ARENA 1:3 ACABADO COMUN INCLUYE: MATERIALES, MANO DE OBRA, ACARREOS, DESPERDICIOS, HERRAMIENTA, LIMPIEZAS Y RETIRO DE SOBRANTES FUERA DE LA OBRA. A CUALQUIER ALTURA, HERRAMIENTA, MATERIALES, EQUIPO, MANO DE OBRA Y TODO LO NECESARIO PARA SU CORRECTA EJECUCION. | M2 | 1029
ACMUPLBA-01 | CADENA DE CERRAMIENTO DE 15X20 CM. DE CONCRETO HECHO EN OBRA DE F'C=150 KG/CM2, ACABADO COMÚN, ARMADA CON 4 VARILLAS DE 3/8" Y ESTRIBOS DEL NO.2 A CADA 20 CM., INCLUYE: MATERIALES, ACARREOS, CORTES, DESPERDICIOS, TRASLAPES, AMARRES, CIMBRADO, COLDADO, DESCIMBRADO, MANO DE OBRA, EQUIPO Y HERRAMIENTA. | M | 490
ESCRAMEST-02 | CASTILLO DE 15X20 CM.DE CONCRETO HECHO EN OBRA DE F'C=150 KG/CM2, ACABADO COMÚN, ARMADA CON 4 VARILLAS DE 3/8" Y ESTRIBOS DEL NO.2 A CADA 20 CM., INCLUYE: MATERIALES, ACARREOS, CORTES, DESPERDICIOS, TRASLAPES, AMARRES, CIMBRADO, COLDADO, DESCIMBRADO, MANO DE OBRA, EQUIPO Y HERRAMIENTA. | M | 360
ACMUPB-03 | APLANADO EN MUROS CON MORTERO CEMENTO-ARENA 1:4 A PLOMO Y REGLA , ACABADO FINO EN CUALQUIER NIVEL CON UN ESPESOR DE 2.5 CM., INCLUYE:ZARPEO, REMATES Y EMBOQUILLADOS , HERRAMIENTA, MATERIALES, EQUIPO, MANO DE OBRA Y TODO LO NECESARIO PARA SU CORRECTA EJECUCION. | M2 | 398.6
MURTABL10CM | CONSTRUCCION DE CAJILLO DE 10 CM. DE ESPESOR Y 20 CM. DE ANCHO ADOSADO A MUROS DE BLOCK A BASE DE TABLAROCA DE 1/2" DE ESP. EN UNA SOLA CARA CON ESTRUCTURA DE PERFILES GALVANIZADOS, INCLUYE TODOS LOS MATERIALES, MNAO DE OBRA, HERRAMIENTA Y EQUIPO NECESARIO PARA LA CORRECTA EJECUCION DE LOS TRABAJOS. | ML | 106
4005002-A | APLANADO EN MUROS Y PLAFONES CON YESO A PLOMO Y REGLA, ACABADO PULIDO CON UN ESPESOR DE 1.5 CM. HASTA UNA ALTURA DE 6 M. INCLUYE: FILETEO DE ARISTAS, HERRAMIENTA, MATERIALES, EQUIPO, MANO DE OBRA Y TODO LO NECESARIO PARA SU CORRECTA EJECUCION. (CARA INTERIOR) | M2 | 1659.4
I-9 | ESTRUCTURA PARA BUTACAS EN AUDITORIO
I-9.1 | PALCO
I-9.1.1 | ESTRUCTURA METALICA
ESBUAUPA-01 | SUMINISTRO, HABILITADO Y MONTAJE DE ESTRUCTURA DE ACERO SOLDADA A-36. INCLUYE: PLACAS, PRIMARIO EPÓXICO ANTICORROSIVO BLANCO DE ALTO DESEMPEÑO OSEL ORO O SIMILAR EN CALIDAD A DOS MANOS, FLETES Y ACARREOS HASTA EL LUGAR DE LA OBRA, HERRAMIENTA, EQUIPO Y TODAS LAS PRUEBAS DE CALIDAD REQUERIDAS COMO SOLDADORES, PRUEBAS DE ULTRASONIDO, RADIOGRÁFICA, PARTÍCULAS MAGNÉTICAS Y LIQUIDO PENETRANTE. A CUALQUIER ALTURA. | KG | 563.11
ESBUAUPA-02 | SUMINISTRO, HABILITADO, COLOCACION DE TRIPLAY DE CONSTRUCCION 1.22 X 2.44 X 16 MM, INCLUYE ELEMENTOS DE FIJACION, ACARREOS, MANIOBRAS, DESPERDICIOS, FLETES, LIMPIEZA, EQUIPO, HERRAMIENTA Y MANO DE OBRA, Y TODO LO NECESARIO PARA SU CORRECTA EJECUCION | M2 | 61.74
SEBUAUPA-03 | SUMINISTRO E INSTALACION DE BUTACA CONVENTION H2 TAPIZADA EN TELA, RESPALDO DE PLASTICO, CODERA FIJA. INCLUYE: SUMINISTRO DEL MUEBLE, FLETES, MANIOBRAS DE CARGA Y DESCARGA, Y MANIOBRAS DENTRO DE LA OBRA HASTA EL LUGAR DE SU COLOCACIÓN, ANCLAJE,EQUIPO Y HERRAMIENTA NECESARIOS PARA LA CORRECTA EJECUCIÓN DEL TRABAJO, ASÍ COMO LA LIMPIEZA PARCIAL Y TOTAL DEL ÁREA Y DEL MOBILIARIO AL FINAL DE ESTA ACTIVIDAD. | PZA | 53
I-9.2 | FORO
I-9.2.1 | ESTRUCTURA METALICA
ESBUAUFO-01 | SUMINISTRO, HABILITADO Y MONTAJE DE ESTRUCTURA DE ACERO SOLDADA A-36. INCLUYE: PLACAS, PRIMARIO EPÓXICO ANTICORROSIVO BLANCO DE ALTO DESEMPEÑO OSEL ORO O SIMILAR EN CALIDAD A DOS MANOS, FLETES Y ACARREOS HASTA EL LUGAR DE LA OBRA, HERRAMIENTA, EQUIPO Y TODAS LAS PRUEBAS DE CALIDAD REQUERIDAS COMO SOLDADORES, PRUEBAS DE ULTRASONIDO, RADIOGRÁFICA, PARTÍCULAS MAGNÉTICAS Y LIQUIDO PENETRANTE. A CUALQUIER ALTURA. | KG | 278.48
ESBUAUFO-02 | SUMINISTRO, HABILITADO, COLOCACION DE TRIPLAY DE CONSTRUCCION 1.22 X 2.44 X 16 MM, INCLUYE ELEMENTOS DE FIJACION, ACARREOS, MANIOBRAS, DESPERDICIOS, FLETES, LIMPIEZA, EQUIPO, HERRAMIENTA Y MANO DE OBRA, Y TODO LO NECESARIO PARA SU CORRECTA EJECUCION | M2 | 22.46
I-9.3 | CANCELERIAS PLANTA BAJA
CNSOPLPN-06 | SUMINISTRO, HABILITADO Y COLOCACIÓN DE VENTANA CORREDIZA TIPO VT-4 (VER PLANO CANC-01) DE 1.09 X 0.60 M DE ALTURA (MEDIDAS APROXIMADAS), FABRICADA EN PERFIL DE ALUMINIO DE 2" COLOR NEGRO Y CRISTAL DE 6MM COLOR GRIS, FORMADA POR 2 HOJAS CORREDIZAS DE 0.60 X 0.60 M DE ALTURA CADA UNA, CON LOS PERFILES, CONTRAMARCO JAMBA (220) RIEL INFERIOR (219), ZOCLO CABEZAL (216), CERCO VENTANA (215), TRASLAPE (218) JALADERA DE EMBUTIR MARCA HERRALUM O SIMILAR EN CALIDAD, DE ACUERDO A DETALLE ARQUITECTÒNICO, INCLUYE: TRAZO Y NIVELACIÓN, ANDAMIO, MANO DE OBRA, HERRAMIENTA, ACARREO DEL MATERIAL A PIE DE OBRA HASTA 100.0 MTS, ACARREO Y ELEVACIONES EN ZONA DE ACOPIO DENTRO DE LA OBRA HASTA 50.0 MTS, MANO DE OBRA, HERRAMIENTA, EQUIPO Y TODO LO NECESARIO PARA SU CORRECTA EJECUCIÒN. | PZA | 1
CNSOPLPN-07 | SUMINISTRO, HABILITADO Y COLOCACIÓN DE FIJO TIPO VT-5 (VER PLANO CAN-03) DE 3.40 X 0.80 M DE ALTURA (MEDIDAS APROXIMADAS), FABRICADO EN VIDRIO LAMINADO DE SEGURIDAD 3+3 MM INCOLORO, COMPUESTO POR DOS VIDRIOS DE 3MM UNIDOS MEDIANTE UNA LÀMINA DE POLIVINILO BUITRAL (PVB) INCOLORO DE 0.38MM FIJADO SOBRE MARCOS CON ACUÑADO DE APOYO PERIMETRALES Y LATERALES, SELLADO EN FRÌO CON SILICONA SINTÈTICA INCOLORA (NO ACRÌLICA), COMPATIBLE CON EL MATERIAL DE SOPORTE, CON CORTES DEL VIDRIO, COLOCACIÒN DE JUNQUILLOS, FORMADO POR DOS FIJOS CON RECORTE DE 0.20 X 0.10 M.,CHAROLA PARA DINERO DE ACERO INOXIDABLE EN VENTANILLA, DE ACUERDO A DETALLE ARQUITECTÒNICO. INCLUYE: SISTEMA DE INTERCOMUNICACION DE DOBLE VIA,PARA VENTANILLAS | PZA | 1
CNSOPLPN-22 | SUMINISTRO, HABILITADO Y COLOCACIÓN DE FIJO TIPO VT-20 (VER PLANO CAN-06) DE 1.00 X 3.50 M DE ALTURA (MEDIDAS APROXIMADAS), FABRICADO EN PERFIL DE ALUMINIO DE 3" COLOR NEGRO Y DOBLE CRISTAL TEMPLADO DE 6MM FILTRASOL COLOR GRIS, FORMADO POR UN FIJO DE 1.00 X 3.50 M. DE ACUERDO A DETALLE ARQUITECTÒNICO, INCLUYE: TRAZO Y NIVELACIÓN, ANDAMIO, MANO DE OBRA, HERRAMIENTA, ACARREO DEL MATERIAL A PIE DE OBRA HASTA 100.0 MTS, ACARREO Y ELEVACIONES EN ZONA DE ACOPIO DENTRO DE LA OBRA HASTA 50.0 MTS, MANO DE OBRA, HERRAMIENTA, EQUIPO Y TODO LO NECESARIO PARA SU CORRECTA EJECUCIÒN. | PZA | 1
CNSOPLPN-26 | SUMINISTRO, HABILITADO Y COLOCACIÓN DE FIJO BAJO CUBIERTA (VER PLANO CANC-01) DE 1.00 M DE ALTURA (MEDIDAS APROXIMADAS), FABRICADO EN PERFIL DE ALUMINIO DE 3" COLOR NEGRO Y CRISTAL TEMPLADO DE 9MM COLOR TRANSPARENTE DE ACUERDO A DETALLE ARQUITECTÒNICO,INCLUYE: TRAZO Y NIVELACIÓN, ANDAMIO, MANO DE OBRA, HERRAMIENTA, ACARREO DEL MATERIAL A PIE DE OBRA HASTA 100.0 MTS, ACARREO Y ELEVACIONES EN ZONA DE ACOPIO DENTRO DE LA OBRA HASTA 50.0 MTS, MANO DE OBRA, HERRAMIENTA, EQUIPO Y TODO LO NECESARIO PARA SU CORRECTA EJECUCIÒN. | M2 | 100.81
CNSOPLPN-27 | SUMINISTRO, HABILITADO Y COLOCACIÓN DE ESCLUSA TIPO VT-24 (VER PLANO CAN-01) DE 2.40 X 2.76 M DE ALTURA (MEDIDAS APROXIMADAS), FABRICADO EN PERFIL DE ALUMINIO DE 3" COLOR NEGRO Y CRISTAL TEMPLADO DE 6MM COLOR GRIS FORMADO POR UN FIJO DE 1.50 X 0.36 M., DOS FIJOS DE 0.35 X 2.76 M., 2 COLUMNAS DE PERFIL METÀLICO HSS DE 6" X 4" DE 2.76 M. DE ALTURA CON PLACA BASE DE 8" X 6" DE 1/4" DE ESPESOR, FIJADAS A PISO CON 4 BARRENANCLAS DE 3/8" X 4" CADA UNA Y PUERTA DOBLE DE CRISTAL TEMPLADO DE 6MM COLOR GRIS DE 1.50 X 2.40 M. CON JALADERA TIPO H DE 45 CM DE LONGITUD Y PERFIL REDONDO DE 2.5 CM DE DIÀMETRO DE ACERO INOXIDABLE COLOR NEGRO CON SISTEMAS DE HERRAJES PIVONANTES, SUPERIORES E INFERIORES, CON BISAGRA HIDRÁULICA DE PISO Y CERRADURA DE PISO DE ACUERDO A DETALLE ARQUITECTÒNICO, INCLUYE: TRAZO Y NIVELACIÓN, ANDAMIO, MANO DE OBRA, HERRAMIENTA, ACARREO DEL MATERIAL A PIE DE OBRA HASTA 100.0 MTS, ACARREO Y ELEVACIONES EN ZONA DE ACOPIO DENTRO DE LA OBRA HASTA 50.0 MTS, MANO DE OBRA, HERRAMIENTA, EQUIPO Y TODO LO NECESARIO PARA SU CORRECTA EJECUCIÒN. | PZA | 1
CNSOPLPN-28 | SUMINISTRO, HABILITADO Y COLOCACIÓN DE FIJO TIPO VT-25 (VER PLANO CAN-01) DE 2.00 X 2.76 M DE ALTURA (MEDIDAS APROXIMADAS), FABRICADO EN PERFIL DE ALUMINIO DE 3" COLOR NEGRO Y CRISTAL TEMPLADO DE 6MM COLOR GRIS FORMADO POR UN FIJO DE 2.00 X 2.76 M (MEDIDAS APROXIMADAS) Y 1 COLUMNAS DE PERFIL METÀLICO HSS DE 6" X 4" DE 2.76 M. DE ALTURA CON PLACA BASE DE 8" X 6" DE 1/4" DE ESPESOR, FIJADAS A PISO CON 4 BARRENANCLAS DE 3/8" X 4". DE ACUERDO A DETALLE ARQUITECTÒNICO, INCLUYE: TRAZO Y NIVELACIÓN, ANDAMIO, MANO DE OBRA, HERRAMIENTA, ACARREO DEL MATERIAL A PIE DE OBRA HASTA 100.0 MTS, ACARREO Y ELEVACIONES EN ZONA DE ACOPIO DENTRO DE LA OBRA HASTA 50.0 MTS, MANO DE OBRA, HERRAMIENTA, EQUIPO Y TODO LO NECESARIO PARA SU CORRECTA EJECUCIÒN. | PZA | 1
CNSOPLPN-29 | SUMINISTRO, HABILITADO Y COLOCACIÓN DE FIJO TIPO VT-26 (VER PLANO CAN-01) DE 2.00 X 2.76 M DE ALTURA (MEDIDAS APROXIMADAS), FABRICADO EN PERFIL DE ALUMINIO DE 3" COLOR NEGRO Y CRISTAL TEMPLADO DE 6MM COLOR GRIS FORMADO POR UN FIJO DE 2.00 X 2.76 M (MEDIDAS APROXIMADAS) Y 1 COLUMNAS DE PERFIL METÀLICO HSS DE 6" X 4" DE 2.76 M. DE ALTURA CON PLACA BASE DE 8" X 6" DE 1/4" DE ESPESOR, FIJADAS A PISO CON 4 BARRENANCLAS DE 3/8" X 4". DE ACUERDO A DETALLE ARQUITECTÒNICO, INCLUYE: TRAZO Y NIVELACIÓN, ANDAMIO, MANO DE OBRA, HERRAMIENTA, ACARREO DEL MATERIAL A PIE DE OBRA HASTA 100.0 MTS, ACARREO Y ELEVACIONES EN ZONA DE ACOPIO DENTRO DE LA OBRA HASTA 50.0 MTS, MANO DE OBRA, HERRAMIENTA, EQUIPO Y TODO LO NECESARIO PARA SU CORRECTA EJECUCIÒN. | PZA | 1
CNSOPLPN-30 | SUMINISTRO, HABILITADO Y COLOCACIÓN DE FACHADA INTEGRAL TIPO FI-FRENTE (VER PLANO CAN-09) DE 12.00 X 10.80 M DE ALTURA (MEDIDAS APROXIMADAS), FABRICADO EN PERFIL DE ALUMINIO DE 3" Y PERFIL DE ALUMINIO DE 2" MARCA PERFILETO COLOR NEGRO O SIMILAR EN CALIDAD,CON DOBLE CRISTAL TEMPLADO DE 6MM FILTRASOL COLOR GRIS FORMADO POR 2 FIJOS DE 0.67 X 1.17 M., DOS FIJOS DE 0.67 X 1.10 M., 4 FIJOS DE 0.67 X 1.20 M., 1 FIJO DE 0.67 X 0.85 M., 12 FIJOS DE 1.15 X 1.17 M., 12 FIJOS DE 1.15 X 1.10 M., 24 FIJOS DE 1.15 X 1.20 M., 6 FIJOS DE 1.15 X 0.85 M., 2 FIJOS DE 1.25 X 1.17 M., 2 FIJOS DE 1.25 X 1.10 M., 1 FIJO DE 1.25 X 0.85 M., 2 FIJOS DE 1.18 X 1.17 M., 2 FIJOS DE 1.18 X 1.10 M., 1 FIJO DE 1.18 X 0.85 M., 4 COLUMNAS DE PERFIL METÀLICO PTR DE 2" X 4" CAL.9 DE 10.00 M. DE ALTURA CON PLACAS BASE DE 8" X 8" DE 1/4" DE ESPESOR, FIJADAS A PISO CON 4 BARRENANCLAS DE 3/8" X 4" CADA UNA Y FIJADA A VIGA SUPERIOR CON SOLDADURA E7018, Y DOS PUERTAS DOBLES DE CRISTAL TEMPLADO DE 6MM COLOR GRIS DE 2.40 X 2.40 M. CON JALADERA TIPO H DE 45 CM DE LONGITUD Y PERFIL REDONDO DE 2.5 CM DE DIÀMETRO DE ACERO INOXIDABLE COLOR NEGRO CON SISTEMAS DE HERRAJES PIVONANTES, SUPERIORES E INFERIORES, CON BISAGRA HIDRÁULICA DE PISO Y CERRADURA DE PISO DE ACUERDO A DETALLE ARQUITECTÒNICO, INCLUYE: TRAZO Y NIVELACIÓN, ANDAMIO, MANO DE OBRA, HERRAMIENTA, ACARREO DEL MATERIAL A PIE DE OBRA HASTA 100.0 MTS, ACARREO Y ELEVACIONES EN ZONA DE ACOPIO DENTRO DE LA OBRA HASTA 50.0 MTS, MANO DE OBRA, AJUSTES, PRIMARIO ANTICORROSIVO Y ESMALTE ALQUIDÀLICO ANTICORROSIVO EN COLUMNAS METÀLICAS, HERRAMIENTA, EQUIPO Y TODO LO NECESARIO PARA SU CORRECTA EJECUCIÒN. | PZA | 1
CNSOPLPN-31 | SUMINISTRO, HABILITADO Y COLOCACIÓN DE FACHADA INTEGRAL TIPO FI-POSTERIOR (VER PLANO CAN-09) DE 12.00 X 10.80 M DE ALTURA (MEDIDAS APROXIMADAS), FABRICADO EN PERFIL DE ALUMINIO DE 3" Y PERFIL DE ALUMINIO DE 2" COLOR NEGRO CON DOBLE CRISTAL TEMPLADO DE 6MM FILTRASOL COLOR GRIS FORMADO POR 2 FIJOS DE 0.67 X 1.17 M., DOS FIJOS DE 0.67 X 1.10 M., 4 FIJOS DE 0.67 X 1.20 M., 1 FIJO DE 0.67 X 0.85 M., 12 FIJOS DE 1.15 X 1.17 M., 12 FIJOS DE 1.15 X 1.10 M., 24 FIJOS DE 1.15 X 1.20 M., 6 FIJOS DE 1.15 X 0.85 M., 2 FIJOS DE 1.25 X 1.17 M., 2 FIJOS DE 1.25 X 1.10 M., 1 FIJO DE 1.25 X 0.85 M., 2 FIJOS DE 1.18 X 1.17 M., 2 FIJOS DE 1.18 X 1.10 M., 1 FIJO DE 1.18 X 0.85 M., 4 FIJOS DE 1.25 X 1.20 M., 4 FIJOS DE 1.18 X 1.20 M., 4 COLUMNAS DE PERFIL METÀLICO PTR DE 2" X 4" CAL.9DE 10.00 M. DE ALTURA CON PLACAS BASE DE 8" X 8" DE 1/4" DE ESPESOR, FIJADAS A PISO CON 4 BARRENANCLAS DE 3/8" X 4" CADA UNA Y FIJADA A VIGA SUPERIOR CON SOLDADURA E7018, DE ACUERDO A DETALLE ARQUITECTÒNICO, INCLUYE: TRAZO Y NIVELACIÓN, ANDAMIO, MANO DE OBRA, HERRAMIENTA, ACARREO DEL MATERIAL A PIE DE OBRA HASTA 100.0 MTS, ACARREO Y ELEVACIONES EN ZONA DE ACOPIO DENTRO DE LA OBRA HASTA 50.0 MTS, MANO DE OBRA, AJUSTES, PRIMARIO ANTICORROSIVO Y ESMALTE ALQUIDÀLICO ANTICORROSIVO EN COLUMNAS METÀLICAS, HERRAMIENTA, EQUIPO Y TODO LO NECESARIO PARA SU CORRECTA EJECUCIÒN. | PZA | 1
I-9.4 | ACABADOS EN MUROS PRIMER NIVEL
4004065 | MURO DE BLOCK HUECO DE CEMENTO 15 X 20 X 40 ASENTADO CON MORTERO CEMENTO ARENA 1:3 ACABADO COMUN INCLUYE: MATERIALES, MANO DE OBRA, ACARREOS, DESPERDICIOS, HERRAMIENTA, LIMPIEZAS Y RETIRO DE SOBRANTES FUERA DE LA OBRA. A CUALQUIER ALTURA, HERRAMIENTA, MATERIALES, EQUIPO, MANO DE OBRA Y TODO LO NECESARIO PARA SU CORRECTA EJECUCION. | M2 | 517.86
ACMUPLBA-01 | CADENA DE CERRAMIENTO DE 15X20 CM. DE CONCRETO HECHO EN OBRA DE F'C=150 KG/CM2, ACABADO COMÚN, ARMADA CON 4 VARILLAS DE 3/8" Y ESTRIBOS DEL NO.2 A CADA 20 CM., INCLUYE: MATERIALES, ACARREOS, CORTES, DESPERDICIOS, TRASLAPES, AMARRES, CIMBRADO, COLDADO, DESCIMBRADO, MANO DE OBRA, EQUIPO Y HERRAMIENTA. | M | 184.68
ESCRAMEST-02 | CASTILLO DE 15X20 CM.DE CONCRETO HECHO EN OBRA DE F'C=150 KG/CM2, ACABADO COMÚN, ARMADA CON 4 VARILLAS DE 3/8" Y ESTRIBOS DEL NO.2 A CADA 20 CM., INCLUYE: MATERIALES, ACARREOS, CORTES, DESPERDICIOS, TRASLAPES, AMARRES, CIMBRADO, COLDADO, DESCIMBRADO, MANO DE OBRA, EQUIPO Y HERRAMIENTA. | M | 195
MURTABL12CM | CONSTRUCCION DE MURO DE 10 CM. DE ESPESOR A BASE DE TABLAROCA DE 1/2" DE ESP. EN SUS DOS CARAS CON ESTRUCTURA DE PERFILES GALVANIZADOS, INCLUYE TODOS LOS MATERIALES, MNAO DE OBRA, HERRAMIENTA Y EQUIPO NECESARIO PARA LA CORRECTA EJECUCION DE LOS TRABAJOS. | M2 | 215.36
4005002-A | APLANADO EN MUROS Y PLAFONES CON YESO A PLOMO Y REGLA, ACABADO PULIDO CON UN ESPESOR DE 1.5 CM. HASTA UNA ALTURA DE 6 M. INCLUYE: FILETEO DE ARISTAS, HERRAMIENTA, MATERIALES, EQUIPO, MANO DE OBRA Y TODO LO NECESARIO PARA SU CORRECTA EJECUCION. (CARA INTERIOR) | M2 | 648.36
MUEXMUMA-05 | APLANADO EN MUROS CON MORTERO CEMENTO-ARENA 1:6 A PLOMO Y REGLA , ACABADO FINO EN CUALQUIER NIVEL CON UN ESPESOR DE 2.5 CM., INCLUYE:ZARPEO, REMATES Y EMBOQUILLADOS , HERRAMIENTA, MATERIALES, EQUIPO, MANO DE OBRA Y TODO LO NECESARIO PARA SU CORRECTA EJECUCION. | M2 | 602.76
I-9.5 | ACABADOS EN FACHADAS LATERALES (GAJOS)
MUEXMUMA-03 | SUMINISTRO FABRICACIÒN Y COLOCACION DE BASTIDOR DE GEOMETRIA DIVERSA , SEGUN DISEÑO DE "GAJOS" VER PLANOS ARQ-06, ARQ-07 Y ARQ-08 A BASE DE PERFILES METÁLICOS PTR DE 2"X2" CAL 18. Y RIEL DE AGARRE A CADA 75 CMS A BASE DE ÀNGULO DE 1/8" X 1 1/4" SOLDADO A BASTIDOR CON SOLDADURA E7018, Y MÈNSULAS DE 10 CM DE LARGO A BASE DE ÀNGULO DE 1/4" X 4" A CADA 75 CMS EN EL SENTIDO VERTICAL Y EN CADA PTR, FIJADAS A BASTIDOR CON TORNILLERÌA GALVANIZADA DE 1/2" Y A MURO CON TAQUETE EXPANSIVO METÀLICO Y TORNILLO DE 1/2", EL PRECIO INCLUYE: EL SUMINISTRO DE LOS MATERIALES SUS MERMAS Y /O DESPERDICIOS LA MANO DE OBRA, ANDAMIOS, PASARELAS, SOLDADURA, HERRAMIENTA Y/O O EQUIPO DE TRABAJO Y SEGURIDAD, MANO DE OBRA ESPECIALIZADA.Y TODO LO NECESARIO PARA LA CORRECTA EJECUCIÓN. | M2 | 576.1
I-9.6 | ACABADOS EN MUROS PLANTA AZOTEA
MUEXMUMA-05 | APLANADO EN MUROS CON MORTERO CEMENTO-ARENA 1:6 A PLOMO Y REGLA , ACABADO FINO EN CUALQUIER NIVEL CON UN ESPESOR DE 2.5 CM., INCLUYE:ZARPEO, REMATES Y EMBOQUILLADOS , HERRAMIENTA, MATERIALES, EQUIPO, MANO DE OBRA Y TODO LO NECESARIO PARA SU CORRECTA EJECUCION. | M2 | 172.88
ALACMUREST-04 | SUMINISTRO Y APLICACIÓN DE PINTURA VINÍLICA EN MUROS INTERIORES Y EXTERIORES MARCA COMEX O SIMILAR, A DOS MANOS A UNA ALTURA DE HASTA 10.00 M COLOR PREVIAMENTE APROBADO POR LA SUPERVISIÓN. INCLUYE: ANDAMIOS, MATERIALES, PREPARACIÓN DE LA SUPERFICIE, MANO DE OBRA, EQUIPO, PROTECCIÓN CON PLÁSTICO, ACARREO DEL MATERIAL A PIE DE OBRA HASTA 100.00M, ACARREO Y ELEVACIONES EN ZONA DE ACOPIO DENTRO DE LA OBRA HASTA 50.00M, HERRAMIENTA Y EQUIPO. | M2 | 172.88
ACPIPAZ-02 | IMPERMEABILIZACION MULTICAPA DE AZOTEA, SISTEMA PREFABRICADO, IMPERMEABILIZANTE MULTICAPA DE ASFALTO APP, ACABADO APARENTE CON GRAVILLA DE 3.5 MM, DE ESPESOR, INCLUYE: PRIMER ASFALTICO A RAZON DE 0.20 L/M2, SELLADO DE FISURAS Y GRIETAS CON SEMENTO PLASTICO | M2 | 1160.74
ENTORT-01 | SUMINISTRO Y COLOCACION DE ENTORTADO ACABADO CON LLANA EN AZOTEA EN DIFERENTES ESPESORES A BASE DE MORTERO CEM-ARE PROP. 1:4 INCLUYE SUMINISTRO DE LOS MATERIALES, MANO DE OBRA, ELEVACIONES, ACARREOS, DESPERDICIOS, HERRAMIENTA Y EQUIPO NECESARIO PARA LA CORRECTA EJECUCION DE LOS TRABAJOS. | M3 | 58
400503-A | CONSTRUCCION DE CHAFLAN EN AZOTEA DE 10X10 CM. EN FORMA TRIANGULAR A BASE DE MORTERO CEM-ARE PROP. 1:4 INCLUYE SUMINISTRO DE LOS MATERIALES, MANO DE OBRA, ELEVACIONES, ACARREOS, DESPERDICIOS, HERRAMIENTA Y EQUIPO NECESARIO PARA LA CORRECTA EJECUCION DE LOS TRABAJOS. | ML | 270
I-9.7 | PUERTAS DE MUSEO DE SITIO
PUMUSI-01 | SUMINISTRO E INSTALACIÒN DE PUERTA SENCILLA DE EMERGENCIA PT12 DE 0.91 X 2.74 M. (MEDIDAS APROXIMADAS, CORROBORAR VANO EN OBRA), A BASE DE BASTIDOR DE ACERO Y CUBIERTA DE LÀMINA METÀLICA , CON MARCO DE ACERO DE 11.80 CMS TODO SOLDADO POR MEDIO DE ELECTROFUSIÒN TIG Y ACABADO EN PINTURA ELECTROSTÀTICA, CIERRAPUERTAS Y BARRA ANTIPÀNICO, MARCA DOORLOCK O SIMILAR EN CALIDAD Y PRECIO, DE ACUERDO A DETALLE ARQUITECTÒNICO, INCLUYE: TRAZO Y NIVELACIÓN, ANDAMIO, MANO DE OBRA, HERRAMIENTA, ACARREO DEL MATERIAL A PIE DE OBRA HASTA 100.0 MTS, ACARREO Y ELEVACIONES EN ZONA DE ACOPIO DENTRO DE LA OBRA HASTA 50.0 MTS, MANO DE OBRA, HERRAMIENTA, EQUIPO Y TODO LO NECESARIO PARA SU CORRECTA EJECUCIÒN. | PZA | 4
PUMUSI-02 | SUMINISTRO E INSTALACIÒN DE PUERTA DOBLE DE EMERGENCIA PT13 DE 2.80 X 2.74 M. (MEDIDAS APROXIMADAS,CORROBORAR VANO EN OBRA), A BASE DE BASTIDOR DE ACERO Y CUBIERTA DE LÀMINA METÀLICA, CON MARCO DE ACERO DE 11.80 CMS, TODO SOLDADO POR MEDIO DE ELECTROFUSIÒN TIG Y ACABADO EN PINTURA ELECTROSTÀTICA, CIERRAPUERTAS Y 2 BARRAS ANTIPÀNICO, MARCA DOORLOCK O SIMILAR EN CALIDAD Y PRECIO, DE ACUERDO A DETALLE ARQUITECTÒNICO, INCLUYE: TRAZO Y NIVELACIÓN, ANDAMIO, MANO DE OBRA, HERRAMIENTA, ACARREO DEL MATERIAL A PIE DE OBRA HASTA 100.0 MTS, ACARREO Y ELEVACIONES EN ZONA DE ACOPIO DENTRO DE LA OBRA HASTA 50.0 MTS, MANO DE OBRA, HERRAMIENTA, EQUIPO Y TODO LO NECESARIO PARA SU CORRECTA EJECUCIÒN. | PZA | 1
I-10 | ELEVADOR (MUSEO DE SITIO)
I-10.1 | ELEVADOR
ELEVMUSIT-01 | SUMINISTRO DE ELEVADOR QUANTUM MOD. PLATINUM O SIMILAR, SIN CUARTO DE MÁQUINAS, CON CAPACIDAD DE 1000 KG, PARA USO DE 13 PASAJEROS CON VELOCIDAD DE 1.00 M/S, ACCIONAMIENTO VVVF (VOLTAJE Y FRECUENCIA VARIABLE), GRUPO SIMPLEX, COLECTIVO EN SUBIDA Y BAJADA, CON UN RECORRIDO APROXIMADO DE 11 MTS. PARA 3 PARADAS (SOTANO, PLANTA BAJA Y PRIMER NIVEL) CON ACCESO A 0° , CON MAQUINA GEARLESS SIN ENGRANES CON FRENO ELECTROMECÁNICO CON UN MOTOR SINCRONO DE IMANES PERMANENTES VVVF DE CORRIENTE ALTERNA, CON UNIDAD DE POTENCIA 6.3 KW, TENSIÓN 220 VOLTS Y FRECUENCIA DE 50 HZ; SISTEMA DE CONTROL MOD. NICE 3000 MULTI CPUS QUE SERÁ RESGUARDADO DENTRO DEL TABLERO DE MANIOBRA UBICADO EN EL ÚLTIMO PISO DEL EDIFICIO. CABLES DE SUSPENSIÓN DE ACERO SEALE ESPECIAL PARA ELEVADOR 6X19+1, ALMA TEXTIL; GUÍAS CALIBRADAS DE ACERO MACIZO CONFORME ISO 630, PARA CABINA COLECTIVO EN DESCENSO, T90/16 O T125/16, PARA CONTRAPESO T65/8 O T90/16 DE MARCO METÁLICO CON EL PESO NECESARIO PARA BALANCEAR LA CARGA, FIJACIÓN MEDIANTE BRIDAS, SOPORTES Y TACOS METÁLICOS. DIMENSIONES DEL CUBO DE 2.00 M DE FRENTE, 1.95 M DE FONDO, 1.20 M DE FOSO Y 3.70 M DE SOBREPASO. LA ENERGÍA ELÉCTRICA REQUERIDA ES DE 220 VOLTS Y UNA SUSPENSIÓN DE 2:1. INCLUYE: CABINA: MOD. QE-000 DE ACERO INOXIDABLE 430 CON DIMENSIONES DE 1.30 MTS FRENTE, 1.55 M FONDO, 2.10 M ALTURA, ACABADOS INTERIORES DE CERÁMICA ARTÍSTICA EN PISO Y PAREDES DE ACERO INOXIDABLE ESMERILADO, TECHO DE ACERO INOXIDABLE + ACRÍLICO, ILUMINACIÓN LED, PASAMANOS A BASE DE REDONDO DE ACERO INOXIDABLE 32 MM, SIN ESPEJOS E INDICADOR LCD. BOTONERA DE CABINA MOD. ESTÁNDAR BCG401, ACABADO EN PLACA DE VIDRIO TEMPLADO COLOR NEGRO, CON ELEMENTOS DE PULSADORES DE ACERO INOXIDABLE PB, 1, ABRIR, ALARMA; INDICADOR DE POSICIÓN LCD, LUZ DE EMERGENCIA DE 1 LÁMPARA E INTERRUPTOR DE LLAVE. PUERTAS DE CABINA ACCIONADAS POR OPERADOR DE PUERTAS VVVF DE TRAFICO PESAD, CON APERTURA TELESCÓPICA DE 2 HOJAS, DIMENSIONES DE 0.90 M DE ANCHO X 2.00 M DE ALTURA, ACABADO DE ACERO INOXIDABLE ESMERILADO, SEGURIDAD DE PUERTAS CORTINA INFRARROJA 2D, SENSIBILIDAD POR DETECCIÓN DE OBSTÁCULO Y REGULACIÓN DE VELOCIDAD. PUERTAS DE PISO ACCIONADAS POR CABINA, APERTURA TELESCÓPICA DE 2 HOJAS CON DIMENSIONES DE 0.90 M DE ANCHO X 2.00 M DE ALTURA, ACABADO DE HOJAS Y MARCO EN PISO DE ACERO INOXIDABLE ESMERILADO, ACABADO DE HOJAS Y MARCOS EN OTROS PISOS ACERO INOXIDABLE ESMERILADO; SEGURIDADES POR TRABAMIENTO, CERRADURA MECÁNICA CON CONTACTO ELÉCTRICO, LLAVE DE DESENCLAVAMIENTO DE SOCORRO PARA LIBERACIÓN DE PERSONAS Y PROTECCIÓN AL FUEGO POR 30 MIN. BOTONERA DE PISO ESTÁNDAR BXG451, ACABADO CON PLACA DE VIDRIO TEMPLADO NEGRO, ELEMENTOS DE PULSADORES DE LLAMADA, INDICADOR DE POSICIÓN Y DIRECCIÓN DE ACERO INOXIDABLE, INDICADOR DE POSICIÓN Y DIRECCIÓN BMG451 MATRIZ DE PUNTOS, INDICADORES DE POSICIÓN EN TODOS LOS PISOS. | PZA | 1
ELEVMUSIT-02 | INSTALACION DE ELEVADOR QUANTUM MOD. PLATINUM O SIMILAR, SIN CUARTO DE MÁQUINAS, CON CAPACIDAD DE 1000 KG, PARA USO DE 13 PASAJEROS CON VELOCIDAD DE 1.00 M/S, ACCIONAMIENTO VVVF (VOLTAJE Y FRECUENCIA VARIABLE), GRUPO SIMPLEX, COLECTIVO EN SUBIDA Y BAJADA, CON UN RECORRIDO APROXIMADO DE 11 MTS. PARA 3 PARADAS (SOTANO, PLANTA BAJA Y PRIMER NIVEL) CON ACCESO A 0° , CON MAQUINA GEARLESS SIN ENGRANES CON FRENO ELECTROMECÁNICO CON UN MOTOR SINCRONO DE IMANES PERMANENTES VVVF DE CORRIENTE ALTERNA, CON UNIDAD DE POTENCIA 6.3 KW, TENSIÓN 220 VOLTS Y FRECUENCIA DE 50 HZ; SISTEMA DE CONTROL MOD. NICE 3000 MULTI CPUS QUE SERÁ RESGUARDADO DENTRO DEL TABLERO DE MANIOBRA UBICADO EN EL ÚLTIMO PISO DEL EDIFICIO. CABLES DE SUSPENSIÓN DE ACERO SEALE ESPECIAL PARA ELEVADOR 6X19+1, ALMA TEXTIL; GUÍAS CALIBRADAS DE ACERO MACIZO CONFORME ISO 630, PARA CABINA COLECTIVO EN DESCENSO, T90/16 O T125/16, PARA CONTRAPESO T65/8 O T90/16 DE MARCO METÁLICO CON EL PESO NECESARIO PARA BALANCEAR LA CARGA, FIJACIÓN MEDIANTE BRIDAS, SOPORTES Y TACOS METÁLICOS. DIMENSIONES DEL CUBO DE 2.00 M DE FRENTE, 1.95 M DE FONDO, 1.20 M DE FOSO Y 3.70 M DE SOBREPASO. LA ENERGÍA ELÉCTRICA REQUERIDA ES DE 220 VOLTS Y UNA SUSPENSIÓN DE 2:1. INCLUYE: CABINA: MOD. QE-000 DE ACERO INOXIDABLE 430 CON DIMENSIONES DE 1.30 MTS FRENTE, 1.55 M FONDO, 2.10 M ALTURA, ACABADOS INTERIORES DE CERÁMICA ARTÍSTICA EN PISO Y PAREDES DE ACERO INOXIDABLE ESMERILADO, TECHO DE ACERO INOXIDABLE + ACRÍLICO, ILUMINACIÓN LED, PASAMANOS A BASE DE REDONDO DE ACERO INOXIDABLE 32 MM, SIN ESPEJOS E INDICADOR LCD. BOTONERA DE CABINA MOD. ESTÁNDAR BCG401, ACABADO EN PLACA DE VIDRIO TEMPLADO COLOR NEGRO, CON ELEMENTOS DE PULSADORES DE ACERO INOXIDABLE PB, 1, ABRIR, ALARMA; INDICADOR DE POSICIÓN LCD, LUZ DE EMERGENCIA DE 1 LÁMPARA E INTERRUPTOR DE LLAVE. PUERTAS DE CABINA ACCIONADAS POR OPERADOR DE PUERTAS VVVF DE TRAFICO PESAD, CON APERTURA TELESCÓPICA DE 2 HOJAS, DIMENSIONES DE 0.90 M DE ANCHO X 2.00 M DE ALTURA, ACABADO DE ACERO INOXIDABLE ESMERILADO, SEGURIDAD DE PUERTAS CORTINA INFRARROJA 2D, SENSIBILIDAD POR DETECCIÓN DE OBSTÁCULO Y REGULACIÓN DE VELOCIDAD. PUERTAS DE PISO ACCIONADAS POR CABINA, APERTURA TELESCÓPICA DE 2 HOJAS CON DIMENSIONES DE 0.90 M DE ANCHO X 2.00 M DE ALTURA, ACABADO DE HOJAS Y MARCO EN PISO DE ACERO INOXIDABLE ESMERILADO, ACABADO DE HOJAS Y MARCOS EN OTROS PISOS ACERO INOXIDABLE ESMERILADO; SEGURIDADES POR TRABAMIENTO, CERRADURA MECÁNICA CON CONTACTO ELÉCTRICO, LLAVE DE DESENCLAVAMIENTO DE SOCORRO PARA LIBERACIÓN DE PERSONAS Y PROTECCIÓN AL FUEGO POR 30 MIN. BOTONERA DE PISO ESTÁNDAR BXG451, ACABADO CON PLACA DE VIDRIO TEMPLADO NEGRO, ELEMENTOS DE PULSADORES DE LLAMADA, INDICADOR DE POSICIÓN Y DIRECCIÓN DE ACERO INOXIDABLE, INDICADOR DE POSICIÓN Y DIRECCIÓN BMG451 MATRIZ DE PUNTOS, INDICADORES DE POSICIÓN EN TODOS LOS PISOS. | PZA | 1
I-10.2 | MONTACARGAS
MONTMUSI-01 | SUMINISTRO DE MONTACARGAS QUANTUM MOD. FORTIUS S830 O SIMILAR, SIN CUARTO DE MÁQUINAS, CON CAPACIDAD DE 5000 KG, PARA USO DE 67 PASAJEROS CON VELOCIDAD DE 0.5 M/S, ACCIONAMIENTO VVVF (VOLTAJE Y FRECUENCIA VARIABLE), GRUPO SIMPLEX, COLECTIVO EN SUBIDA Y BAJADA, CON UN RECORRIDO APROXIMADO DE 11.00 M PARA 3 PARADAS (SÓTANO, PLANTA BAJA Y PRIMER NIVEL) CON ACCESO A 0°, CON MAQUINA GEARLESS SIN ENGRANES CON FRENO ELECTROMECÁNICO CON UN MOTOR SINCRONO DE IMANES PERMANENTES VVVF DE CORRIENTE ALTERNA, CON UNIDAD DE POTENCIA 15.3 KW, TENSIÓN 220 VOLTS Y FRECUENCIA DE 50 HZ; SISTEMA DE CONTROL MOD. NICE 3000 POR MICROPROCESADOR UBICADO EN EL PISO SUPERIOR. CABLES DE SUSPENSIÓN DE ACERO SEALE ESPECIAL PARA ELEVADOR 6X19+1, ALMA TEXTIL; GUÍAS CALIBRADAS DE ACERO MACIZO CONFORME ISO 630, PARA CABINA COLECTIVO EN DESCENSO, T90/16 O T125/16, PARA CONTRAPESO T65/8 O T90/16 DE MARCO METÁLICO CON EL PESO NECESARIO PARA BALANCEAR LA CARGA, FIJACIÓN MEDIANTE BRIDAS, SOPORTES Y TACOS METÁLICOS. DIMENSIONES DEL CUBO DE 4.50 M DE FRENTE, 4.30 M DE FONDO, 1.30 M DE FOSO Y 6.10 M DE SOBREPASO. LA ENERGÍA ELÉCTRICA REQUERIDA ES DE 220 VOLTS Y UNA SUSPENSIÓN DE 2:1. INCLUYE: CABINA MOD. ESTANDAR QE-002 CON DIMENSIONES DE 3.00 M DE FRENTE, 3.90 M FONDO, 3.00 M ALTURA, ACABADOS INTERIORES DE ACERO ANTIDERRAPANTE EN PISO Y PAREDES DE ACERO INOXIDABLE ESMERILADO, TECHO DE ACERO INOXIDABLE + ACRÍLICO, ILUMINACIÓN HALOGENO , PASAMANOS A BASE DE CUADRO ACERO INOXIDABLE 80 X 6 MM , SIN ESPEJOS E INDICADOR DE MATRIZ DE PUNTOS. BOTONERA DE CABINA MOD. ESTÁNDAR COB-310, ACABADO EN PLACA DE ACERO INOXIDABLE ESMERILADO, CON ELEMENTOS DE PULSADORES SÓTAN, PB, PN, ABRIR, ALARMA; INDICADOR DE POSICIÓN Y DIRECCIÓN MATRIZ DE PUNTOS, LUZ DE EMERGENCIA DE 1 LÁMPARA. PUERTAS DE CABINA ACCIONADAS POR OPERADOR DE PUERTAS VVVF DE TRÁFICO PESADO, CON APERTURA TELESCÓPICA DE 4 HOJAS, DIMENSIONES DE 1.50 M DE ANCHO X 2.80 M DE ALTURA, ACABADO DE ACERO EN PINTURA ELECTROSTÁTICA, SEGURIDAD DE PUERTAS CORTINA INFRARROJA 2D, SENSIBILIDAD POR DETECCIÓN DE OBSTÁCULO Y REGULACIÓN DE VELOCIDAD. PUERTAS DE PISO ACCIONADAS POR CABINA, APERTURA TELESCÓPICA DE 4 HOJAS CON DIMENSIONES DE 1.50 M DE ANCHO X 2.80 M DE ALTURA, ACABADO DE HOJAS Y MARCO EN PISO DE ACERO INOXIDABLE ESMERILADO, ACABADO DE HOJAS Y MARCOS EN OTROS PISOS ACERO INOXIDABLE ESMERILADO; SEGURIDADES POR TRABAMIENTO, CERRADURA MECÁNICA CON CONTACTO ELÉCTRICO, LLAVE DE DESENCLAVAMIENTO DE SOCORRO PARA LIBERACIÓN DE PERSONAS Y PROTECCIÓN AL FUEGO POR 30 MIN. BOTONERA DE PISO ESTÁNDAR FOB-310, ACABADO CON PLACA DE ACERO INOXIDABLE ESMERILADO, ELEMENTOS DE PULSADORES DE LLAMADA, INDICADOR DE POSICIÓN Y DIRECCIÓN DE MATRIZ DE PUNTOS, INDICADOR DE POSICIÓN EN TODOS LOS PISOS. | PZA | 1
MONTMUSI-02 | INSTALACION DE MONTACARGAS QUANTUM MOD. FORTIUS S830 O SIMILAR, SIN CUARTO DE MÁQUINAS, CON CAPACIDAD DE 5000 KG, PARA USO DE 67 PASAJEROS CON VELOCIDAD DE 0.5 M/S, ACCIONAMIENTO VVVF (VOLTAJE Y FRECUENCIA VARIABLE), GRUPO SIMPLEX, COLECTIVO EN SUBIDA Y BAJADA, CON UN RECORRIDO APROXIMADO DE 11.00 M PARA 3 PARADAS (SÓTANO, PLANTA BAJA Y PRIMER NIVEL) CON ACCESO A 0°, CON MAQUINA GEARLESS SIN ENGRANES CON FRENO ELECTROMECÁNICO CON UN MOTOR SINCRONO DE IMANES PERMANENTES VVVF DE CORRIENTE ALTERNA, CON UNIDAD DE POTENCIA 15.3 KW, TENSIÓN 220 VOLTS Y FRECUENCIA DE 50 HZ; SISTEMA DE CONTROL MOD. NICE 3000 POR MICROPROCESADOR UBICADO EN EL PISO SUPERIOR. CABLES DE SUSPENSIÓN DE ACERO SEALE ESPECIAL PARA ELEVADOR 6X19+1, ALMA TEXTIL; GUÍAS CALIBRADAS DE ACERO MACIZO CONFORME ISO 630, PARA CABINA COLECTIVO EN DESCENSO, T90/16 O T125/16, PARA CONTRAPESO T65/8 O T90/16 DE MARCO METÁLICO CON EL PESO NECESARIO PARA BALANCEAR LA CARGA, FIJACIÓN MEDIANTE BRIDAS, SOPORTES Y TACOS METÁLICOS. DIMENSIONES DEL CUBO DE 4.50 M DE FRENTE, 4.30 M DE FONDO, 1.30 M DE FOSO Y 6.10 M DE SOBREPASO. LA ENERGÍA ELÉCTRICA REQUERIDA ES DE 220 VOLTS Y UNA SUSPENSIÓN DE 2:1. INCLUYE: CABINA MOD. ESTANDAR QE-002 CON DIMENSIONES DE 3.00 M DE FRENTE, 3.90 M FONDO, 3.00 M ALTURA, ACABADOS INTERIORES DE ACERO ANTIDERRAPANTE EN PISO Y PAREDES DE ACERO INOXIDABLE ESMERILADO, TECHO DE ACERO INOXIDABLE + ACRÍLICO, ILUMINACIÓN HALOGENO , PASAMANOS A BASE DE CUADRO ACERO INOXIDABLE 80 X 6 MM , SIN ESPEJOS E INDICADOR DE MATRIZ DE PUNTOS. BOTONERA DE CABINA MOD. ESTÁNDAR COB-310, ACABADO EN PLACA DE ACERO INOXIDABLE ESMERILADO, CON ELEMENTOS DE PULSADORES SÓTAN, PB, PN, ABRIR, ALARMA; INDICADOR DE POSICIÓN Y DIRECCIÓN MATRIZ DE PUNTOS, LUZ DE EMERGENCIA DE 1 LÁMPARA. PUERTAS DE CABINA ACCIONADAS POR OPERADOR DE PUERTAS VVVF DE TRÁFICO PESADO, CON APERTURA TELESCÓPICA DE 4 HOJAS, DIMENSIONES DE 1.50 M DE ANCHO X 2.80 M DE ALTURA, ACABADO DE ACERO EN PINTURA ELECTROSTÁTICA, SEGURIDAD DE PUERTAS CORTINA INFRARROJA 2D, SENSIBILIDAD POR DETECCIÓN DE OBSTÁCULO Y REGULACIÓN DE VELOCIDAD. PUERTAS DE PISO ACCIONADAS POR CABINA, APERTURA TELESCÓPICA DE 4 HOJAS CON DIMENSIONES DE 1.50 M DE ANCHO X 2.80 M DE ALTURA, ACABADO DE HOJAS Y MARCO EN PISO DE ACERO INOXIDABLE ESMERILADO, ACABADO DE HOJAS Y MARCOS EN OTROS PISOS ACERO INOXIDABLE ESMERILADO; SEGURIDADES POR TRABAMIENTO, CERRADURA MECÁNICA CON CONTACTO ELÉCTRICO, LLAVE DE DESENCLAVAMIENTO DE SOCORRO PARA LIBERACIÓN DE PERSONAS Y PROTECCIÓN AL FUEGO POR 30 MIN. BOTONERA DE PISO ESTÁNDAR FOB-310, ACABADO CON PLACA DE ACERO INOXIDABLE ESMERILADO, ELEMENTOS DE PULSADORES DE LLAMADA, INDICADOR DE POSICIÓN Y DIRECCIÓN DE MATRIZ DE PUNTOS, INDICADOR DE POSICIÓN EN TODOS LOS PISOS. | PZA | 1
I-11 | INSTALACIÓN ELÉCTRICA MARFE
I-11.1 | INSTALACIÓN ELÉCTRICA CONTACTOS REGULADOS
INELCORE-01 | SUMINISTRO E INSTALACION DE TUBERÌA CONDUIT PVC PESADO 21 MM (3/4") DE DIAMETRO MARCA DUMAN O EQUIVALENTE EN CALIDAD CONSIDERANDO GUÌA DE ALAMBRE DE CALIBRE 14, INCLUYE: MATERIALES, MANO DE OBRA, HERRAMIENTA, EQUIPO, DESPERDICIOS, CORTES, ANDAMIOS, ACARREOS HORIZONTALES Y/O VERTICALES AL SITIO DE LOS TRABAJOS, LIMPIEZA DEL ÀREA. | ML | 157
INELCOEST-03 | SUMINISTRO Y COLOCACION DE TUBERÌA CONDUIT PVC PESADO 16 MM (1/2") DE DIAMETRO MARCA DUMAN O EQUIVALENTE EN CALIDAD CONSIDERANDO GUÌA DE ALAMBRE DE CALIBRE 14, INCLUYE: MATERIALES, MANO DE OBRA, HERRAMIENTA, EQUIPO, DESPERDICIOS, CORTES, ANDAMIOS, ACARREOS HORIZONTALES Y/O VERTICALES AL SITIO DE LOS TRABAJOS, LIMPIEZA DEL ÀREA. | ML | 817
INELCOEST-04 | SUMINISTRO Y COLOCACION DE CABLE THW-LS NO. 10 AWG (NEGRO) MARCA CONDUMEX O EQUIVALENTE EN CALIDAD, INCLUYE: MATERIALES, MANO DE OBRA, HERRAMIENTA, EQUIPO, DESPERDICIOS, CORTES, ANDAMIOS, ACARREOS HORIZONTALES Y/O VERTICALES AL SITIO DE LOS TRABAJOS, LIMPIEZA DEL ÀREA. | ML | 1000
INELCOEST-05 | SUMINISTRO Y COLOCACION DE CABLE THW-LS NO. 10 AWG (BLANCO) MARCA CONDUMEX O EQUIVALENTE EN CALIDAD, INCLUYE: MATERIALES, MANO DE OBRA, HERRAMIENTA, EQUIPO, DESPERDICIOS, CORTES, ANDAMIOS, ACARREOS HORIZONTALES Y/O VERTICALES AL SITIO DE LOS TRABAJOS, LIMPIEZA DEL ÀREA. | ML | 1000
INELILENT-21 | SUMINISTRO Y COLOCACION DE CABLE DE COBRE DESNUDO NO. 14 AWG, MARCA CONDUMEX O EQUIVALENTE EN CALIDAD. INCLUYE: MATERIALES, MANO DE OBRA, HERRAMIENTA, EQUIPO, DESPERDICIOS, CORTES, ANDAMIOS, ACARREOS HORIZONTALES Y/O VERTICALES AL SITIO DE LOS TRABAJOS, LIMPIEZA DEL ÁREA. P.U.O.T. | ML | 866
INELCORE-06 | SUMINISTRO E INSTALACION DE CABLE DE COBRE NO. 14 COLOR VERDE "TIERRA AISLADA", MARCA CONDUMEX O EQUIVALENTE EN CALIDAD, INCLUYE: MATERIALES, MANO DE OBRA, HERRAMIENTA, EQUIPO, DESPERDICIOS, CORTES, ANDAMIOS, ACARREOS HORIZONTALES Y/O VERTICALES AL SITIO DE LOS TRABAJOS, LIMPIEZA DEL ÀREA. | ML | 220
INELCORE-07 | SUMINISTRO E INSTALACION DE CURVA PVC DE 21 MM DE DIAMETRO MARCA DUMAN O EQUIVALENTE EN CALIDAD, INCLUYE: ACARREO DEL MATERIAL, COLOCACIÒN, HERRAMIENTA, MANO DE OBRA Y TODO LO NECESARIO PARA SU CORRECTA INSTALACIÒN. | PZA | 23
INELCORE-08 | SUMINISTRO E INSTALACION DE CURVA PVC DE 16 MM DE DIAMETRO MARCA DUMAN O EQUIVALENTE EN CALIDAD, INCLUYE: ACARREO DEL MATERIAL, COLOCACIÒN, HERRAMIENTA, MANO DE OBRA Y TODO LO NECESARIO PARA SU CORRECTA INSTALACIÒN. | PZA | 75
INELCORE-09 | SUMINISTRO E INSTALACION DE CONTRA TUERCA Y MONITOR PVC DE 21 MM DE DIAMETRO MARCA DUMAN O EQUIVALENTE EN CALIDAD, INCLUYE: ACARREO DEL MATERIAL, COLOCACIÒN, HERRAMIENTA, MANO DE OBRA Y TODO LO NECESARIO PARA SU CORRECTA INSTALACIÒN. | PZA | 87
INELCORE-10 | SUMINISTRO E INSTALACION DE CONTRA TUERCA Y MONITOR PVC DE 16 MM DE DIAMETRO MARCA DUMAN O EQUIVALENTE EN CALIDAD, INCLUYE: ACARREO DEL MATERIAL, COLOCACIÒN, HERRAMIENTA, MANO DE OBRA Y TODO LO NECESARIO PARA SU CORRECTA INSTALACIÒN. | PZA | 300
INELCORE-11 | SUMINISTRO E INSTALACION DE CONECTOR PVC DE 21 MM DE DIAMETRO MARCA DUMAN O EQUIVALENTE EN CALIDAD, INCLUYE: ACARREO DEL MATERIAL, COLOCACIÒN, HERRAMIENTA, MANO DE OBRA Y TODO LO NECESARIO PARA SU CORRECTA INSTALACIÒN. | PZA | 68
INELCOEST-07 | SUMINISTRO Y COLOCACION DE CONECTOR PVC DE 16 MM DE DIAMETRO MARCA DUMAN O EQUIVALENTE EN CALIDAD, INCLUYE: ACARREO DEL MATERIAL, COLOCACIÒN, HERRAMIENTA, MANO DE OBRA Y TODO LO NECESARIO PARA SU CORRECTA INSTALACIÒN. | PZA | 300
INELCORE-13 | SUMINISTRO E INSTALACION DE COPLE PVC DE 21 MM DE DIAMETRO MARCA DUMAN O EQUIVALENTE EN CALIDAD, INCLUYE: ACARREO DEL MATERIAL, COLOCACIÒN, HERRAMIENTA, MANO DE OBRA Y TODO LO NECESARIO PARA SU CORRECTA INSTALACIÒN. | PZA | 68
INELCOEST-08 | SUMINISTRO Y COLOCACION DE COPLE PVC DE 16 MM DE DIAMETRO MARCA DUMAN O EQUIVALENTE EN CALIDAD, INCLUYE: ACARREO DEL MATERIAL, COLOCACIÒN, HERRAMIENTA, MANO DE OBRA Y TODO LO NECESARIO PARA SU CORRECTA INSTALACIÒN. | PZA | 275
INELCOEST-09 | SUMINISTRO Y COLOCACION DE CAJA REGISTRO DE PVC 100X100 MM, CON TAPA, INCLUYE: ACARREO DEL MATERIAL, COLOCACIÒN, HERRAMIENTA, MANO DE OBRA Y TODO LO NECESARIO PARA SU CORRECTA INSTALACIÒN. | PZA | 152
INELCOEST-01 | SUMINISTRO Y COLOCACION DE CONTACTO DOBLE POLARIZADO MARCA LEVITON, CAT. 5248-4, 20 AMPERES, COLOR BLANCO, INCLUYE: TAPA COLOR BLANCO MARCA LEVITON, ACARREO DEL MATERIAL, COLOCACIÒN, HERRAMIENTA, MANO DE OBRA Y TODO LO NECESARIO PARA SU CORRECTA INSTALACIÒN. | PZA | 119
INELCORE-17 | SUMINISTRO E INSTALACION DE CONTACTO DOBLE POLARIZADO CON FALLA A TIERRA, MARCA LEVITON, CAT. GFNT1-W 15 AMPERES COLOR BLANCO, INCLUYE: TAPA COLOR BLANCO MARCA LEVITON, ACARREO DEL MATERIAL, COLOCACIÒN, HERRAMIENTA, MANO DE OBRA Y TODO LO NECESARIO PARA SU CORRECTA INSTALACIÒN. | PZA | 4
INELCORE-18 | SUMINISTRO E INSTALACION DE CONTACTO DOBLE POLARIZADO MARCA LEVITON, CAT. 5368-IG 20 AMPERES, COLOR NARANJA, INCLUYE: TAPA COLOR NARANJA MARCA LEVITON, ACARREO DEL MATERIAL, COLOCACIÒN, HERRAMIENTA, MANO DE OBRA Y TODO LO NECESARIO PARA SU CORRECTA INSTALACIÒN. | PZA | 29
INELCORE-19 | SUMINISTRO E INSTALACION DE ABRAZADERA OMEGA 21 MM (3/4") DE DIAMETRO, MARCA CLEVIS O EQUIVALENTE EN CALIDAD CONSIDERANDO PIJA Y TAQUETE DE FIJACIÒN, INCLUYE: ACARREO DEL MATERIAL, COLOCACIÒN, HERRAMIENTA, MANO DE OBRA Y TODO LO NECESARIO PARA SU CORRECTA INSTALACIÒN. | PZA | 100
INELCOEST-02 | SUMINISTRO Y COLOCACION DE ABRAZADERA OMEGA 16 MM (1/2") DE DIAMETRO, MARCA CLEVIS O EQUIVALENTE EN CALIDAD CONSIDERANDO PIJA Y TAQUETE DE FIJACIÒN, INCLUYE: ACARREO DEL MATERIAL, COLOCACIÒN, HERRAMIENTA, MANO DE OBRA Y TODO LO NECESARIO PARA SU CORRECTA INSTALACIÒN. | PZA | 273
I-11.2 | INSTALACIÓN ELÉCTRICA CONTACTOS NORMALES
INELCORE-01 | SUMINISTRO E INSTALACION DE TUBERÌA CONDUIT PVC PESADO 21 MM (3/4") DE DIAMETRO MARCA DUMAN O EQUIVALENTE EN CALIDAD CONSIDERANDO GUÌA DE ALAMBRE DE CALIBRE 14, INCLUYE: MATERIALES, MANO DE OBRA, HERRAMIENTA, EQUIPO, DESPERDICIOS, CORTES, ANDAMIOS, ACARREOS HORIZONTALES Y/O VERTICALES AL SITIO DE LOS TRABAJOS, LIMPIEZA DEL ÀREA. | ML | 157
INELCOEST-03 | SUMINISTRO Y COLOCACION DE TUBERÌA CONDUIT PVC PESADO 16 MM (1/2") DE DIAMETRO MARCA DUMAN O EQUIVALENTE EN CALIDAD CONSIDERANDO GUÌA DE ALAMBRE DE CALIBRE 14, INCLUYE: MATERIALES, MANO DE OBRA, HERRAMIENTA, EQUIPO, DESPERDICIOS, CORTES, ANDAMIOS, ACARREOS HORIZONTALES Y/O VERTICALES AL SITIO DE LOS TRABAJOS, LIMPIEZA DEL ÀREA. | ML | 58.21
INELCOEST-04 | SUMINISTRO Y COLOCACION DE CABLE THW-LS NO. 10 AWG (NEGRO) MARCA CONDUMEX O EQUIVALENTE EN CALIDAD, INCLUYE: MATERIALES, MANO DE OBRA, HERRAMIENTA, EQUIPO, DESPERDICIOS, CORTES, ANDAMIOS, ACARREOS HORIZONTALES Y/O VERTICALES AL SITIO DE LOS TRABAJOS, LIMPIEZA DEL ÀREA. | ML | 878
INELCOEST-05 | SUMINISTRO Y COLOCACION DE CABLE THW-LS NO. 10 AWG (BLANCO) MARCA CONDUMEX O EQUIVALENTE EN CALIDAD, INCLUYE: MATERIALES, MANO DE OBRA, HERRAMIENTA, EQUIPO, DESPERDICIOS, CORTES, ANDAMIOS, ACARREOS HORIZONTALES Y/O VERTICALES AL SITIO DE LOS TRABAJOS, LIMPIEZA DEL ÀREA. | ML | 878
INELILENT-21 | SUMINISTRO Y COLOCACION DE CABLE DE COBRE DESNUDO NO. 14 AWG, MARCA CONDUMEX O EQUIVALENTE EN CALIDAD. INCLUYE: MATERIALES, MANO DE OBRA, HERRAMIENTA, EQUIPO, DESPERDICIOS, CORTES, ANDAMIOS, ACARREOS HORIZONTALES Y/O VERTICALES AL SITIO DE LOS TRABAJOS, LIMPIEZA DEL ÁREA. P.U.O.T. | ML | 744
INELCORE-06 | SUMINISTRO E INSTALACION DE CABLE DE COBRE NO. 14 COLOR VERDE "TIERRA AISLADA", MARCA CONDUMEX O EQUIVALENTE EN CALIDAD, INCLUYE: MATERIALES, MANO DE OBRA, HERRAMIENTA, EQUIPO, DESPERDICIOS, CORTES, ANDAMIOS, ACARREOS HORIZONTALES Y/O VERTICALES AL SITIO DE LOS TRABAJOS, LIMPIEZA DEL ÀREA. | ML | 220
INELCORE-07 | SUMINISTRO E INSTALACION DE CURVA PVC DE 21 MM DE DIAMETRO MARCA DUMAN O EQUIVALENTE EN CALIDAD, INCLUYE: ACARREO DEL MATERIAL, COLOCACIÒN, HERRAMIENTA, MANO DE OBRA Y TODO LO NECESARIO PARA SU CORRECTA INSTALACIÒN. | PZA | 23
INELCORE-08 | SUMINISTRO E INSTALACION DE CURVA PVC DE 16 MM DE DIAMETRO MARCA DUMAN O EQUIVALENTE EN CALIDAD, INCLUYE: ACARREO DEL MATERIAL, COLOCACIÒN, HERRAMIENTA, MANO DE OBRA Y TODO LO NECESARIO PARA SU CORRECTA INSTALACIÒN. | PZA | 5
INELCORE-09 | SUMINISTRO E INSTALACION DE CONTRA TUERCA Y MONITOR PVC DE 21 MM DE DIAMETRO MARCA DUMAN O EQUIVALENTE EN CALIDAD, INCLUYE: ACARREO DEL MATERIAL, COLOCACIÒN, HERRAMIENTA, MANO DE OBRA Y TODO LO NECESARIO PARA SU CORRECTA INSTALACIÒN. | PZA | 87
INELCORE-10 | SUMINISTRO E INSTALACION DE CONTRA TUERCA Y MONITOR PVC DE 16 MM DE DIAMETRO MARCA DUMAN O EQUIVALENTE EN CALIDAD, INCLUYE: ACARREO DEL MATERIAL, COLOCACIÒN, HERRAMIENTA, MANO DE OBRA Y TODO LO NECESARIO PARA SU CORRECTA INSTALACIÒN. | PZA | 300
INELCORE-11 | SUMINISTRO E INSTALACION DE CONECTOR PVC DE 21 MM DE DIAMETRO MARCA DUMAN O EQUIVALENTE EN CALIDAD, INCLUYE: ACARREO DEL MATERIAL, COLOCACIÒN, HERRAMIENTA, MANO DE OBRA Y TODO LO NECESARIO PARA SU CORRECTA INSTALACIÒN. | PZA | 68
INELCONO-11 | SUMINISTRO E INSTALACION DE CONECTOR PVC DE 16 MM DE DIAMETRO MARCA DUMAN O EQUIVALENTE EN CALIDAD, INCLUYE: ACARREO DEL MATERIAL, COLOCACIÒN, HERRAMIENTA, MANO DE OBRA Y TODO LO NECESARIO PARA SU CORRECTA INSTALACIÒN. | PZA | 290
INELCORE-13 | SUMINISTRO E INSTALACION DE COPLE PVC DE 21 MM DE DIAMETRO MARCA DUMAN O EQUIVALENTE EN CALIDAD, INCLUYE: ACARREO DEL MATERIAL, COLOCACIÒN, HERRAMIENTA, MANO DE OBRA Y TODO LO NECESARIO PARA SU CORRECTA INSTALACIÒN. | PZA | 68
INELCOEST-08 | SUMINISTRO Y COLOCACION DE COPLE PVC DE 16 MM DE DIAMETRO MARCA DUMAN O EQUIVALENTE EN CALIDAD, INCLUYE: ACARREO DEL MATERIAL, COLOCACIÒN, HERRAMIENTA, MANO DE OBRA Y TODO LO NECESARIO PARA SU CORRECTA INSTALACIÒN. | PZA | 235
INELCOEST-09 | SUMINISTRO Y COLOCACION DE CAJA REGISTRO DE PVC 100X100 MM, CON TAPA, INCLUYE: ACARREO DEL MATERIAL, COLOCACIÒN, HERRAMIENTA, MANO DE OBRA Y TODO LO NECESARIO PARA SU CORRECTA INSTALACIÒN. | PZA | 148
INELCOEST-01 | SUMINISTRO Y COLOCACION DE CONTACTO DOBLE POLARIZADO MARCA LEVITON, CAT. 5248-4, 20 AMPERES, COLOR BLANCO, INCLUYE: TAPA COLOR BLANCO MARCA LEVITON, ACARREO DEL MATERIAL, COLOCACIÒN, HERRAMIENTA, MANO DE OBRA Y TODO LO NECESARIO PARA SU CORRECTA INSTALACIÒN. | PZA | 119
INELCORE-17 | SUMINISTRO E INSTALACION DE CONTACTO DOBLE POLARIZADO CON FALLA A TIERRA, MARCA LEVITON, CAT. GFNT1-W 15 AMPERES COLOR BLANCO, INCLUYE: TAPA COLOR BLANCO MARCA LEVITON, ACARREO DEL MATERIAL, COLOCACIÒN, HERRAMIENTA, MANO DE OBRA Y TODO LO NECESARIO PARA SU CORRECTA INSTALACIÒN. | PZA | 4
INELCONO-17 | SUMINISTRO E INSTALACION DE CONTACTO DOBLE POLARIZADO MARCA LEVITON, CAT. 5368-IG 20 AMPERES, COLOR NARANJA, INCLUYE: TAPA COLOR NARANJA MARCA LEVITON, ACARREO DEL MATERIAL, COLOCACIÒN, HERRAMIENTA, MANO DE OBRA Y TODO LO NECESARIO PARA SU CORRECTA INSTALACIÒN. | PZA | 29
INELCORE-19 | SUMINISTRO E INSTALACION DE ABRAZADERA OMEGA 21 MM (3/4") DE DIAMETRO, MARCA CLEVIS O EQUIVALENTE EN CALIDAD CONSIDERANDO PIJA Y TAQUETE DE FIJACIÒN, INCLUYE: ACARREO DEL MATERIAL, COLOCACIÒN, HERRAMIENTA, MANO DE OBRA Y TODO LO NECESARIO PARA SU CORRECTA INSTALACIÒN. | PZA | 100
INELCONO-19 | SUMINISTRO E INSTALACION DE ABRAZADERA OMEGA 16 MM (1/2") DE DIAMETRO, MARCA CLEVIS O EQUIVALENTE EN CALIDAD CONSIDERANDO PIJA Y TAQUETE DE FIJACIÒN, INCLUYE: ACARREO DEL MATERIAL, COLOCACIÒN, HERRAMIENTA, MANO DE OBRA Y TODO LO NECESARIO PARA SU CORRECTA INSTALACIÒN. | PZA | 273
I-11.3 | SISTEMA DE TIERRAS
SISTIE-01 | CONEXIÒN QA, CABLE 1/0, CAT. QA1C-1B, INCLUYE: ACARREO DEL MATERIAL, COLOCACIÒN, HERRAMIENTA, MANO DE OBRA Y TODO LO NECESARIO PARA SU CORRECTA INSTALACIÒN. | PZA | 4
SISTIE-02 | CARTUCHO 115 MOLDE CAT, GTC3-12Q, PARA CONEXIÒN DE 1/0, INCLUYE: ACARREO DEL MATERIAL, COLOCACIÒN, HERRAMIENTA, MANO DE OBRA Y TODO LO NECESARIO PARA SU CORRECTA INSTALACIÒN. | PZA | 3
SISTIE-03 | CONEXIÒN SOLDABLE CAT, GTC-162Q, PARA CONEXIÒN DE 1/0, INCLUYE: ACARREO DEL MATERIAL, COLOCACIÒN, HERRAMIENTA, MANO DE OBRA Y TODO LO NECESARIO PARA SU CORRECTA INSTALACIÒN. | PZA | 3
SISTIE-06 | BARRA DE COBRE ELECTROLITICO DE PUNTA REDONDEADO, 1/4" DE ESPESOR, 2 1/2 " DE ANCHO, 15" DE LARGO, A 0.40 MSNPT, INCLUYE: ACARREO DEL MATERIAL, COLOCACIÒN, HERRAMIENTA, MANO DE OBRA Y TODO LO NECESARIO PARA SU CORRECTA INSTALACIÒN. | PZA | 1
SISTIE-07 | INTENSIFICADOR DE TIERRAS (GEM), BULTO DE 11.3 KG, MARCA AMESA, INCLUYE: ACARREO DEL MATERIAL, COLOCACIÒN, HERRAMIENTA, MANO DE OBRA Y TODO LO NECESARIO PARA SU CORRECTA INSTALACIÒN. | PZA | 1
I-11.4 | INSTALACIÓN ELÉCTRICA ALIMENTADORES
INELALEST-01 | SUMINISTRO Y COLOCACION DE CHAROLA RECTA DE ALUMINIO 12" DE ANCHO POR 6", DE FONDO SÓLIDO CON TAPA, MARCA TECNOTRAY O EQUIVALENTE EN CALIDAD, INCLUYE: MATERIALES, MANO DE OBRA, HERRAMIENTA, EQUIPO, DESPERDICIOS, CORTES, ANDAMIOS, ACARREOS HORIZONTALES Y/O VERTICALES AL SITIO DE LOS TRABAJOS, LIMPIEZA DEL ÁREA. | ML | 25
INELALEST-02 | SUMINISTRO Y COLOCACION DE TUBERÍA CONDUIT GALVANIZADA PARED GRUESA 53 MM (2") DE DIÁMETRO, MARCA JUPITER O EQUIVALENTE EN CALIDAD, INCLUYE: MATERIALES, MANO DE OBRA, HERRAMIENTA, EQUIPO, DESPERDICIOS, CORTES, ANDAMIOS, ACARREOS HORIZONTALES Y/O VERTICALES AL SITIO DE LOS TRABAJOS, LIMPIEZA DEL ÁREA. | ML | 11
INELALEST-03 | SUMINISTRO Y COLOCACION DE TUBERÍA CONDUIT GALVANIZADA PARED DELGADA 35 MM (1 1/4") DE DIÁMETRO, MARCA JUPITER O EQUIVALENTE EN CALIDAD, INCLUYE: MATERIALES, MANO DE OBRA, HERRAMIENTA, EQUIPO, DESPERDICIOS, CORTES, ANDAMIOS, ACARREOS HORIZONTALES Y/O VERTICALES AL SITIO DE LOS TRABAJOS, LIMPIEZA DEL ÁREA. | ML | 200
INELALEST-04 | SUMINISTRO Y COLOCACION DE TUBERÍA CONDUIT GALVANIZADA PARED GRUESA 27 MM (1") DE DIÁMETRO, MARCA JUPITER O EQUIVALENTE EN CALIDAD, INCLUYE: MATERIALES, MANO DE OBRA, HERRAMIENTA, EQUIPO, DESPERDICIOS, CORTES, ANDAMIOS, ACARREOS HORIZONTALES Y/O VERTICALES AL SITIO DE LOS TRABAJOS, LIMPIEZA DEL ÁREA. | ML | 96
INELAL-05 | SUMINISTRO E INSTALACION DE TUBERÍA CONDUIT GALVANIZADA PARED GRUESA 21 MM (3/4") DE DIÁMETRO, MARCA JUPITER O EQUIVALENTE EN CALIDAD, INCLUYE: MATERIALES, MANO DE OBRA, HERRAMIENTA, EQUIPO, DESPERDICIOS, CORTES, ANDAMIOS, ACARREOS HORIZONTALES Y/O VERTICALES AL SITIO DE LOS TRABAJOS, LIMPIEZA DEL ÁREA. | ML | 122
INELALEST-05 | SUMINISTRO Y COLOCACION DE TUBERÍA CONDUIT GALVANIZADA PARED DELGADA 21 MM (3/4") DE DIÁMETRO, MARCA JUPITER O EQUIVALENTE EN CALIDAD, INCLUYE: MATERIALES, MANO DE OBRA, HERRAMIENTA, EQUIPO, DESPERDICIOS, CORTES, ANDAMIOS, ACARREOS HORIZONTALES Y/O VERTICALES AL SITIO DE LOS TRABAJOS, LIMPIEZA DEL ÁREA. | ML | 347
INELAL-07 | SUMINISTRO E INSTALACION DE TUBERÍA DE PVC PESADO 21 MM (3/4") DE DIÁMETRO, MARCA JUPITER O EQUIVALENTE EN CALIDAD, INCLUYE: MATERIALES, MANO DE OBRA, HERRAMIENTA, EQUIPO, DESPERDICIOS, CORTES, ANDAMIOS, ACARREOS HORIZONTALES Y/O VERTICALES AL SITIO DE LOS TRABAJOS, LIMPIEZA DEL ÁREA. | ML | 15
INELAL-08 | SUMINISTRO E INSTALACION DE TUBERÍA CONDUIT GALVANIZADA PARED GRUESA 16 MM (1/2") DE DIÁMETRO, MARCA JUPITER O EQUIVALENTE EN CALIDAD, INCLUYE: MATERIALES, MANO DE OBRA, HERRAMIENTA, EQUIPO, DESPERDICIOS, CORTES, ANDAMIOS, ACARREOS HORIZONTALES Y/O VERTICALES AL SITIO DE LOS TRABAJOS, LIMPIEZA DEL ÁREA. | ML | 143
INELALEST-06 | SUMINISTRO Y COLOCACION DE TUBERÍA LICUATITE 21 MM (3/4") DE DIÁMETRO, MARCA JUPITER O EQUIVALENTE EN CALIDAD, INCLUYE: MATERIALES, MANO DE OBRA, HERRAMIENTA, EQUIPO, DESPERDICIOS, CORTES, ANDAMIOS, ACARREOS HORIZONTALES Y/O VERTICALES AL SITIO DE LOS TRABAJOS, LIMPIEZA DEL ÁREA. | ML | 36
INELALEST-07 | SUMINISTRO Y COLOCACION DE CABLE THW-LS 600 KCM MARCA CONDUMEX O EQUIVALENTE EN CALIDAD, INCLUYE: MATERIALES, MANO DE OBRA, HERRAMIENTA, EQUIPO, DESPERDICIOS, CORTES, ANDAMIOS, ACARREOS HORIZONTALES Y/O VERTICALES AL SITIO DE LOS TRABAJOS, LIMPIEZA DEL ÁREA. | ML | 300
INELAL-11 | SUMINISTRO E INSTALACION DE CABLE THW-LS 2/0 AWG MARCA CONDUMEX O EQUIVALENTE EN CALIDAD, INCLUYE: MATERIALES, MANO DE OBRA, HERRAMIENTA, EQUIPO, DESPERDICIOS, CORTES, ANDAMIOS, ACARREOS HORIZONTALES Y/O VERTICALES AL SITIO DE LOS TRABAJOS, LIMPIEZA DEL ÁREA. | ML | 110
INELAL-12 | SUMINISTRO E INSTALACION DE CABLE THW-LS 1/0 AWG MARCA CONDUMEX O EQUIVALENTE EN CALIDAD, INCLUYE: MATERIALES, MANO DE OBRA, HERRAMIENTA, EQUIPO, DESPERDICIOS, CORTES, ANDAMIOS, ACARREOS HORIZONTALES Y/O VERTICALES AL SITIO DE LOS TRABAJOS, LIMPIEZA DEL ÁREA. | ML | 140
INELALEST-08 | SUMINISTRO Y COLOCACION DE CABLE THW-LS 2 AWG MARCA CONDUMEX O EQUIVALENTE EN CALIDAD, INCLUYE: MATERIALES, MANO DE OBRA, HERRAMIENTA, EQUIPO, DESPERDICIOS, CORTES, ANDAMIOS, ACARREOS HORIZONTALES Y/O VERTICALES AL SITIO DE LOS TRABAJOS, LIMPIEZA DEL ÁREA. | ML | 355
INELALEST-09 | SUMINISTRO Y COLOCACION DE CABLE THW-LS 4 AWG MARCA CONDUMEX O EQUIVALENTE EN CALIDAD, INCLUYE: MATERIALES, MANO DE OBRA, HERRAMIENTA, EQUIPO, DESPERDICIOS, CORTES, ANDAMIOS, ACARREOS HORIZONTALES Y/O VERTICALES AL SITIO DE LOS TRABAJOS, LIMPIEZA DEL ÁREA. | ML | 370
INELALEST-10 | SUMINISTRO Y COLOCACION DE CABLE THW-LS 6 AWG MARCA CONDUMEX O EQUIVALENTE EN CALIDAD, INCLUYE: MATERIALES, MANO DE OBRA, HERRAMIENTA, EQUIPO, DESPERDICIOS, CORTES, ANDAMIOS, ACARREOS HORIZONTALES Y/O VERTICALES AL SITIO DE LOS TRABAJOS, LIMPIEZA DEL ÁREA. | ML | 1170
INELALEST-11 | SUMINISTRO Y COLOCACION DE CABLE THW-LS 8 AWG MARCA CONDUMEX O EQUIVALENTE EN CALIDAD, INCLUYE: MATERIALES, MANO DE OBRA, HERRAMIENTA, EQUIPO, DESPERDICIOS, CORTES, ANDAMIOS, ACARREOS HORIZONTALES Y/O VERTICALES AL SITIO DE LOS TRABAJOS, LIMPIEZA DEL ÁREA. | ML | 562
INELALEST-12 | SUMINISTRO Y COLOCACION DE CABLE THW-LS 10 AWG MARCA CONDUMEX O EQUIVALENTE EN CALIDAD, INCLUYE: MATERIALES, MANO DE OBRA, HERRAMIENTA, EQUIPO, DESPERDICIOS, CORTES, ANDAMIOS, ACARREOS HORIZONTALES Y/O VERTICALES AL SITIO DE LOS TRABAJOS, LIMPIEZA DEL ÁREA. | ML | 2016
INELALEST-13 | SUMINISTRO Y COLOCACION DE CABLE DE COBRE DESNUDO 2/0 AWG MARCA CONDUMEX O EQUIVALENTE EN CALIDAD, INCLUYE: MATERIALES, MANO DE OBRA, HERRAMIENTA, EQUIPO, DESPERDICIOS, CORTES, ANDAMIOS, ACARREOS HORIZONTALES Y/O VERTICALES AL SITIO DE LOS TRABAJOS, LIMPIEZA DEL ÁREA. | ML | 72
INELAL-19 | SUMINISTRO E INSTALACION DE CABLE DE COBRE DESNUDO 10 AWG MARCA CONDUMEX O EQUIVALENTE EN CALIDAD, INCLUYE: MATERIALES, MANO DE OBRA, HERRAMIENTA, EQUIPO, DESPERDICIOS, CORTES, ANDAMIOS, ACARREOS HORIZONTALES Y/O VERTICALES AL SITIO DE LOS TRABAJOS, LIMPIEZA DEL ÁREA. | ML | 108
INELALEST-14 | SUMINISTRO Y COLOCACION DE CABLE DE COBRE DESNUDO 12 AWG MARCA CONDUMEX O EQUIVALENTE EN CALIDAD, INCLUYE: MATERIALES, MANO DE OBRA, HERRAMIENTA, EQUIPO, DESPERDICIOS, CORTES, ANDAMIOS, ACARREOS HORIZONTALES Y/O VERTICALES AL SITIO DE LOS TRABAJOS, LIMPIEZA DEL ÁREA. | ML | 1523
INELAL-21 | SUMINISTRO E INSTALACION DE CABLE DE COBRE DESNUDO 2 AWG MARCA CONDUMEX O EQUIVALENTE EN CALIDAD, INCLUYE: MATERIALES, MANO DE OBRA, HERRAMIENTA, EQUIPO, DESPERDICIOS, CORTES, ANDAMIOS, ACARREOS HORIZONTALES Y/O VERTICALES AL SITIO DE LOS TRABAJOS, LIMPIEZA DEL ÁREA. | ML | 10
INELAL-22 | SUMINISTRO E INSTALACION DE CABLE DE COBRE DESNUDO 4 AWG MARCA CONDUMEX O EQUIVALENTE EN CALIDAD, INCLUYE: MATERIALES, MANO DE OBRA, HERRAMIENTA, EQUIPO, DESPERDICIOS, CORTES, ANDAMIOS, ACARREOS HORIZONTALES Y/O VERTICALES AL SITIO DE LOS TRABAJOS, LIMPIEZA DEL ÁREA. | ML | 12
INELAL-23 | SUMINISTRO E INSTALACION DE CABLE DE COBRE DESNUDO 8 AWG MARCA CONDUMEX O EQUIVALENTE EN CALIDAD, INCLUYE: MATERIALES, MANO DE OBRA, HERRAMIENTA, EQUIPO, DESPERDICIOS, CORTES, ANDAMIOS, ACARREOS HORIZONTALES Y/O VERTICALES AL SITIO DE LOS TRABAJOS, LIMPIEZA DEL ÁREA. | ML | 12
INELALEST-15 | SUMINISTRO Y COLOCACION DE CONECTOR ESCALERA A CAJA 12"X6", MARCA TECNOTRAY O EQUIVALENTE EN CALIDAD, INCLUYE: TORNILLOS Y TUERCAS PARA SUJECIÓN, MATERIALES, MANO DE OBRA, HERRAMIENTA, EQUIPO, DESPERDICIOS, CORTES, ANDAMIOS, ACARREOS HORIZONTALES Y/O VERTICALES AL SITIO DE LOS TRABAJOS, LIMPIEZA DEL ÁREA. | PZA | 9
INELAL-25 | SUMINISTRO E INSTALACION DE TEE HORIZONTAL FONDO SÓLIDO 12" POR 6", MARCA TECNOTRAY O EQUIVALENTE EN CALIDAD, INCLUYE: TORNILLOS Y TUERCAS PARA SUJECIÓN, MATERIALES, MANO DE OBRA, HERRAMIENTA, EQUIPO, DESPERDICIOS, CORTES, ANDAMIOS, ACARREOS HORIZONTALES Y/O VERTICALES AL SITIO DE LOS TRABAJOS, LIMPIEZA DEL ÁREA. | PZA | 2
INELAL-26 | SUMINISTRO E INSTALACION DE CONECTOR RECTO DE ALUMINIO TIPO ZETA 6", MARCA TECNOTRAY O EQUIVALENTE EN CALIDAD, INCLUYE: TORNILLOS Y TUERCAS PARA SUJECIÓN, MATERIALES, MANO DE OBRA, HERRAMIENTA, EQUIPO, DESPERDICIOS, CORTES, ANDAMIOS, ACARREOS HORIZONTALES Y/O VERTICALES AL SITIO DE LOS TRABAJOS, LIMPIEZA DEL ÁREA. | PZA | 48
INELAL-27 | SUMINISTRO E INSTALACION DE CURVA VERTICAL (INTERIOR) A 90°DE 12"X6" FONDO SÓLIDO CON TAPA, MARCA TECNOTRAY O EQUIVALENTE EN CALIDAD, INCLUYE: TORNILLOS Y TUERCAS PARA SUJECIÓN, MATERIALES, MANO DE OBRA, HERRAMIENTA, EQUIPO, DESPERDICIOS, CORTES, ANDAMIOS, ACARREOS HORIZONTALES Y/O VERTICALES AL SITIO DE LOS TRABAJOS, LIMPIEZA DEL ÁREA. | PZA | 8
INELAL-28 | SUMINISTRO E INSTALACION DE CURVA HORIZONTAL A 90° DE 12"X6" FONDO SÓLIDO CON TAPA, MARCA TECNOTRAY O EQUIVALENTE EN CALIDAD, INCLUYE: TORNILLOS Y TUERCAS PARA SUJECIÓN, MATERIALES, MANO DE OBRA, HERRAMIENTA, EQUIPO, DESPERDICIOS, CORTES, ANDAMIOS, ACARREOS HORIZONTALES Y/O VERTICALES AL SITIO DE LOS TRABAJOS, LIMPIEZA DEL ÁREA. | PZA | 4
INELALEST-19 | SUMINISTRO Y COLOCACION DE CURVA CONDUIT PARED GRUESA GALVANIZADA DE 53 MM (2") DE DIÁMETRO MARCA DUMAN O EQUIVALENTE EN CALIDAD, INCLUYE: MATERIALES, MANO DE OBRA, HERRAMIENTA, EQUIPO, DESPERDICIOS, CORTES, ANDAMIOS, ACARREOS HORIZONTALES Y/O VERTICALES AL SITIO DE LOS TRABAJOS, LIMPIEZA DEL ÁREA. | PZA | 6
INELALEST-20 | SUMINISTRO Y COLOCACION DE CURVA CONDUIT PARED DELGADA GALVANIZADA DE 35 MM (1-1/4") DE DIÁMETRO MARCA DUMAN O EQUIVALENTE EN CALIDAD, INCLUYE: MATERIALES, MANO DE OBRA, HERRAMIENTA, EQUIPO, DESPERDICIOS, CORTES, ANDAMIOS, ACARREOS HORIZONTALES Y/O VERTICALES AL SITIO DE LOS TRABAJOS, LIMPIEZA DEL ÁREA. | PZA | 6
INELAL-31 | SUMINISTRO E INSTALACION DE CURVA CONDUIT PARED DELGADA GALVANIZADA DE 25 MM (1") DE DIÁMETRO MARCA DUMAN O EQUIVALENTE EN CALIDAD, INCLUYE: MATERIALES, MANO DE OBRA, HERRAMIENTA, EQUIPO, DESPERDICIOS, CORTES, ANDAMIOS, ACARREOS HORIZONTALES Y/O VERTICALES AL SITIO DE LOS TRABAJOS, LIMPIEZA DEL ÁREA. | PZA | 1
INELALEST-21 | SUMINISTRO Y COLOCACION DE CURVA CONDUIT PARED DELGADA GALVANIZADA DE 21 MM (3/4") DE DIÁMETRO MARCA DUMAN O EQUIVALENTE EN CALIDAD, INCLUYE: MATERIALES, MANO DE OBRA, HERRAMIENTA, EQUIPO, DESPERDICIOS, CORTES, ANDAMIOS, ACARREOS HORIZONTALES Y/O VERTICALES AL SITIO DE LOS TRABAJOS, LIMPIEZA DEL ÁREA. | PZA | 8
INELALEST-22 | SUMINISTRO Y COLOCACION DE COPLE PARED GRUESA 53 MM (2") DE DIÁMETRO, MARCA JUPITER O EQUIVALENTE EN CALIDAD,INCLUYE: MATERIALES, MANO DE OBRA, HERRAMIENTA, EQUIPO, DESPERDICIOS, CORTES, ANDAMIOS, ACARREOS HORIZONTALES Y/O VERTICALES AL SITIO DE LOS TRABAJOS, LIMPIEZA DEL ÁREA. | PZA | 4
INELALEST-23 | SUMINISTRO Y COLOCACION DE CONTRA Y MONITOR 53 MM (2") DE DIÁMETRO, MARCA JUPITER O EQUIVALENTE EN CALIDAD,INCLUYE: MATERIALES, MANO DE OBRA, HERRAMIENTA, EQUIPO, DESPERDICIOS, CORTES, ANDAMIOS, ACARREOS HORIZONTALES Y/O VERTICALES AL SITIO DE LOS TRABAJOS, LIMPIEZA DEL ÁREA. | PZA | 6
INELALEST-24 | SUMINISTRO Y COLOCACION DE COPLE PARED DELGADA 35 MM (1-1/4") DE DIÁMETRO, MARCA JUPITER O EQUIVALENTE EN CALIDAD, INCLUYE: MATERIALES, MANO DE OBRA, HERRAMIENTA, EQUIPO, DESPERDICIOS, CORTES, ANDAMIOS, ACARREOS HORIZONTALES Y/O VERTICALES AL SITIO DE LOS TRABAJOS, LIMPIEZA DEL ÁREA. | PZA | 68
INELALEST-25 | SUMINISTRO Y COLOCACION DE CONTRA Y MONITOR 35 MM (1-1/4") DE DIÁMETRO, MARCA JUPITER O EQUIVALENTE EN CALIDAD, INCLUYE: MATERIALES, MANO DE OBRA, HERRAMIENTA, EQUIPO, DESPERDICIOS, CORTES, ANDAMIOS, ACARREOS HORIZONTALES Y/O VERTICALES AL SITIO DE LOS TRABAJOS, LIMPIEZA DEL ÁREA. | PZA | 21
INELALEST-26 | SUMINISTRO Y COLOCACION DE COPLE PARED GRUESA 25 MM (1") DE DIÁMETRO, MARCA JUPITER, INCLUYE: MATERIALES, MANO DE OBRA, HERRAMIENTA, EQUIPO, DESPERDICIOS, CORTES, ANDAMIOS, ACARREOS HORIZONTALES Y/O VERTICALES AL SITIO DE LOS TRABAJOS, LIMPIEZA DEL ÁREA. | PZA | 21
INELALEST-27 | SUMINISTRO Y COLOCACION DE CONTRA Y MONITOR 25 MM (1") DE DIÁMETRO, MARCA JUPITER O EQUIVALENTE EN CALIDAD,INCLUYE: MATERIALES, MANO DE OBRA, HERRAMIENTA, EQUIPO, DESPERDICIOS, CORTES, ANDAMIOS, ACARREOS HORIZONTALES Y/O VERTICALES AL SITIO DE LOS TRABAJOS, LIMPIEZA DEL ÁREA. | PZA | 14
INELAL-39 | SUMINISTRO E INSTALACION DE COPLE PARED GRUESA 21 MM (3/4") DE DIÁMETRO, MARCA JUPITER, INCLUYE: MATERIALES, MANO DE OBRA, HERRAMIENTA, EQUIPO, DESPERDICIOS, CORTES, ANDAMIOS, ACARREOS HORIZONTALES Y/O VERTICALES AL SITIO DE LOS TRABAJOS, LIMPIEZA DEL ÁREA. | PZA | 47
INELALEST-29 | SUMINISTRO Y COLOCACION DE CONTRA Y MONITOR 21 MM (3/4") DE DIÁMETRO, MARCA JUPITER O EQUIVALENTE EN CALIDAD, INCLUYE: MATERIALES, MANO DE OBRA, HERRAMIENTA, EQUIPO, DESPERDICIOS, CORTES, ANDAMIOS, ACARREOS HORIZONTALES Y/O VERTICALES AL SITIO DE LOS TRABAJOS, LIMPIEZA DEL ÁREA. | PZA | 21
INELALEST-28 | SUMINISTRO Y COLOCACION DE COPLE PARED DELGADA 21 MM (3/4") DE DIÁMETRO, MARCA JUPITER,INCLUYE: MATERIALES, MANO DE OBRA, HERRAMIENTA, EQUIPO, DESPERDICIOS, CORTES, ANDAMIOS, ACARREOS HORIZONTALES Y/O VERTICALES AL SITIO DE LOS TRABAJOS, LIMPIEZA DEL ÁREA. | PZA | 115
INELALEST-29 | SUMINISTRO Y COLOCACION DE CONTRA Y MONITOR 21 MM (3/4") DE DIÁMETRO, MARCA JUPITER O EQUIVALENTE EN CALIDAD, INCLUYE: MATERIALES, MANO DE OBRA, HERRAMIENTA, EQUIPO, DESPERDICIOS, CORTES, ANDAMIOS, ACARREOS HORIZONTALES Y/O VERTICALES AL SITIO DE LOS TRABAJOS, LIMPIEZA DEL ÁREA. | PZA | 102
INELAL-43 | SUMINISTRO E INSTALACION DE COPLE PARED GRUESA 16 MM (1/2") DE DIÁMETRO, MARCA JUPITER,INCLUYE: MATERIALES, MANO DE OBRA, HERRAMIENTA, EQUIPO, DESPERDICIOS, CORTES, ANDAMIOS, ACARREOS HORIZONTALES Y/O VERTICALES AL SITIO DE LOS TRABAJOS, LIMPIEZA DEL ÁREA. | PZA | 12
INELALEST-30 | SUMINISTRO Y COLOCACION DE CONECTOR CONDUIT GALVANIZADO 21 MM (3/4") DE DIÁMETRO, MARCA JUPITER O EQUIVALENTE EN CALIDAD, INCLUYE: MATERIALES, MANO DE OBRA, HERRAMIENTA, EQUIPO, DESPERDICIOS, CORTES, ANDAMIOS, ACARREOS HORIZONTALES Y/O VERTICALES AL SITIO DE LOS TRABAJOS, LIMPIEZA DEL ÁREA. | PZA | 200
INELAL-45 | SUMINISTRO E INSTALACION DE CONECTOR CONDUIT GALVANIZADO16 MM (1/2") DE DIÁMETRO, MARCA JUPITER O EQUIVALENTE EN CALIDAD, INCLUYE: MATERIALES, MANO DE OBRA, HERRAMIENTA, EQUIPO, DESPERDICIOS, CORTES, ANDAMIOS, ACARREOS HORIZONTALES Y/O VERTICALES AL SITIO DE LOS TRABAJOS, LIMPIEZA DEL ÁREA. | PZA | 300
INELAL-46 | SUMINISTRO E INSTALACION DE CONTRA Y MONITOR 16 MM (1/2") DE DIÁMETRO, MARCA JUPITER O EQUIVALENTE EN CALIDAD, INCLUYE: MATERIALES, MANO DE OBRA, HERRAMIENTA, EQUIPO, DESPERDICIOS, CORTES, ANDAMIOS, ACARREOS HORIZONTALES Y/O VERTICALES AL SITIO DE LOS TRABAJOS, LIMPIEZA DEL ÁREA. | PZA | 35
INELALEST-31 | SUMINISTRO Y COLOCACION DE REGISTRO TIPO HIMMEL 50X50X25, INCLUYE: MATERIALES, MANO DE OBRA, HERRAMIENTA, EQUIPO, DESPERDICIOS, CORTES, ANDAMIOS, ACARREOS HORIZONTALES Y/O VERTICALES AL SITIO DE LOS TRABAJOS, LIMPIEZA DEL ÁREA. | PZA | 16
INELAL-48 | SUMINISTRO E INSTALACION DE CONDULET TIPO LB SERIE 7, 51 MM (2") DE DIÁMETRO, MARCA CROUSE HINDS O EQUIVALENTE EN CALIDAD, INCLUYE: MATERIALES, MANO DE OBRA, HERRAMIENTA, EQUIPO, DESPERDICIOS, CORTES, ANDAMIOS, ACARREOS HORIZONTALES Y/O VERTICALES AL SITIO DE LOS TRABAJOS, LIMPIEZA DEL ÁREA. | PZA | 4
INELAL-49 | SUMINISTRO E INSTALACION DE CONDULET TIPO TEE SERIE 7, 51 MM (2") DE DIÁMETRO, MARCA CROUSE HINDS O EQUIVALENTE EN CALIDAD, INCLUYE: MATERIALES, MANO DE OBRA, HERRAMIENTA, EQUIPO, DESPERDICIOS, CORTES, ANDAMIOS, ACARREOS HORIZONTALES Y/O VERTICALES AL SITIO DE LOS TRABAJOS, LIMPIEZA DEL ÁREA. | PZA | 6
INELAL-50 | SUMINISTRO E INSTALACION DE CONDULET DE PASO SERIE 7, 51 MM (2") DE DIÁMETRO, MARCA CROUSE HINDS O EQUIVALENTE EN CALIDAD, INCLUYE: MATERIALES, MANO DE OBRA, HERRAMIENTA, EQUIPO, DESPERDICIOS, CORTES, ANDAMIOS, ACARREOS HORIZONTALES Y/O VERTICALES AL SITIO DE LOS TRABAJOS, LIMPIEZA DEL ÁREA. | PZA | 1
INELAL-51 | SUMINISTRO E INSTALACION DE CONDULET TIPO LB SERIE 7, 25 MM (1") DE DIÁMETRO, MARCA CROUSE HINDS O EQUIVALENTE EN CALIDAD, INCLUYE: MATERIALES, MANO DE OBRA, HERRAMIENTA, EQUIPO, DESPERDICIOS, CORTES, ANDAMIOS, ACARREOS HORIZONTALES Y/O VERTICALES AL SITIO DE LOS TRABAJOS, LIMPIEZA DEL ÁREA. | PZA | 3
INELAL-52 | SUMINISTRO E INSTALACION DE CONDULET TIPO TEE SERIE 7, 25 MM (1") DE DIÁMETRO, MARCA CROUSE HINDS O EQUIVALENTE EN CALIDAD, INCLUYE: MATERIALES, MANO DE OBRA, HERRAMIENTA, EQUIPO, DESPERDICIOS, CORTES, ANDAMIOS, ACARREOS HORIZONTALES Y/O VERTICALES AL SITIO DE LOS TRABAJOS, LIMPIEZA DEL ÁREA. | PZA | 4
INELAL-53 | SUMINISTRO E INSTALACION DE CONDULET TIPO LB SERIE 7, 21 MM (3/4") DE DIÁMETRO, MARCA CROUSE HINDS O EQUIVALENTE EN CALIDAD, INCLUYE: MATERIALES, MANO DE OBRA, HERRAMIENTA, EQUIPO, DESPERDICIOS, CORTES, ANDAMIOS, ACARREOS HORIZONTALES Y/O VERTICALES AL SITIO DE LOS TRABAJOS, LIMPIEZA DEL ÁREA. | PZA | 4
INELALEST-33 | SUMINISTRO Y COLOCACION DE CONDULET TIPO TEE SERIE 7, 21 MM (3/4") DE DIÁMETRO, MARCA CROUSE HINDS O EQUIVALENTE EN CALIDAD, INCLUYE: MATERIALES, MANO DE OBRA, HERRAMIENTA, EQUIPO, DESPERDICIOS, CORTES, ANDAMIOS, ACARREOS HORIZONTALES Y/O VERTICALES AL SITIO DE LOS TRABAJOS, LIMPIEZA DEL ÁREA. | PZA | 3
INELAL-55 | SUMINISTRO E INSTALACION DE CONDULET TIPO LB SERIE 7, 16 MM (1/2") DE DIÁMETRO, MARCA CROUSE HINDS O EQUIVALENTE EN CALIDAD, INCLUYE: MATERIALES, MANO DE OBRA, HERRAMIENTA, EQUIPO, DESPERDICIOS, CORTES, ANDAMIOS, ACARREOS HORIZONTALES Y/O VERTICALES AL SITIO DE LOS TRABAJOS, LIMPIEZA DEL ÁREA. | PZA | 7
INELAL-56 | SUMINISTRO E INSTALACION DE CONDULET TIPO TEE SERIE 7, 16 MM (1/2") DE DIÁMETRO, MARCA CROUSE HINDS O EQUIVALENTE EN CALIDAD, INCLUYE: MATERIALES, MANO DE OBRA, HERRAMIENTA, EQUIPO, DESPERDICIOS, CORTES, ANDAMIOS, ACARREOS HORIZONTALES Y/O VERTICALES AL SITIO DE LOS TRABAJOS, LIMPIEZA DEL ÁREA. | PZA | 5
INELALEST-34 | SUMINISTRO Y COLOCACION DE UNICANAL PERFOVAL 4X4X3MTS CALIBRE 16, MARCA TECNOTRAY O EQUIVALENTE EN CALIDAD, INCLUYE: MATERIALES, MANO DE OBRA, HERRAMIENTA, EQUIPO, DESPERDICIOS, CORTES, ANDAMIOS, ACARREOS HORIZONTALES Y/O VERTICALES AL SITIO DE LOS TRABAJOS, LIMPIEZA DEL ÁREA. | PZA | 45
INELALEST-35 | SUMINISTRO Y COLOCACION DE VARILLA ROSACADA 3/8, 3 MTS, MARCA TECNOTRAY O EQUIVALENTE EN CALIDAD, INCLUYE: MATERIALES, MANO DE OBRA, HERRAMIENTA, EQUIPO, DESPERDICIOS, CORTES, ANDAMIOS, ACARREOS HORIZONTALES Y/O VERTICALES AL SITIO DE LOS TRABAJOS, LIMPIEZA DEL ÁREA. | PZA | 90
INELALEST-36 | SUMINISTRO Y COLOCACION DE TUERCA UNICANAL 3/8", CON RONDANA, INCLUYE: MATERIALES, MANO DE OBRA, HERRAMIENTA, EQUIPO, DESPERDICIOS, CORTES, ANDAMIOS, ACARREOS HORIZONTALES Y/O VERTICALES AL SITIO DE LOS TRABAJOS, LIMPIEZA DEL ÁREA. | PZA | 580
INELAL-60 | SUMINISTRO E INSTALACION DE ABRAZADERA TIPO UNICANAL 104 MM (4") DE DIÁMETRO, MARCA CLEVIS O EQUIVALENTE EN CALIDAD, INCLUYE: MATERIALES, MANO DE OBRA, HERRAMIENTA, EQUIPO, DESPERDICIOS, CORTES, ANDAMIOS, ACARREOS HORIZONTALES Y/O VERTICALES AL SITIO DE LOS TRABAJOS, LIMPIEZA DEL ÁREA. | PZA | 40
INELALEST-37 | SUMINISTRO Y COLOCACION DE ABRAZADERA TIPO UNICANAL 35 MM (1-1/4") DE DIÁMETRO, MARCA CLEVIS O EQUIVALENTE EN CALIDAD, INCLUYE: MATERIALES, MANO DE OBRA, HERRAMIENTA, EQUIPO, DESPERDICIOS, CORTES, ANDAMIOS, ACARREOS HORIZONTALES Y/O VERTICALES AL SITIO DE LOS TRABAJOS, LIMPIEZA DEL ÁREA. | PZA | 102
INELALEST-38 | SUMINISTRO Y COLOCACION DE ABRAZADERA TIPO UNICANAL 21 MM (3/4") DE DIÁMETRO, MARCA CLEVIS O EQUIVALENTE EN CALIDAD, INCLUYE: MATERIALES, MANO DE OBRA, HERRAMIENTA, EQUIPO, DESPERDICIOS, CORTES, ANDAMIOS, ACARREOS HORIZONTALES Y/O VERTICALES AL SITIO DE LOS TRABAJOS, LIMPIEZA DEL ÁREA. | PZA | 196
INELALEST-39 | SUMINISTRO Y COLOCACION DE TAQUETE TIPO Z 3/8", INCLUYE: MATERIALES, MANO DE OBRA, HERRAMIENTA, EQUIPO, DESPERDICIOS, CORTES, ANDAMIOS, ACARREOS HORIZONTALES Y/O VERTICALES AL SITIO DE LOS TRABAJOS, LIMPIEZA DEL ÁREA. | PZA | 750
INELALEST-40 | SUMINISTRO Y COLOCACION DE CAJA REGISTRO GALVANIZADA SERVICIO PESADO 21 MM (3/4"), INCLUYE: MATERIALES, MANO DE OBRA, HERRAMIENTA, EQUIPO, DESPERDICIOS, CORTES, ANDAMIOS, ACARREOS HORIZONTALES Y/O VERTICALES AL SITIO DE LOS TRABAJOS, LIMPIEZA DEL ÁREA. | PZA | 2
INELALEST-41 | SUMINISTRO Y COLOCACION DE ABRAZADERA TIPO OMEGA 53 MM (2") DE DIÁMETRO, MARCA CLEVIS O EQUIVALENTE EN CALIDAD, INCLUYE: TAQUETES, PIJAS, MATERIALES, MANO DE OBRA, HERRAMIENTA, EQUIPO, DESPERDICIOS, CORTES, ANDAMIOS, ACARREOS HORIZONTALES Y/O VERTICALES AL SITIO DE LOS TRABAJOS, LIMPIEZA DEL ÁREA. | PZA | 30
INELALEST-42 | SUMINISTRO Y COLOCACION DE ABRAZADERA TIPO OMEGA 25 MM (1") DE DIÁMETRO, MARCA CLEVIS O EQUIVALENTE EN CALIDAD, INCLUYE: TAQUETES, PIJAS, MATERIALES, MANO DE OBRA, HERRAMIENTA, EQUIPO, DESPERDICIOS, CORTES, ANDAMIOS, ACARREOS HORIZONTALES Y/O VERTICALES AL SITIO DE LOS TRABAJOS, LIMPIEZA DEL ÁREA. | PZA | 20
INELALEST-43 | SUMINISTRO Y COLOCACION DE ABRAZADERA TIPO OMEGA 21 MM (3/4") DE DIÁMETRO, MARCA CLEVIS O EQUIVALENTE EN CALIDAD, INCLUYE: TAQUETES, PIJAS, MATERIALES, MANO DE OBRA, HERRAMIENTA, EQUIPO, DESPERDICIOS, CORTES, ANDAMIOS, ACARREOS HORIZONTALES Y/O VERTICALES AL SITIO DE LOS TRABAJOS, LIMPIEZA DEL ÁREA. | PZA | 50
INELAL-68 | SUMINISTRO E INSTALACION DE ABRAZADERA TIPO OMEGA 16 MM (1/2") DE DIÁMETRO, MARCA CLEVIS O EQUIVALENTE EN CALIDAD, INCLUYE: TAQUETES, PIJAS, MATERIALES, MANO DE OBRA, HERRAMIENTA, EQUIPO, DESPERDICIOS, CORTES, ANDAMIOS, ACARREOS HORIZONTALES Y/O VERTICALES AL SITIO DE LOS TRABAJOS, LIMPIEZA DEL ÁREA. | PZA | 50
INELAL-69 | SUMINISTRO E INSTALACION DE CAJA REGISTRO PVC PESADO EN PISO 21 MM (3/4") DE DIÁMETRO, MCA. JUPITER O EQUIVALENTE EN CALIDAD, INCLUYE: TAQUETES, PIJAS, MATERIALES, MANO DE OBRA, HERRAMIENTA, EQUIPO, DESPERDICIOS, CORTES, ANDAMIOS, ACARREOS HORIZONTALES Y/O VERTICALES AL SITIO DE LOS TRABAJOS, LIMPIEZA DEL ÁREA. | PZA | 2
INELAL-70 | SUMINISTRO E INSTALACION DE CONTRA Y MONITOR PVC PESADO 21 MM (3/4") DE DIÁMETRO, MCA. JUPITER O EQUIVALENTE EN CALIDAD, INCLUYE: MATERIALES, MANO DE OBRA, HERRAMIENTA, EQUIPO, DESPERDICIOS, CORTES, ANDAMIOS, ACARREOS HORIZONTALES Y/O VERTICALES AL SITIO DE LOS TRABAJOS, LIMPIEZA DEL ÁREA. | PZA | 6
INELAL-71 | SUMINISTRO E INSTALACION DE REDUCCIÒN DE 53 MM (2") DE DIÁMETRO A 25 MM (1") DE DIÁMETRO, MATERIALES, MANO DE OBRA, HERRAMIENTA, EQUIPO, DESPERDICIOS, CORTES, ANDAMIOS, ACARREOS HORIZONTALES Y/O VERTICALES AL SITIO DE LOS TRABAJOS, LIMPIEZA DEL ÁREA. | PZA | 1
INELAL-72 | SUMINISTRO E INSTALACION DE REDUCCIÒN DE 25 MM (1") DE DIÁMETRO A 21 MM (3/4") DE DIÁMETRO, MATERIALES, MANO DE OBRA, HERRAMIENTA, EQUIPO, DESPERDICIOS, CORTES, ANDAMIOS, ACARREOS HORIZONTALES Y/O VERTICALES AL SITIO DE LOS TRABAJOS, LIMPIEZA DEL ÁREA. | PZA | 1
INELAL-73 | SUMINISTRO E INSTALACION DE REDUCCIÒN DE 21 MM (3/4") DE DIÁMETRO A 16 MM (1/2") DE DIÁMETRO, MATERIALES, MANO DE OBRA, HERRAMIENTA, EQUIPO, DESPERDICIOS, CORTES, ANDAMIOS, ACARREOS HORIZONTALES Y/O VERTICALES AL SITIO DE LOS TRABAJOS, LIMPIEZA DEL ÁREA. | PZA | 1
INELAL-74 | SUMINISTRO E INSTALACION DE TRANSFORMADOR TIPO PEDESTAL 500 KVA, TRIFÁSICO, CASE 15 KV- 220/127 VOLTS, 60 HZ, OA, 4 HILOS, MCA. PROLEC O SIMILAR, INCLUYE: MATERIALES, EQUIPO, HERRAMIENTA, MANO DE OBRA Y TODO LO NECESARIO PARA SU CORRECTA EJECUCION. | PZA | 1
INELAL-75 | SUMINISTRO E INSTALACION DE PLANTA DE EMERGENCIA 300 KW, 220 VOLTS, MCA. SELMEC, MODELO S300P, MOTOR CUMINS, CON INTERRUPTOR ELECTROMAGNÉTICO INCLUIDO, TANQUE DE DIESEL 1500 LTS Y CASETA ACÚSTICA NIVEL II, INCLUYE: MATERIALES, EQUIPO, HERRAMIENTA, MANO DE OBRA Y TODO LO NECESARIO PARA SU CORRECTA EJECUCION. | PZA | 1
INELAL-76 | SUMINISTRO E INSTALACION DE TABLERO GENERAL "I-LINE, 220/120 VOLTS, 60 HZ, MCA. SQUARE D`, MODELO.PJ1200M223PB, CON INTERRUPTOR PRINCIPAL DE 3X1200 AMPERES, INTERRUPTORES DERIVADOS: UN INTERRUPTOR DE 3X400 AMPERES, UN INTERRUPTOR DE 3X350 AMPERES, CINCO INTERRUPTORES DE 3X100 AMPERES, UN INTERRUPTOR DE 3X70 AMPERES Y UN INTERRUPTOR DE 3X50 AMPERES, INCLUYE: MATERIALES, EQUIPO, HERRAMIENTA, MANO DE OBRA Y TODO LO NECESARIO PARA SU CORRECTA EJECUCION. | PZA | 1
INELAL-77 | SUMINISTRO E INSTALACION DE TABLERO "A", 220/120 VOLTS, 60 HZ, MCA. SQUARE D`, MODELO. NQ184AB10014, CON INTERRUPTOR PRINCIPAL DE 3X70 AMPERES, INTERRUPTORES DERIVADOS: UN INTERRUPTOR DE 1X20 AMPERES, DOCE INTERRUPTORES DE 1X15 AMPERES, INCLUYE: MATERIALES, EQUIPO, HERRAMIENTA, MANO DE OBRA Y TODO LO NECESARIO PARA SU CORRECTA EJECUCION. | PZA | 1
INELAL-78 | SUMINISTRO E INSTALACION DE TABLERO "B", 220/120 VOLTS, 60 HZ, MCA. SQUARE D`, MODELO. NQ304AB10014, CON INTERRUPTOR PRINCIPAL DE 3X100 AMPERES, INTERRUPTORES DERIVADOS: UN INTERRUPTOR DE 3X50 AMPERES, DOCE INTERRUPTORES DE 1X15 AMPERES, INCLUYE: MATERIALES, EQUIPO, HERRAMIENTA, MANO DE OBRA Y TODO LO NECESARIO PARA SU CORRECTA EJECUCION. | PZA | 1
INELAL-79 | SUMINISTRO E INSTALACION DE TABLERO "C", 220/120 VOLTS, 60 HZ, MCA. SQUARE D`, MODELO. NQ184AB10014, CON INTERRUPTOR PRINCIPAL DE 3X20 AMPERES, INTERRUPTORES DERIVADOS: CINCO INTERRUPTORES DE 1X15 AMPERES, INCLUYE: MATERIALES, EQUIPO, HERRAMIENTA, MANO DE OBRA Y TODO LO NECESARIO PARA SU CORRECTA EJECUCION. | PZA | 1
INELAL-80 | SUMINISTRO E INSTALACION DE TABLERO "D", 220/120 VOLTS, 60 HZ, MCA. SQUARE D`, MODELO. NQ184AB10014, CON INTERRUPTOR PRINCIPAL DE 3X50 AMPERES, INTERRUPTORES DERIVADOS: UN INTERRUPTOR DE 3X15 AMPERES, UN INTERRUPTOR DE 1X20 AMPERES, NUEVE INTERRUPTORES DE 1X15 AMPERES, INCLUYE: MATERIALES, EQUIPO, HERRAMIENTA, MANO DE OBRA Y TODO LO NECESARIO PARA SU CORRECTA EJECUCION. | PZA | 1
INELAL-81 | SUMINISTRO E INSTALACION DE TABLERO "E", 220/120 VOLTS, 60 HZ, MCA. SQUARE D`, MODELO. NQ184AB10014, CON INTERRUPTOR PRINCIPAL DE 3X15 AMPERES, INTERRUPTORES DERIVADOS: TRES INTERRUPTORES DE 1X15 AMPERES, INCLUYE: MATERIALES, EQUIPO, HERRAMIENTA, MANO DE OBRA Y TODO LO NECESARIO PARA SU CORRECTA EJECUCION. | PZA | 1
INELAL-82 | SUMINISTRO E INSTALACION DE TABLERO "R", 220/120 VOLTS, 60 HZ, MCA. SQUARE D`, MODELO. NQ184AB10014, CON INTERRUPTOR PRINCIPAL DE 3X50 AMPERES, INTERRUPTORES DERIVADOS: DOS INTERRUPTORES DE 1X30 AMPERES, TRES INTERRUPTORES DE 1X20 AMPERES, CUATRO INTERRUPTORES DE 1X15 AMPERES, INCLUYE: MATERIALES, EQUIPO, HERRAMIENTA, MANO DE OBRA Y TODO LO NECESARIO PARA SU CORRECTA EJECUCION. | PZA | 1
INELAL-83 | SUMINISTRO E INSTALACION DE TABLERO "G", 220/120 VOLTS, 60 HZ, MCA. SQUARE D`, MODELO. NQ304AB10014, CON INTERRUPTOR PRINCIPAL DE 3X70 AMPERES, INTERRUPTORES DERIVADOS: DOS INTERRUPTORES DE 3X20 AMPERES, DOS INTERRUPTORES DE 3X15 AMPERES, UN INTERRUPTOR DE 2X30 AMPERES, UN INTERRUPTOR DE 2X20 AMPERES, UN INTERRUPTOR DE 2X15 AMPERES, DOS INTERRUPTORES DE 2X10 AMPERES, INCLUYE: MATERIALES, EQUIPO, HERRAMIENTA, MANO DE OBRA Y TODO LO NECESARIO PARA SU CORRECTA EJECUCION. | PZA | 1
INELAL-84 | SUMINISTRO E INSTALACION DE TABLERO "I", 220/120 VOLTS, 60 HZ, MCA. SQUARE D`, MODELO. NQ424AB400, CON INTERRUPTOR PRINCIPAL DE 3X350 AMPERES, INTERRUPTORES DERIVADOS: UN INTERRUPTOR DE 3X70 AMPERES, SEIS INTERRUPTORES DE 3X50 AMPERES Y CUATRO INTERRUPTORES DE 3X20 AMPERES, INCLUYE: MATERIALES, EQUIPO, HERRAMIENTA, MANO DE OBRA Y TODO LO NECESARIO PARA SU CORRECTA EJECUCION. | PZA | 1
INELAL-85 | SUMINISTRO E INSTALACION DE TABLERO "J", 220/120 VOLTS, 60 HZ, MCA. SQUARE D`, MODELO. NQ544AB400, CON INTERRUPTOR PRINCIPAL DE 3X400 AMPERES, INTERRUPTORES DERIVADOS: DIECISEIS INTERRUPTORES DE 2X30 AMPERES Y OCHO INTERRUPTORES DE 2X20 AMPERES, INCLUYE: MATERIALES, EQUIPO, HERRAMIENTA, MANO DE OBRA Y TODO LO NECESARIO PARA SU CORRECTA EJECUCION. | PZA | 1
INELAL-86 | SUMINISTRO E INSTALACION DE TABLERO "K", 220/120 VOLTS, 60 HZ, MCA. SQUARE D`, MODELO. NQ184AB100, CON INTERRUPTOR PRINCIPAL DE 3X100 AMPERES, INTERRUPTORES DERIVADOS: DOS INTERRUPTORES DE 3X30 AMPERES Y TRES INTERRUPTORES DE 3X15 AMPERES, INCLUYE: MATERIALES, EQUIPO, HERRAMIENTA, MANO DE OBRA Y TODO LO NECESARIO PARA SU CORRECTA EJECUCION. | PZA | 1
INELAL-87 | SUMINISTRO E INSTALACION DE ACONDICIONADOR DE VOLTAJE, MARCA INDUSTRONIC, MODELO 2315, CAPACIDAD DE 15 KW TRIFÁSICOS, 220 VOLTS, 60 HZ, INCLUYE: MATERIALES, EQUIPO, HERRAMIENTA, MANO DE OBRA Y TODO LO NECESARIO PARA SU CORRECTA EJECUCION. | PZA | 1
INELAL-88 | SUMINISTRO E INSTALACION DE DESCONECTADOR DE NAVAJAS CLASE. 3130, CAT. DU323RB, 3 POLOS, 240 VOLTS, 100 AMPERES, SIN PORTA FUSIBLES, NEMA 3R, MARCA SQUARE D`, INCLUYE: ACARREO DEL MATERIAL, COLOCACIÓN, HERRAMIENTA, MANO DE OBRA Y TODO LO NECESARIO PARA SU CORRECTA INSTALACIÓN, INCLUYE: MATERIALES, EQUIPO, HERRAMIENTA, MANO DE OBRA Y TODO LO NECESARIO PARA SU CORRECTA EJECUCION. | PZA | 5
INELAL-89 | SUMINISTRO E INSTALACION DE DESCONECTADOR DE NAVAJAS CLASE. 3130, CAT. DU221RB, 2 POLOS, 240 VOLTS, 30 AMPERES, SIN PORTA FUSIBLES, NEMA 3R, MARCA SQUARE D`, INCLUYE: ACARREO DEL MATERIAL, COLOCACIÓN, HERRAMIENTA, MANO DE OBRA Y TODO LO NECESARIO PARA SU CORRECTA INSTALACIÓN, INCLUYE: MATERIALES, EQUIPO, HERRAMIENTA, MANO DE OBRA Y TODO LO NECESARIO PARA SU CORRECTA EJECUCION. | PZA | 20
I-11.5 | INSTALACIÓN ELÉCTRICA ILUMINACION
INELIL-15 | SUMINISTRO E INSTALACION DE TUBERÍA CONDUIT PDG DE 25 MM (1") DE DIÁMETRO, MARCA JÚPITER O EQUIVALENTE EN CALIDAD, CONSIDERANDO GUÍA DE ALAMBRE GALVANIZADO CALIBRE 14. INCLUYE: MATERIALES, MANO DE OBRA, HERRAMIENTA, EQUIPO, DESPERDICIOS, CORTES, ANDAMIOS, ACARREOS HORIZONTALES Y/O VERTICALES AL SITIO DE LOS TRABAJOS, LIMPIEZA DEL ÁREA. P.U.O.T. | ML | 31.65
INELIL-16 | SUMINISTRO E INSTALACION DE TUBERÍA CONDUIT DE PVC DE 25 MM (1") DE DIÁMETRO, MARCA DURMAN O EQUIVALENTE EN CALIDAD, CONSIDERANDO GUÍA DE ALAMBRE GALVANIZADO CALIBRE 14. INCLUYE: MATERIALES, MANO DE OBRA, HERRAMIENTA, EQUIPO, DESPERDICIOS, CORTES, ANDAMIOS, ACARREOS HORIZONTALES Y/O VERTICALES AL SITIO DE LOS TRABAJOS, LIMPIEZA DEL ÁREA. P.U.O.T. | ML | 47.8
INELIL-17 | SUMINISTRO E INSTALACION DE TUBERÍA CONDUIT DE PVC DE 16 MM (1/2") DE DIÁMETRO, MARCA DURMAN O EQUIVALENTE EN CALIDAD, CONSIDERANDO GUÍA DE ALAMBRE GALVANIZADO CALIBRE 14. INCLUYE: MATERIALES, MANO DE OBRA, HERRAMIENTA, EQUIPO, DESPERDICIOS, CORTES, ANDAMIOS, ACARREOS HORIZONTALES Y/O VERTICALES AL SITIO DE LOS TRABAJOS, LIMPIEZA DEL ÁREA. P.U.O.T. | ML | 14.36
INELILENT-01 | SUMINISTRO Y COLOCACION DE TUBERÍA CONDUIT FLEXIBLE LIQUIDTIGHT DE 13 MM (1/2") DE DIÁMETRO, MARCA TUBOS FLEXIBLES O EQUIVALENTE EN CALIDAD, EN TRAMOS DE 20 CM, CONSIDERANDO GUÍA DE ALAMBRE GALVANIZADO CALIBRE 14. EL PRECIO UNITARIO INCLUYE: SUMINISTRO DE MATERIALES, MATERIALES, MANO DE OBRA CALIFICADA, HERRAMIENTA, EQUIPO, ANDAMIOS Y MANIOBRAS, HABILITADO, ELEVACIONES, ACARREOS HORIZONTALES Y VERTICALES, DESPERDICIOS, LIMPIEZA DURANTE EL PROCESO DE TRABAJO, LIMPIEZA FINAL Y TODO LO NECESARIO PARA SU CORRECTA EJECUCIÓN. P.U.O.T. | ML | 85.2
INELILENT-24 | SUMINISTRO Y COLOCACION DE CABLE THW-LS NO.14 AWG, MARCA CONDUMEX O EQUIVALENTE EN CALIDAD. INCLUYE: MATERIALES, MANO DE OBRA, HERRAMIENTA, EQUIPO, DESPERDICIOS, CORTES, ANDAMIOS, ACARREOS HORIZONTALES Y/O VERTICALES AL SITIO DE LOS TRABAJOS, LIMPIEZA DEL ÁREA. P.U.O.T. | ML | 1404.28
INELILENT-22 | SUMINISTRO Y COLOCACION DE CABLE THW-LS NO.12 AWG, MARCA CONDUMEX O EQUIVALENTE EN CALIDAD. INCLUYE: MATERIALES, MANO DE OBRA, HERRAMIENTA, EQUIPO, DESPERDICIOS, CORTES, ANDAMIOS, ACARREOS HORIZONTALES Y/O VERTICALES AL SITIO DE LOS TRABAJOS, LIMPIEZA DEL ÁREA. P.U.O.T. | ML | 2976.55
INELILENT-23 | SUMINISTRO Y COLOCACION DE CABLE THW-LS NO.10 AWG, MARCA CONDUMEX O EQUIVALENTE EN CALIDAD. INCLUYE: MATERIALES, MANO DE OBRA, HERRAMIENTA, EQUIPO, DESPERDICIOS, CORTES, ANDAMIOS, ACARREOS HORIZONTALES Y/O VERTICALES AL SITIO DE LOS TRABAJOS, LIMPIEZA DEL ÁREA. P.U.O.T. | ML | 731.6
INELILENT-21 | SUMINISTRO Y COLOCACION DE CABLE DE COBRE DESNUDO NO. 14 AWG, MARCA CONDUMEX O EQUIVALENTE EN CALIDAD. INCLUYE: MATERIALES, MANO DE OBRA, HERRAMIENTA, EQUIPO, DESPERDICIOS, CORTES, ANDAMIOS, ACARREOS HORIZONTALES Y/O VERTICALES AL SITIO DE LOS TRABAJOS, LIMPIEZA DEL ÁREA. P.U.O.T. | ML | 1781.82
INELIL-25 | SUMINISTRO E INSTALACION DE CURVA PDG DE 25 MM (1")DE DIÁMETRO MARCA JÚPITER O EQUIVALENTE EN CALIDAD. INCLUYE: MATERIALES, MANO DE OBRA, HERRAMIENTA, EQUIPO, DESPERDICIOS, CORTES, ANDAMIOS, ACARREOS HORIZONTALES Y/O VERTICALES AL SITIO DE LOS TRABAJOS, LIMPIEZA DEL ÁREA. P.U.O.T. | PZA | 1
INELILENT-16 | SUMINISTRO Y COLOCACION DE CAJA REGISTRO DE LÁMINA GALVANIZADA DE 100 X100 MM. INCLUYE: MATERIALES, MANO DE OBRA, HERRAMIENTA, EQUIPO, DESPERDICIOS, CORTES, ANDAMIOS, ACARREOS HORIZONTALES Y/O VERTICALES AL SITIO DE LOS TRABAJOS, LIMPIEZA DEL ÁREA. P.U.O.T. | PZA | 417
INELILENT-18 | SUMINISTRO Y COLOCACION DE CAJA REGISTRO DE LÁMINA GALVANIZADA DE 6"X6", PARA 25 MM (1") MARCA VOLTECH. INCLUYE: MATERIALES, MANO DE OBRA, HERRAMIENTA, EQUIPO, DESPERDICIOS, CORTES, ANDAMIOS, ACARREOS HORIZONTALES Y/O VERTICALES AL SITIO DE LOS TRABAJOS, LIMPIEZA DEL ÁREA. P.U.O.T. | PZA | 8
INELIL-29 | SUMINISTRO E INSTALACION DE CAJA REGISTRO DE PVC, CON TAPA DE 4"X4", PARA 16 MM (1/2"). INCLUYE: MATERIALES, MANO DE OBRA, HERRAMIENTA, EQUIPO, DESPERDICIOS, CORTES, ANDAMIOS, ACARREOS HORIZONTALES Y/O VERTICALES AL SITIO DE LOS TRABAJOS, LIMPIEZA DEL ÁREA. P.U.O.T. | PZA | 2
INELIL-30 | SUMINISTRO E INSTALACION DE CAJA REGISTRO DE PVC, CON TAPA DE 6"X6", PARA 25 MM (1"). INCLUYE: MATERIALES, MANO DE OBRA, HERRAMIENTA, EQUIPO, DESPERDICIOS, CORTES, ANDAMIOS, ACARREOS HORIZONTALES Y/O VERTICALES AL SITIO DE LOS TRABAJOS, LIMPIEZA DEL ÁREA. P.U.O.T. | PZA | 4
INELIL-31 | SUMINISTRO E INSTALACION DE CONTRATUERCA Y MONITOR DE 16 MM (1/2") DE DIÁMETRO GALVANIZADOS, MARCA PEASA JÚPITER O EQUIVALENTE EN CALIDAD. INCLUYE: MATERIALES, MANO DE OBRA, HERRAMIENTA, EQUIPO, DESPERDICIOS, CORTES, ANDAMIOS, ACARREOS HORIZONTALES Y/O VERTICALES AL SITIO DE LOS TRABAJOS, LIMPIEZA DEL ÁREA AL TERMINO DE LOS TRABAJOS. P.U.O.T. | PZA | 1013
INELIL-33 | SUMINISTRO E INSTALACION DE CONTRATUERCA Y MONITOR DE 25 MM (1") DE DIÁMETRO GALVANIZADOS, MARCA PEASA JÚPITER O EQUIVALENTE EN CALIDAD. INCLUYE: MATERIALES, MANO DE OBRA, HERRAMIENTA, EQUIPO, DESPERDICIOS, CORTES, ANDAMIOS, ACARREOS HORIZONTALES Y/O VERTICALES AL SITIO DE LOS TRABAJOS, LIMPIEZA DEL ÁREA AL TERMINO DE LOS TRABAJOS. P.U.O.T. | PZA | 10
INELIL-34 | SUMINISTRO E INSTALACION DE COPLE DE PVC DE 16 MM (1/2") DE DIÁMETRO MARCA DURMAN O EQUIVALENTE EN CALIDAD. INCLUYE: MATERIALES, MANO DE OBRA, HERRAMIENTA, EQUIPO, DESPERDICIOS, CORTES, ANDAMIOS, ACARREOS HORIZONTALES Y/O VERTICALES AL SITIO DE LOS TRABAJOS, LIMPIEZA DEL ÁREA. P.U.O.T. | PZA | 2
INELIL-35 | SUMINISTRO E INSTALACION DE COPLE DE PVC DE 25 MM (1") DE DIÁMETRO MARCA DURMAN O EQUIVALENTE EN CALIDAD. INCLUYE: MATERIALES, MANO DE OBRA, HERRAMIENTA, EQUIPO, DESPERDICIOS, CORTES, ANDAMIOS, ACARREOS HORIZONTALES Y/O VERTICALES AL SITIO DE LOS TRABAJOS, LIMPIEZA DEL ÁREA. P.U.O.T. | PZA | 3
INELIL-36 | SUMINISTRO E INSTALACION DE CONECTOR PVC, DE 16 MM (1/2") DE DIÁMETRO MARCA DURMAN O EQUIVALENTE EN CALIDAD. INCLUYE: MATERIALES, MANO DE OBRA, HERRAMIENTA, EQUIPO, DESPERDICIOS, CORTES, ANDAMIOS, ACARREOS HORIZONTALES Y/O VERTICALES AL SITIO DE LOS TRABAJOS, LIMPIEZA DEL ÁREA. P.U.O.T. | PZA | 3
INELIL-37 | SUMINISTRO E INSTALACION DE CONECTOR PVC, DE 25 MM (1") DE DIÁMETRO MARCA DURMAN O EQUIVALENTE EN CALIDAD. INCLUYE: MATERIALES, MANO DE OBRA, HERRAMIENTA, EQUIPO, DESPERDICIOS, CORTES, ANDAMIOS, ACARREOS HORIZONTALES Y/O VERTICALES AL SITIO DE LOS TRABAJOS, LIMPIEZA DEL ÁREA. P.U.O.T. | PZA | 14
INELILENT-09 | SUMINISTRO Y COLOCACION DE COPLE TIPO AMERICANO PDG DE 25 MM (1") DE DIÁMETRO, MARCA DURMAN O EQUIVALENTE EN CALIDAD. INLCUYE: MATERIALES, MANO DE OBRA, HERRAMIENTA, EQUIPO, DESPERDICIOS, CORTES, ANDAMIOS, ACARREOS HORIZONTALES Y/O VERTICALES AL SITIO DE LOS TRABAJOS, LIMPIEZA DEL ÁREA DE TRABAJO. P.U.O.T. | PZA | 10
INELILENT-10 | SUMINISTRO Y COLOCACION DE CAJA CHALUPA 100 MM. INCLUYE: MATERIALES, MANO DE OBRA, HERRAMIENTA, EQUIPO, DESPERDICIOS, CORTES, ANDAMIOS, ACARREOS HORIZONTALES Y/O VERTICALES AL SITIO DE LOS TRABAJOS, LIMPIEZA DEL ÁREA. P.U.O.T. | PZA | 88
INELILENT-12 | SUMINISTRO Y COLOCACION DE CONECTOR RECTO PARA TUBO LIQUIDTIGHT DE 13 MM (1/2") DE DIÁMETRO, MARCA TUBOS FLEXIBLES O EQUIVALENTE EN CALIDAD. INCLUYE: MATERIALES, MANO DE OBRA, HERRAMIENTA, EQUIPO, DESPERDICIOS, CORTES, ANDAMIOS, ACARREOS HORIZONTALES Y/O VERTICALES AL SITIO DE LOS TRABAJOS, LIMPIEZA DEL ÁREA AL TERMINO DE LOS TRABAJOS. P.U.O.T. | PZA | 630
I-11.6 | INSTALACIÓN CCTV MARFE
INCCTVMA-06 | SUMINISTRO E INSTALACION DE RACK METÁLICO ABIERTO DE 7' POR 19", EN ALEACIÓN LIGERA DE ALUMINIO, PINTURA NEGRA ELECTROSTÁTICA, MARCA BELDEN, CON BARRA DE CONTACTOS MÚLTIPLES CON SUPRESIÓN DE PICOS. INCLUYE: MANO DE OBRA, HERRAMIENTA, EQUIPO, MATERIALES, ANDAMIOS, ACARREOS HORIZONTALES Y/O VERTICALES AL SITIO DE LOS TRABAJOS, LIMPIEZA DEL ÁREA.P.U.O.T. | PZA | 4
INCCTVMA-07 | SUMINISTRO E INSTALACION DE ORGANIZADOR VERTICAL DE ALUMINIO, PINTURA NEGRA, CON CUBIERTA FRONTAL Y POSTERIOR, PARA RACK METÁLICO DE 7' DE ALTURA, EN ALEACIÓN LIGERA, MARCA BELDEN. INCLUYE: MANO DE OBRA, HERRAMIENTA, EQUIPO, MATERIALES, ANDAMIOS, ACARREOS HORIZONTALES Y/O VERTICALES AL SITIO DE LOS TRABAJOS, LIMPIEZA DEL ÁREA.P.U.O.T. | PZA | 14
INELILENT-06 | SUMINISTRO Y COLOCACION DE TUBERÍA CONDUIT PDG DE 21 MM (3/4") DE DIÁMETRO, MARCA JÚPITER O EQUIVALENTE EN CALIDAD, CONSIDERANDO GUÍA DE ALAMBRE GALVANIZADO CALIBRE 14. INCLUYE: MATERIALES, MANO DE OBRA, HERRAMIENTA, EQUIPO, DESPERDICIOS, CORTES, ANDAMIOS, ACARREOS HORIZONTALES Y/O VERTICALES AL SITIO DE LOS TRABAJOS, LIMPIEZA DEL ÁREA. P.U.O.T. | ML | 248.78
INCCTVMA-09 | SUMINISTRO E INSTALACION DE TUBERÍA CONDUIT PDG DE 27 MM (1") DE DIÁMETRO, MARCA JÚPITER O EQUIVALENTE EN CALIDAD, CONSIDERANDO GUÍA DE ALAMBRE GALVANIZADO CALIBRE 14. INCLUYE: MATERIALES, MANO DE OBRA, HERRAMIENTA, EQUIPO, DESPERDICIOS, CORTES, ANDAMIOS, ACARREOS HORIZONTALES Y/O VERTICALES AL SITIO DE LOS TRABAJOS, LIMPIEZA DEL ÁREA. P.U.O.T. | ML | 9.94
INCCTVMA-10 | SUMINISTRO E INSTALACION DE SUMINISTRO E INSTALACION DE TUBERÍA CONDUIT PDG DE 35 MM (1, 1/2") DE DIÁMETRO, MARCA JÚPITER O EQUIVALENTE EN CALIDAD, CONSIDERANDO GUÍA DE ALAMBRE GALVANIZADO CALIBRE 14. INCLUYE: MATERIALES, MANO DE OBRA, HERRAMIENTA, EQUIPO, DESPERDICIOS, CORTES, ANDAMIOS, ACARREOS HORIZONTALES Y/O VERTICALES AL SITIO DE LOS TRABAJOS, LIMPIEZA DEL ÁREA. P.U.O.T. | ML | 27.09
INCCTVMA-11 | SUMINISTRO E INSTALACION DE CURVA PDG DE 21 MM (3/4")DE DIÁMETRO MARCA PEASA JÚPITER O EQUIVALENTE EN CALIDAD. INCLUYE: MATERIALES, MANO DE OBRA, HERRAMIENTA, EQUIPO, DESPERDICIOS, CORTES, ANDAMIOS, ACARREOS HORIZONTALES Y/O VERTICALES AL SITIO DE LOS TRABAJOS, LIMPIEZA DEL ÁREA. P.U.O.T. | PZA | 4
INCCTVMA-12 | SUMINISTRO E INSTALACION DE CHAROLA TIPO ESCALERILLA DE 150 MM X 60 MM, MARCA CHALUMEX O EQUIVALENTE EN CALIDAD. INCLUYE: MATERIALES, MANO DE OBRA, HERRAMIENTA, EQUIPO, DESPERDICIOS, CORTES, ANDAMIOS, ACARREOS HORIZONTALES Y/O VERTICALES AL SITIO DE LOS TRABAJOS, LIMPIEZA DEL ÁREA AL TERMINO DE LOS TRABAJOS. P.U.O.T. | ML | 269.27
INCCTVMA-13 | SUMINISTRO E INSTALACION DE SOPORTERIA DE 40 CM A BASE DE CANAL U Y VARILLA ROSCADA, MARCA CLEVIS O EQUIVALENTE EN CALIDAD. INCLUYE: MATERIALES, MANO DE OBRA, HERRAMIENTA, EQUIPO, DESPERDICIOS, CORTES, ANDAMIOS, ACARREOS HORIZONTALES Y/O VERTICALES AL SITIO DE LOS TRABAJOS, LIMPIEZA DEL ÁREA AL TERMINO DE LOS TRABAJOS. P.U.O.T. | PZA | 192
INCCTVMA-14 | SUMINISTRO E INSTALACION DE CURVA HORIZONTAL A 90° PARA CHAROLA TIPO ESCALERILLA DE 150 MM X 60MM, MARCA CHALUMEX O EQUIVALENTE EN CALIDAD. INCLUYE: MATERIALES, MANO DE OBRA, HERRAMIENTA, EQUIPO, DESPERDICIOS, CORTES, ANDAMIOS, ACARREOS HORIZONTALES Y/O VERTICALES AL SITIO DE LOS TRABAJOS, LIMPIEZA DEL ÁREA AL TERMINO DE LOS TRABAJOS. P.U.O.T. | PZA | 7
INCCTVMA-15 | SUMINISTRO E INSTALACION DE CURVA VERTICAL EXTERIOR A 90° PARA CHAROLA TIPO ESCALERILLA DE 150 MM X 60MM, MARCA CHALUMEX O EQUIVALENTE EN CALIDAD. INCLUYE: MATERIALES, MANO DE OBRA, HERRAMIENTA, EQUIPO, DESPERDICIOS, CORTES, ANDAMIOS, ACARREOS HORIZONTALES Y/O VERTICALES AL SITIO DE LOS TRABAJOS, LIMPIEZA DEL ÁREA AL TERMINO DE LOS TRABAJOS. P.U.O.T. | PZA | 7
INCCTVMA-16 | SUMINISTRO E INSTALACION DE TEE HORIZONTAL PARA CHAROLA TIPO ESCALERILLA DE 150 MM X 60MM, MARCA CHALUMEX O EQUIVALENTE EN CALIDAD. INCLUYE: MATERIALES, MANO DE OBRA, HERRAMIENTA, EQUIPO, DESPERDICIOS, CORTES, ANDAMIOS, ACARREOS HORIZONTALES Y/O VERTICALES AL SITIO DE LOS TRABAJOS, LIMPIEZA DEL ÁREA AL TERMINO DE LOS TRABAJOS. P.U.O.T. | PZA | 2
INCCTVMA-17 | SUMINISTRO E INSTALACION DE CABLE UTP, 4P, CATEGORIA 6, MARCA BELDEN O EQUIVALENTE EN CALIDAD. INCLUYE: MATERIALES, MANO DE OBRA, HERRAMIENTA, EQUIPO, DESPERDICIOS, CORTES, ANDAMIOS, ACARREOS HORIZONTALES Y/O VERTICALES AL SITIO DE LOS TRABAJOS, LIMPIEZA DEL ÁREA. P.U.O.T. | ML | 1724.66
INCCTVMA-18 | SUMINISTRO E INSTALACION DE CABLE DE PARCHEO (PATCH CORD) RJ-45 DE 2' DE LONGITUD, CATEGORIA 6A, MARCA BELDEN, CAD-1106002 O EQUIVALENTE EN CALIDAD. INCLUYE: MATERIALES, MANO DE OBRA, HERRAMIENTA, EQUIPO, DESPERDICIOS, CORTES, ANDAMIOS, ACARREOS HORIZONTALES Y/O VERTICALES AL SITIO DE LOS TRABAJOS, LIMPIEZA DEL ÁREA. P.U.O.T. | PZA | 118
INCCTVMA-19 | SUMINISTRO E INSTALACION DE CABLE DE PARCHEO (PATCH CORD) RJ-45 DE 10' DE LONGITUD, CATEGORIA 6A, MARCA BELDEN, 1106010 O EQUIVALENTE EN CALIDAD. INCLUYE: MATERIALES, MANO DE OBRA, HERRAMIENTA, EQUIPO, DESPERDICIOS, CORTES, ANDAMIOS, ACARREOS HORIZONTALES Y/O VERTICALES AL SITIO DE LOS TRABAJOS, LIMPIEZA DEL ÁREA. P.U.O.T. | PZA | 81
INCCTVMA-20 | SUMINISTRO E INSTALACION DE JUMPER DE FIBRA ÓPTICA MULTIMODO, CONECTOR SC-SC MARCA BELDEN, MODELO FP3SDSD003M O EQUIVALENTE EN CALIDAD. INCLUYE: MATERIALES, MANO DE OBRA, HERRAMIENTA, EQUIPO, DESPERDICIOS, CORTES, ANDAMIOS, ACARREOS HORIZONTALES Y/O VERTICALES AL SITIO DE LOS TRABAJOS, LIMPIEZA DEL ÁREA. P.U.O.T. | PZA | 4
INELILENT-17 | SUMINISTRO Y COLOCACION DE CAJA REGISTRO DE LÁMINA GALVANIZADA DE 4"X4", PARA 21 MM (3/4") MARCA VOLTECH. INCLUYE: MATERIALES, MANO DE OBRA, HERRAMIENTA, EQUIPO, DESPERDICIOS, CORTES, ANDAMIOS, ACARREOS HORIZONTALES Y/O VERTICALES AL SITIO DE LOS TRABAJOS, LIMPIEZA DEL ÁREA. P.U.O.T. | PZA | 50
INELILENT-18 | SUMINISTRO Y COLOCACION DE CAJA REGISTRO DE LÁMINA GALVANIZADA DE 6"X6", PARA 25 MM (1") MARCA VOLTECH. INCLUYE: MATERIALES, MANO DE OBRA, HERRAMIENTA, EQUIPO, DESPERDICIOS, CORTES, ANDAMIOS, ACARREOS HORIZONTALES Y/O VERTICALES AL SITIO DE LOS TRABAJOS, LIMPIEZA DEL ÁREA. P.U.O.T. | PZA | 2
INCCTVMA-23 | SUMINISTRO E INSTALACION DE CAJA REGISTRO DE LÁMINA GALVANIZADA DE 6"X6", PARA 35 MM (1 1/2") MARCA VOLTECH. INCLUYE: MATERIALES, MANO DE OBRA, HERRAMIENTA, EQUIPO, DESPERDICIOS, CORTES, ANDAMIOS, ACARREOS HORIZONTALES Y/O VERTICALES AL SITIO DE LOS TRABAJOS, LIMPIEZA DEL ÁREA. P.U.O.T. | PZA | 4
INCCTVMA-24 | SUMINISTRO E INSTALACION DE ABRAZADERA TIPO PERA DE 21 MM (3/4")DE DIÁMETRO, MARCA CLEVIS O EQUIVALENTE EN CALIDAD, CONSIDERANDO PIJA Y TAQUETE DE FIJACIÓN. INCLUYE: MATERIALES, MANO DE OBRA, HERRAMIENTA, EQUIPO, DESPERDICIOS, CORTES, ANDAMIOS, ACARREOS HORIZONTALES Y/O VERTICALES AL SITIO DE LOS TRABAJOS, LIMPIEZA DEL ÁREA AL TERMINO DE LOS TRABAJOS. P.U.O.T. | PZA | 172
INCCTVMA-25 | SUMINISTRO E INSTALACION DE ABRAZADERA TIPO PERA DE 27 MM (1")DE DIÁMETRO, MARCA CLEVIS O EQUIVALENTE EN CALIDAD, CONSIDERANDO PIJA Y TAQUETE DE FIJACIÓN. INCLUYE: MATERIALES, MANO DE OBRA, HERRAMIENTA, EQUIPO, DESPERDICIOS, CORTES, ANDAMIOS, ACARREOS HORIZONTALES Y/O VERTICALES AL SITIO DE LOS TRABAJOS, LIMPIEZA DEL ÁREA AL TERMINO DE LOS TRABAJOS. P.U.O.T. | PZA | 6
INCCTVMA-26 | SUMINISTRO E INSTALACION DE ABRAZADERA TIPO PERA DE 35 MM (1 1/2")DE DIÁMETRO, MARCA CLEVIS O EQUIVALENTE EN CALIDAD, CONSIDERANDO PIJA Y TAQUETE DE FIJACIÓN. INCLUYE: MATERIALES, MANO DE OBRA, HERRAMIENTA, EQUIPO, DESPERDICIOS, CORTES, ANDAMIOS, ACARREOS HORIZONTALES Y/O VERTICALES AL SITIO DE LOS TRABAJOS, LIMPIEZA DEL ÁREA AL TERMINO DE LOS TRABAJOS. P.U.O.T. | PZA | 23
INCCTVMA-27 | SUMINISTRO E INSTALACION DE CONECTOR PDG DE 21 MM (3/4")DE DIÁMETRO GALVANIZADOS, MARCA PEASA JÚPITER O EQUIVALENTE EN CALIDAD. INCLUYE: MATERIALES, MANO DE OBRA, HERRAMIENTA, EQUIPO, DESPERDICIOS, CORTES, ANDAMIOS, ACARREOS HORIZONTALES Y/O VERTICALES AL SITIO DE LOS TRABAJOS, LIMPIEZA DEL ÁREA AL TERMINO DE LOS TRABAJOS. P.U.O.T. | JGO | 91
INCCTVMA-28 | SUMINISTRO E INSTALACION DE CONECTOR PDG DE 27 MM (1")DE DIÁMETRO GALVANIZADOS, MARCA PEASA JÚPITER O EQUIVALENTE EN CALIDAD. INCLUYE: MATERIALES, MANO DE OBRA, HERRAMIENTA, EQUIPO, DESPERDICIOS, CORTES, ANDAMIOS, ACARREOS HORIZONTALES Y/O VERTICALES AL SITIO DE LOS TRABAJOS, LIMPIEZA DEL ÁREA AL TERMINO DE LOS TRABAJOS. P.U.O.T. | JGO | 4
INCCTVMA-29 | SUMINISTRO E INSTALACION DE CONECTOR PDG DE 35 MM (1 1/2")DE DIÁMETRO GALVANIZADOS, MARCA PEASA JÚPITER O EQUIVALENTE EN CALIDAD. INCLUYE: MATERIALES, MANO DE OBRA, HERRAMIENTA, EQUIPO, DESPERDICIOS, CORTES, ANDAMIOS, ACARREOS HORIZONTALES Y/O VERTICALES AL SITIO DE LOS TRABAJOS, LIMPIEZA DEL ÁREA AL TERMINO DE LOS TRABAJOS. P.U.O.T. | JGO | 8
INCCTVMA-30 | SUMINISTRO E INSTALACION DE COPLE PDG, DE 21 MM (3/4")DE DIÁMETRO GALVANIZADOS, MARCA PEASA JÚPITER O EQUIVALENTE EN CALIDAD. INCLUYE: MATERIALES, MANO DE OBRA, HERRAMIENTA, EQUIPO, DESPERDICIOS, CORTES, ANDAMIOS, ACARREOS HORIZONTALES Y/O VERTICALES AL SITIO DE LOS TRABAJOS, LIMPIEZA DEL ÁREA AL TERMINO DE LOS TRABAJOS. P.U.O.T. | JGO | 83
INDEHUEST-04 | SUMINISTRO Y COLOCACION DE CONECTOR RECTO TIPO AMERICANO O ATORNILLABLE PARA TUBERÍA CONDUIT METALICA PDG DE 21 MM (3/4") DE DIÁMETRO GALVANIZADOS, MARCA PEASA JÚPITER O EQUIVALENTE EN CALIDAD. CON CONTRAS Y MONITOR INCLUYE: MATERIALES, MANO DE OBRA, HERRAMIENTA, EQUIPO, DESPERDICIOS, CORTES, ANDAMIOS, ACARREOS HORIZONTALES Y/O VERTICALES AL SITIO DE LOS TRABAJOS, LIMPIEZA DEL ÁREA AL TERMINO DE LOS TRABAJOS. P.U.O.T. | PZA | 2
INCCTVMA-32 | SUMINISTRO E INSTALACION DE COPLE PDG, DE 35 MM (1 1/2")DE DIÁMETRO GALVANIZADOS, MARCA PEASA JÚPITER O EQUIVALENTE EN CALIDAD. INCLUYE: MATERIALES, MANO DE OBRA, HERRAMIENTA, EQUIPO, DESPERDICIOS, CORTES, ANDAMIOS, ACARREOS HORIZONTALES Y/O VERTICALES AL SITIO DE LOS TRABAJOS, LIMPIEZA DEL ÁREA AL TERMINO DE LOS TRABAJOS. P.U.O.T. | PZA | 4
INCCTVMA-33 | SUMINISTRO E INSTALACION DE TERMINAL RJ45 PARA RECIBIR CABLE DE RED, MARCA PANDUIT O SIMILAR EN CALIDAD. INLCUYE: MATERIAL, MANO DE OBRA, HERRAMIENTA MANUAL, DESPERDICIOS, CORTES, ACARREOS HORIZONTALES Y/O VERTICALES AL SITIO DE LOS TRABAJOS, LIMPIEZA DEL ÁREA AL TÉRMINO DE LOS TRABAJOS. P.U.O.T. | PZA | 38
INCCTVMA-34 | SUMINISTRO E INSTALACION DE PLACA FORNTAL DE PVC ANTIFLAMA CON SALIDA PARA TERMINAL RJ45, MARCA BELDEN O SIMILAR EN CALIDAD. INLCUYE: MATERIAL, MANO DE OBRA, HERRAMIENTA MANUAL, DESPERDICIOS, CORTES, ACARREOS HORIZONTALES Y/O VERTICALES AL SITIO DE LOS TRABAJOS, LIMPIEZA DEL ÁREA AL TÉRMINO DE LOS TRABAJOS. P.U.O.T. | PZA | 38
I-11.7 | INSTALACIÓN DETECCIÓN DE HUMOS MARFE
INDEHUEST-01 | SUMINISTRO Y COLOCACION DE TUBERÍA CONDUIT METALICA DE PDG DE 21 MM (3/4") DE DIÁMETRO, MARCA PEASA JÚPITER O EQUIVALENTE EN CALIDAD, CONSIDERANDO GUÍA DE ALAMBRE GALVANIZADO CALIBRE 14. INCLUYE: MATERIALES, MANO DE OBRA, HERRAMIENTA, EQUIPO, DESPERDICIOS, CORTES, ANDAMIOS, ACARREOS HORIZONTALES Y/O VERTICALES AL SITIO DE LOS TRABAJOS, LIMPIEZA DEL ÁREA. P.U.O.T. | ML | 996
INDEHUMA-02 | SUMINISTRO E INSTALACION DE TUBERÍA CONDUIT METALICA FLEXIBLE TIPO SAPA O PLICA DE 16 MM (1/2") DE DIAMETRO MARCA TUBOS MEXICANOS FLEXIBLES S.A. DE C.V. O EQUIVALENTE EN CALIDAD, CONSIDERANDO GUÍA DE ALAMBRE GALVANIZADO CALIBRE 14. INCLUYE: MATERIALES, MANO DE OBRA, HERRAMIENTA, EQUIPO, DESPERDICIOS, CORTES, ANDAMIOS, ACARREOS HORIZONTALES Y/O VERTICALES AL SITIO DE LOS TRABAJOS, LIMPIEZA DEL ÁREA. P.U.O.T. | ML | 52.8
INDEHUEST-02 | SUMINISTRO Y COLOCACION DE COPLE TIPO AMERICANO O ATORNILLABLE PARA TUBERÍA CONDUIT METALICA DE PDG DE 21 MM (3/4") DE DIÁMETRO, MARCA PEASA JÚPITER O EQUIVALENTE EN CALIDAD, CONSIDERANDO GUÍA DE ALAMBRE GALVANIZADO CALIBRE 14. INCLUYE: MATERIALES, MANO DE OBRA, HERRAMIENTA, EQUIPO, DESPERDICIOS, CORTES, ANDAMIOS, ACARREOS HORIZONTALES Y/O VERTICALES AL SITIO DE LOS TRABAJOS, LIMPIEZA DEL ÁREA. P.U.O.T. | PZA | 291
INDEHUEST-03 | SUMINISTRO Y COLOCACION DE CODO CONDUIT METALICO DE PDG DE 21 MM (3/4") 90° DE DIÁMETRO, MARCA PEASA JÚPITER O EQUIVALENTE EN CALIDAD, CONSIDERANDO GUÍA DE ALAMBRE GALVANIZADO CALIBRE 14. INCLUYE: MATERIALES, MANO DE OBRA, HERRAMIENTA, EQUIPO, DESPERDICIOS, CORTES, ANDAMIOS, ACARREOS HORIZONTALES Y/O VERTICALES AL SITIO DE LOS TRABAJOS, LIMPIEZA DEL ÁREA. P.U.O.T. | PZA | 39
INDEHUMA-04 | SUMINISTRO E INSTALACION DE CODO CONDUIT METALICO DE PDG DE 21 MM (3/4") 90° DE DIÁMETRO, MARCA PEASA JÚPITER O EQUIVALENTE EN CALIDAD, CONSIDERANDO GUÍA DE ALAMBRE GALVANIZADO CALIBRE 14. INCLUYE: MATERIALES, MANO DE OBRA, HERRAMIENTA, EQUIPO, DESPERDICIOS, CORTES, ANDAMIOS, ACARREOS HORIZONTALES Y/O VERTICALES AL SITIO DE LOS TRABAJOS, LIMPIEZA DEL ÁREA. P.U.O.T. | PZA | 39
INDEHUMA-05 | SUMINISTRO E INSTALACION DE CONECTOR RECTO TIPO AMERICANO O ATORNILLABLE PARA TUBERÍA CONDUIT METALICA PDG DE 21 MM (3/4") DE DIÁMETRO GALVANIZADOS, MARCA PEASA JÚPITER O EQUIVALENTE EN CALIDAD. CON CONTRAS Y MONITOR INCLUYE: MATERIALES, MANO DE OBRA, HERRAMIENTA, EQUIPO, DESPERDICIOS, CORTES, ANDAMIOS, ACARREOS HORIZONTALES Y/O VERTICALES AL SITIO DE LOS TRABAJOS, LIMPIEZA DEL ÁREA AL TERMINO DE LOS TRABAJOS. P.U.O.T. | PZA | 259
INDEHUMA-06 | SUMINISTRO E INSTALACION DE CONECTOR RECTO PARA TUBO CONDUIT FLEXIBLE TIPO SAPA O PLICA, MCA. TUBOS MEXICANOS FLEXIBLES S.A. DE C.V. O EQUIVALENTE EN CALIDAD CONSIDERANDO GUÍA DE ALAMBRE GALVANIZADO CALIBRE 14. INCLUYE: MATERIALES, MANO DE OBRA, HERRAMIENTA, EQUIPO, DESPERDICIOS, CORTES, ANDAMIOS, ACARREOS HORIZONTALES Y/O VERTICALES AL SITIO DE LOS TRABAJOS, LIMPIEZA DEL ÁREA. P.U.O.T. | PZA | 96
INDEHUEST-05 | SUMINISTRO Y COLOCACION DE CAJA CUADRADA DE LÁMINA GALVANIZADA, ESQUINA BORDEADA, DE 4X4" (10.16X10.16CM), TAPONES DE ORIFICIO LATERAL DE HASTA 1/2 PULG, PARA TUBERÍA DE 21MM (3/4") MARCA RACO O EQUIVALENTE EN CALIDAD, INCLUYE: TORNILLERÍA, MATERIALES, MANO DE OBRA, HERRAMIENTA, EQUIPO, DESPERDICIOS, CORTES, ANDAMIOS, ACARREOS HORIZONTALES Y/O VERTICALES AL SITIO DE LOS TRABAJOS, LIMPIEZA DEL ÁREA. P.U.O.T. | PZA | 176
INDEHUEST-06 | SUMINISTRO Y COLOCACION DE TAPA PLANA CUADRADA DE LÁMINA GALVANIZADA DE DE 4X4" (10.16X10.16CM), MARCA RACO O EQUIVALENTE EN CALIDAD, INCLUYE: TORNILLERÍA, MATERIALES, MANO DE OBRA, HERRAMIENTA, EQUIPO, DESPERDICIOS, CORTES, ANDAMIOS, ACARREOS HORIZONTALES Y/O VERTICALES AL SITIO DE LOS TRABAJOS, LIMPIEZA DEL ÁREA. P.U.O.T. | PZA | 168
INDEHUEST-07 | SUMINISTRO Y COLOCACION DE CABLE DE COBRE TIPO FPL CALIBRE DE 2X18 AWG MARCA GENESIS DE HONEYWELL O EQUIVALENTE EN CALIDAD. INCLUYE: MATERIALES, MANO DE OBRA, HERRAMIENTA Y EQUIPO, PRUEBAS FINALES, ANDAMIOS, ACARREOS HORIZONTALES Y VERTICALES AL SITIO DE SU UTILIZACIÓN, LIMPIEZA DEL ÁREA AL CONCLUIR LOS TRABAJOS. | ML | 1585
INDEHUEST-08 | SUMINISTRO Y COLOCACION DE CABLE DE COBRE TIPO FPL CALIBRE DE 2X16 AWG MARCA GENESIS DE HONEYWELL O EQUIVALENTE EN CALIDAD. INCLUYE: MATERIALES, MANO DE OBRA, HERRAMIENTA Y EQUIPO, PRUEBAS FINALES, ANDAMIOS, ACARREOS HORIZONTALES Y VERTICALES AL SITIO DE SU UTILIZACIÓN, LIMPIEZA DEL ÁREA AL CONCLUIR LOS TRABAJOS. | ML | 917
INDEHUEST-09 | SUMINISTRO Y COLOCACION DE SOPORTE ABRAZADERA TIPO UÑA PARA TUBERÍA METÁLICA DE 21MM (3/4" ) DE DIÁMETRO, MOD ALE 3/4", MARCA CROSS LINE O EQUIVALENTE EN CALIDAD, INCLUYE: MATERIALES, MANO DE OBRA, HERRAMIENTA, EQUIPO, DESPERDICIOS, CORTES, ANDAMIOS, ACARREOS HORIZONTALES Y/O VERTICALES AL SITIO DE LOS TRABAJOS, LIMPIEZA DEL ÁREA AL TERMINO DE LOS TRABAJOS. P.U.O.T. | PZA | 48
INDEHUEST-10 | SUMINISTRO Y COLOCACION DE SOPORTE ABRAZADERA TIPO PERA PARA TUBERÍA DE 21MM (3/4") DE DIÁMETRO, MOD AP269-3/4" MARCA CROSS LINE O EQUIVALENTE EN CALIDAD, INCLUYE: SUMINISTRO Y COLOCACIÓN DE LOS MATERIALES, ELEMENTOS DE FIJACIÓN A BASE DE TAQUETE DE EXPANSIÓN Y VARILLA ROSCADA DE ¼" DE HASTA 80 CM, INCLUYE TUERCAS DE ¼", MANO DE OBRA, HERRAMIENTA, EQUIPO, DESPERDICIOS, CORTES, ANDAMIOS, ACARREOS HORIZONTALES Y/O VERTICALES AL SITIO DE LOS TRABAJOS, LIMPIEZA DEL ÁREA AL TERMINO DE LOS TRABAJOS. P.U.O.T. | PZA | 630
INDEHUEST-11 | SUMINISTRO Y COLOCACION DE SOPORTE A BASE DE SOLERA DE 1/8"X1" DE ANCHO POR 100 A 120 CMS. DE ALTO. INCLUYE: SUMINISTRO Y COLOCACIÓN DE LOS MATERIALES, ELEMENTOS DE FIJACIÓN A BASE DE TAQUETE DE EXPANSIÓN, PIJAS, TORNILLOS Y TUERCAS Y ARANDELA. MANO DE OBRA, HERRAMIENTA, EQUIPO, DESPERDICIOS, CORTES, ANDAMIOS, ACARREOS HORIZONTALES Y/O VERTICALES AL SITIO DE LOS TRABAJOS, LIMPIEZA DEL ÁREA AL TERMINO DE LOS TRABAJOS. P.U.O.T. | PZA | 115
I-11.8 | INSTALACIÓN ELÉCTRICA MARFE
SPR-06 | SUMINISTRO E INSTALACIÓN DE TUBO DE PVC DURALON TIPO PESADO MARCA CONDUMEX O EQUIVALENTE EN CALIDAD, NO. DE CATÁLOGO 402002 DE 19 MM DE DIÁMETRO. CONSIDERAR DENTRO DEL CONCEPTO: EXCAVACIÓN A MANO PARA AHOGAR TUBO DE PVC,DESDE EL PUNTO DE TERMINACIÓN DE LA BAJADA HASTA CONECTARSE A LA DELTA. EL PRECIO UNITARIO INCLUYE: MATERIALES, COPLES, CONECTORES, PEGAMENTO, GUIADO, ABRASADERAS, TAQUETES, PIJAS, BARRENADO, EQUIPO Y HERRAMIENTA, MATERIALES DE CONSUMO, ACARREOS DENTRO Y FUERA DE LA OBRA, RETIRO DEL MATERIAL SOBRANTE, DESPERDICIOS, MERMAS, MANO DE OBRA Y LIMPIEZA, P.U.O.T. | ML | 25.5
SPR-07 | SUMINISTRO E INSTALACIÓN DE CABLE DESNUDO DE COBRE SEMIDURO CLASE "B" CALIBRE 4/0 AWG, MARCA CONDUMEX O EQUIVALENTE EN CALIDAD, CONSIDERAR DENTRO DEL CONCEPTO: EXCAVACIÓN A MANO PARA ALOJAR EL CABLE DE COBRE CALIBRE 4/0, CON UNA PROFUNDIDA DE 60 CMS. DEBAJO DE NIVEL DE PISO TERMINADO, SE VOLVERA A TAPAR CON MATERIAL DE RECUPERACIÓN PRODUCTO DE LA EXCAVACIÓN. EL PRECIO UNITARIO INCLUYE: MATERIALES, EQUIPO Y HERRAMIENTA, MATERIALES DE CONSUMO, ACARREOS DENTRO Y FUERA DE LA OBRA, RETIRO DEL MATERIAL SOBRANTE, DESPERDICIOS, MERMAS, MANO DE OBRA Y LIMPIEZA, P.U.O.T. | ML | 20
SPR-08 | SUMINISTRO E INSTALACIÓN DE VARILLA TIPO COOPER WELD , DE 3 MTS DE LONGITUD Y 15.9 MM DE DIAMETRO (5/8´) CATÁLOGO AME-VARIOS, MARCA AMESA O EQUIVALENTE EN CALIDAD, INCLUYE: SUMINISTRO E INSTALACIÓN DEL MATERIAL, MATERIALES DE CONSUMO, ACARREOS DENTRO Y FUERA DE LA OBRA, RETIRO DEL MATERIAL SOBRANTE, DESPERDICIOS, MERMAS, EQUIPO Y HERRAMIENTA, MANO DE OBRA Y LIMPIEZA, P.U.O.T. | PZA | 6
SPR-09 | SUMINISTRO E INSTALACIÓN DE CONECTOR MECÁNICO PARA CONEXIÓN DE 1 CABLE DE COBRE DESNUDO DE 2/0 HASTA 250 KCM A VARILLA TIPO COPPER-WELD DE 1.60 CMØ (5/8"), TIPO GAR CATÁLOGO GAR6429, MARCA BURNDY O EQUIVALENTE EN CALIDAD. EL PRECIO UNITARIO INCLUYE: SUMINISTRO E INSTALACIÓN DEL MATERIAL, MATERIALES DE CONSUMO, ACARREOS DENTRO Y FUERA DE LA OBRA, RETIRO DEL MATERIAL SOBRANTE, DESPERDICIOS, MERMAS, EQUIPO Y HERRAMIENTA, MANO DE OBRA Y LIMPIEZA, P.U.O.T. | PZA | 2
SPR-10 | SUMINISTRO E INSTALACIÓN DE CONECTOR SOLDABLE EN FORMA DE (T) CATÁLOGO DE MOLDE TAC2Q2Q, MARCA CADWELD, CARGA 115, (CABLE DE COBRE DESNUDO 4/0 AWG A CABLE DE COBRE DESNUDO 4/0 AWG) MARCA CADWELD O EQUIVALENTE EN CALIDAD, EL PRECIO UNITARIO INCLUYE: SUMINISTRO E INSTALACIÓN DEL MATERIAL, MATERIALES DE CONSUMO, ACARREOS DENTRO Y FUERA DE LA OBRA, RETIRO DEL MATERIAL SOBRANTE, DESPERDICIOS, MERMAS, EQUIPO Y HERRAMIENTA, MANO DE OBRA Y LIMPIEZA, P.U.O.T. | PZA | 6
SPR-11 | SUMINISTRO E INSTALACIÓN DE CONECTOR SOLDABLE DE CABLE DE COBRE DESNUDO 4/0 AWG A VARILLA TIPO COOPER-WELD DE 1.60 CMØ (5/8") Y 304.80 CM DE LARGO, CATÁLOGO DE MOLDE GYE-312Q MARCA CADWELD. CARGA 115 MARCA CADWELD O EQUIVALENTE EN CALIDAD, EL PRECIO UNITARIO INCLUYE: SUMINISTRO E INSTALACIÓN DEL MATERIAL, MATERIALES DE CONSUMO, ACARREOS DENTRO Y FUERA DE LA OBRA, RETIRO DEL MATERIAL SOBRANTE, DESPERDICIOS, MERMAS, EQUIPO Y HERRAMIENTA, MANO DE OBRA Y LIMPIEZA, P.U.O.T. | PZA | 2
SPR-12 | SUMINISTRO E INSTALACIÓN DE REGISTRO PARA ELECTRODOS DE PUESTA A TIERRA EN FIBRA DE VIDRIO TIPO ALBAÑAL, CON TAPA, CATÁLOGO AME-149, MARCA AMESA O EQUIVALENTE EN CALIDAD. DIÁMETRO SUPERIOR: 43 CM. DIÁMETRO INFERIOR: 16 CM. LONGITUD: 62 CM. EL PRECIO UNITARIO INCLUYE: SUMINISTRO E INSTALACIÓN DEL MATERIAL, EXCAVACIÒN A UNA PROFUNDIDAD DE 1.00 M PARA CADA UNO DE LOS REGISTROS, MATERIALES DE CONSUMO, ACARREOS DENTRO Y FUERA DE LA OBRA, RETIRO DEL MATERIAL SOBRANTE, DESPERDICIOS, MERMAS, EQUIPO Y HERRAMIENTA, MANO DE OBRA Y LIMPIEZA, P.U.O.T. | PZA | 2
SPR-13 | SUMINISTRO E INSTALACIÓN DE INTENSIFICADOR PARA TIERRA GEM, BULTO DE 11.36 KG., CATÁLOGO CAT.009-GEM, MARCA ERICO O EQUIVALENTE EN CALIDAD. EL PRECIO UNITARIO INCLUYE: SUMINISTRO E INSTALACIÓN DEL MATERIAL, EN CADA UNO DE LOS REGISTROS Y SOBRE EL CABLE DESNUDO CALIBRE 4/0, MATERIALES DE CONSUMO, ACARREOS DENTRO Y FUERA DE LA OBRA, RETIRO DEL MATERIAL SOBRANTE, DESPERDICIOS, MERMAS, EQUIPO Y HERRAMIENTA, MANO DE OBRA Y LIMPIEZA, P.U.O.T. | PZA | 8
SPR-14 | PRUEBAS Y MEDICIONES DEL SISTEMA DE TIERRAS DE PARRARAYOS (DELTAS) CON TERROMETRO DE 3 PUNTAS, CON CALIBRACION VIGENTE DE UN LABORATORIO CERTIFICADO POR EMA. EL PRECIO UNITARIO INCLUYE: MATERIALES DE CONSUMO, RENTA DE EQUIPO ACARREOS DENTRO Y FUERA DE LA OBRA, EQUIPO Y HERRAMIENTA, MANO DE OBRA Y LIMPIEZA, P.U.O.T. | PZA | 4
I-11.9 | INSTALACIÓN CONTROL DE ACCESOS MARFE
INCOACMA-01 | SUMINISTRO E INSTALACION DE TUBO CONDUIT METÁLICO GALVANIZADO PARED DELGADA DE 21 MM (3/4") DE DIÁMETRO, MARCA JÚPITER O EQUIVALENTE EN CALIDAD, CONSIDERANDO GUÍA DE ALAMBRE GALVANIZADO CALIBRE 14. INCLUYE: SUMINISTRO E INSTALACIÓN DE LOS MATERIALES, FLETES, MANO DE OBRA, HERRAMIENTA, EQUIPO, DESPERDICIOS, CORTES, ANDAMIOS, ACARREOS HORIZONTALES Y/O VERTICALES AL SITIO DE LOS TRABAJOS, LIMPIEZA DEL ÁREA. P.U.O.T. | ML | 45
INCOACMA-02 | SUMINISTRO E INSTALACION DE TUBO CONDUIT METÁLICO GALVANIZADO PARED DELGADA DE 27 MM (1") DE DIÁMETRO, MARCA JÚPITER O EQUIVALENTE EN CALIDAD, CONSIDERANDO GUÍA DE ALAMBRE GALVANIZADO CALIBRE 14. INCLUYE: SUMINISTRO E INSTALACIÓN DE LOS MATERIALES, FLETES, MANO DE OBRA, HERRAMIENTA, EQUIPO, DESPERDICIOS, CORTES, ANDAMIOS, ACARREOS HORIZONTALES Y/O VERTICALES AL SITIO DE LOS TRABAJOS, LIMPIEZA DEL ÁREA. P.U.O.T. | ML | 438
INCOACMA-03 | SUMINISTRO E INSTALACION DE COPLE PARA TUBO METÁLICO CONDUIT PARED DELGADA DE 21 MM (3/4") DE DIÁMETRO, MARCA JÚPITER O EQUIVALENTE EN CALIDAD, CONSIDERANDO GUÍA DE ALAMBRE GALVANIZADO CALIBRE 14. INCLUYE: SUMINISTRO E INSTALACIÓN DE LOS MATERIALES, FLETES, MANO DE OBRA, HERRAMIENTA, EQUIPO, DESPERDICIOS, CORTES, ANDAMIOS, ACARREOS HORIZONTALES Y/O VERTICALES AL SITIO DE LOS TRABAJOS, LIMPIEZA DEL ÁREA. P.U.O.T. | PZA | 15
INCOACMA-04 | SUMINISTRO E INSTALACION DE COPLE PARA TUBO METÁLICO CONDUIT PARED DELGADA DE 27 MM (1") DE DIÁMETRO, MARCA JÚPITER O EQUIVALENTE EN CALIDAD, CONSIDERANDO GUÍA DE ALAMBRE GALVANIZADO CALIBRE 14. INCLUYE: SUMINISTRO E INSTALACIÓN DE LOS MATERIALES, FLETES, MANO DE OBRA, HERRAMIENTA, EQUIPO, DESPERDICIOS, CORTES, ANDAMIOS, ACARREOS HORIZONTALES Y/O VERTICALES AL SITIO DE LOS TRABAJOS, LIMPIEZA DEL ÁREA. P.U.O.T. | PZA | 146
INCOACMA-05 | SUMINISTRO E INSTALACION DE CODO PARA TUBO METÁLICO CONDUIT PARED DELGADA DE 21 MM (3/4") DE DIÁMETRO, MARCA JÚPITER O EQUIVALENTE EN CALIDAD, CONSIDERANDO GUÍA DE ALAMBRE GALVANIZADO CALIBRE 14. INCLUYE: SUMINISTRO E INSTALACIÓN DE LOS MATERIALES, FLETES, MANO DE OBRA, HERRAMIENTA, EQUIPO, DESPERDICIOS, CORTES, ANDAMIOS, ACARREOS HORIZONTALES Y/O VERTICALES AL SITIO DE LOS TRABAJOS, LIMPIEZA DEL ÁREA. P.U.O.T. | PZA | 6
INCOACMA-06 | SUMINISTRO E INSTALACION DE CODO PARA TUBO METÁLICO CONDUIT PARED DELGADA DE 27 MM (1") DE DIÁMETRO, MARCA JÚPITER O EQUIVALENTE EN CALIDAD, CONSIDERANDO GUÍA DE ALAMBRE GALVANIZADO CALIBRE 14. INCLUYE: SUMINISTRO E INSTALACIÓN DE LOS MATERIALES, FLETES, MANO DE OBRA, HERRAMIENTA, EQUIPO, DESPERDICIOS, CORTES, ANDAMIOS, ACARREOS HORIZONTALES Y/O VERTICALES AL SITIO DE LOS TRABAJOS, LIMPIEZA DEL ÁREA. P.U.O.T. | PZA | 3
INCOACMA-07 | SUMINISTRO E INSTALACION DE CONECTOR RECTO, TIPO AMERICANO, CON TUERCA Y CONTRA TUERCA, PARA TUBO CONDUIT PARED DELGADA DE 21 MM(3/4") DE DIÁMETRO GALVANIZADOS, MARCA JÚPITER O EQUIVALENTE EN CALIDAD, CONSIDERANDO GUÍA DE ALAMBRE GALVANIZADO CALIBRE 14. INCLUYE: SUMINISTRO E INSTALACIÓN DE LOS MATERIALES, FLETES, MANO DE OBRA, HERRAMIENTA, EQUIPO, DESPERDICIOS, CORTES, ANDAMIOS, ACARREOS HORIZONTALES Y/O VERTICALES AL SITIO DE LOS TRABAJOS, LIMPIEZA DEL ÁREA. P.U.O.T. | PZA | 19
INCOACMA-08 | SUMINISTRO E INSTALACION DE CONECTOR RECTO, TIPO AMERICANO, CON TUERCA Y CONTRA TUERCA, PARA TUBO CONDUIT PARED DELGADA DE 27 MM (1") DE DIÁMETRO,MARCA JÚPITER O EQUIVALENTE EN CALIDAD, CONSIDERANDO GUÍA DE ALAMBRE GALVANIZADO CALIBRE 14. INCLUYE: SUMINISTRO E INSTALACIÓN DE LOS MATERIALES, FLETES, MANO DE OBRA, HERRAMIENTA, EQUIPO, DESPERDICIOS, CORTES, ANDAMIOS, ACARREOS HORIZONTALES Y/O VERTICALES AL SITIO DE LOS TRABAJOS, LIMPIEZA DEL ÁREA. P.U.O.T. | PZA | 13
INDEHUEST-05 | SUMINISTRO Y COLOCACION DE CAJA CUADRADA DE LÁMINA GALVANIZADA, ESQUINA BORDEADA, DE 4X4" (10.16X10.16CM), TAPONES DE ORIFICIO LATERAL DE HASTA 1/2 PULG, PARA TUBERÍA DE 21MM (3/4") MARCA RACO O EQUIVALENTE EN CALIDAD, INCLUYE: TORNILLERÍA, MATERIALES, MANO DE OBRA, HERRAMIENTA, EQUIPO, DESPERDICIOS, CORTES, ANDAMIOS, ACARREOS HORIZONTALES Y/O VERTICALES AL SITIO DE LOS TRABAJOS, LIMPIEZA DEL ÁREA. P.U.O.T. | PZA | 19
INCOACMA-10 | SUMINISTRO E INSTALACION DE CAJA CUADRADA DE LÁMINA GALVANIZADA, ESQUINA BORDEADA, DE 4X4" (10.16X10.16CM), TAPONES DE ORIFICIO LATERAL DE HASTA 1/2 PULG, PARA TUBERÍA DE FIERRO GALVANIZADA DE 27 MM (1") MARCA RACO O EQUIVALENTE EN CALIDAD, INCLUYE: SUMINISTRO E INSTALACIÓN DE LOS MATERIALES, TORNILLERÍA, MANO DE OBRA, HERRAMIENTA, EQUIPO, DESPERDICIOS, CORTES, ANDAMIOS, ACARREOS HORIZONTALES Y/O VERTICALES AL SITIO DE LOS TRABAJOS, LIMPIEZA DEL ÁREA. P.U.O.T. | PZA | 13
INDEHUEST-06 | SUMINISTRO Y COLOCACION DE TAPA PLANA CUADRADA DE LÁMINA GALVANIZADA DE DE 4X4" (10.16X10.16CM), MARCA RACO O EQUIVALENTE EN CALIDAD, INCLUYE: TORNILLERÍA, MATERIALES, MANO DE OBRA, HERRAMIENTA, EQUIPO, DESPERDICIOS, CORTES, ANDAMIOS, ACARREOS HORIZONTALES Y/O VERTICALES AL SITIO DE LOS TRABAJOS, LIMPIEZA DEL ÁREA. P.U.O.T. | PZA | 24
INVDBO-06 | SUMINISTRO Y COLOCACIÓN DE SOBRE TAPA PARA CAJA REGISTRO DE LÁMINA GALVANIZADA DE 4X4" (10.16X10.16CM), MARCA RACO O EQUIVALENTE EN CALIDAD, INCLUYE: TORNILLERÍA, MATERIALES, MANO DE OBRA, HERRAMIENTA, EQUIPO, DESPERDICIOS, CORTES, ANDAMIOS, ACARREOS HORIZONTALES Y/O VERTICALES AL SITIO DE LOS TRABAJOS, LIMPIEZA DEL ÁREA. P.U.O.T. | PZA | 8
INDEHUEST-09 | SUMINISTRO Y COLOCACION DE SOPORTE ABRAZADERA TIPO UÑA PARA TUBERÍA METÁLICA DE 21MM (3/4" ) DE DIÁMETRO, MOD ALE 3/4", MARCA CROSS LINE O EQUIVALENTE EN CALIDAD, INCLUYE: MATERIALES, MANO DE OBRA, HERRAMIENTA, EQUIPO, DESPERDICIOS, CORTES, ANDAMIOS, ACARREOS HORIZONTALES Y/O VERTICALES AL SITIO DE LOS TRABAJOS, LIMPIEZA DEL ÁREA AL TERMINO DE LOS TRABAJOS. P.U.O.T. | PZA | 16
INCOACMA-14 | SUMINISTRO E INSTALACION DE SOPORTE ABRAZADERA TIPO UÑA PARA TUBERÍA METÁLICA DE 27MM (1") DE DIÁMETRO, MOD. ALE 1" MARCA CROSS LINE O EQUIVALENTE EN CALIDAD, INCLUYE: SUMINISTRO E INSTALACIÓN DE LOS MATERIALES, MANO DE OBRA, HERRAMIENTA, EQUIPO, DESPERDICIOS, CORTES, ACARREOS HORIZONTALES Y/O VERTICALES AL SITIO DE LOS TRABAJOS, LIMPIEZA DEL ÁREA AL TERMINO DE LOS TRABAJOS. P.U.O.T. | PZA | 8
INCOACMA-15 | SOPORTE ABRAZADERA TIPO PERA PARA TUBERÍA DE 27 MM (1") DE DIÁMETRO, MOD AP269-1,1" MARCA CROSS LINE O EQUIVALENTE EN CALIDAD, INCLUYE: SUMINISTRO Y COLOCACIÓN DE LOS MATERIALES, ELEMENTOS DE FIJACIÓN A BASE DE TAQUETE DE EXPANSIÓN Y VARILLA ROSCADA DE ¼" DE HASTA 80 CM, INCLUYE TUERCAS DE ¼", MANO DE OBRA, HERRAMIENTA, EQUIPO, DESPERDICIOS, CORTES, ANDAMIOS, ACARREOS HORIZONTALES Y/O VERTICALES AL SITIO DE LOS TRABAJOS, LIMPIEZA DEL ÁREA AL TERMINO DE LOS TRABAJOS. P.U.O.T. | PZA | 337
INDEHUEST-10 | SUMINISTRO Y COLOCACION DE SOPORTE ABRAZADERA TIPO PERA PARA TUBERÍA DE 21MM (3/4") DE DIÁMETRO, MOD AP269-3/4" MARCA CROSS LINE O EQUIVALENTE EN CALIDAD, INCLUYE: SUMINISTRO Y COLOCACIÓN DE LOS MATERIALES, ELEMENTOS DE FIJACIÓN A BASE DE TAQUETE DE EXPANSIÓN Y VARILLA ROSCADA DE ¼" DE HASTA 80 CM, INCLUYE TUERCAS DE ¼", MANO DE OBRA, HERRAMIENTA, EQUIPO, DESPERDICIOS, CORTES, ANDAMIOS, ACARREOS HORIZONTALES Y/O VERTICALES AL SITIO DE LOS TRABAJOS, LIMPIEZA DEL ÁREA AL TERMINO DE LOS TRABAJOS. P.U.O.T. | PZA | 28
INDEHUEST-11 | SUMINISTRO Y COLOCACION DE SOPORTE A BASE DE SOLERA DE 1/8"X1" DE ANCHO POR 100 A 120 CMS. DE ALTO. INCLUYE: SUMINISTRO Y COLOCACIÓN DE LOS MATERIALES, ELEMENTOS DE FIJACIÓN A BASE DE TAQUETE DE EXPANSIÓN, PIJAS, TORNILLOS Y TUERCAS Y ARANDELA. MANO DE OBRA, HERRAMIENTA, EQUIPO, DESPERDICIOS, CORTES, ANDAMIOS, ACARREOS HORIZONTALES Y/O VERTICALES AL SITIO DE LOS TRABAJOS, LIMPIEZA DEL ÁREA AL TERMINO DE LOS TRABAJOS. P.U.O.T. | PZA | 32
INCOACMA-18 | CABLE RISE CMR, 2X18 AWG MARCA BELDEN NO. DE CAT. 5300FE O EQUIVALENTE EN CALIDAD, INCLUYE: SUMINISTRO E INSTALACIÓN DEL MATERIAL, CONEXIÓN, ELEMENTOS DE FIJACIÓN (CINTA VELCRO O CINCHOS DE NYLON), ETIQUETACIÓN CON CINCHOS DE BANDERA EN LA LLEGADA A CADA DISPOSITIVO, DESPERDICIOS, ANDAMIOS, ACARREOS VERTICALES Y HORIZONTALES, FLETES, MANO DE OBRA, HERRAMIENTA, LIMPIEZA DEL ÁREA. P.U.O.T. | M | 227
INCOACMA-19 | CABLE RISE CMR, 8X22 AWG MARCA BELDEN NO. DE CAT. 5506FE O EQUIVALENTE EN CALIDAD, SUMINISTRO E INSTALACIÓN DEL MATERIAL, CONEXIÓN, ELEMENTOS DE FIJACIÓN (CINTA VELCRO O CINCHOS DE NYLON), ETIQUETACIÓN CON CINCHOS DE BANDERA EN LA LLEGADA A CADA DISPOSITIVO, DESPERDICIOS, ANDAMIOS, ACARREOS VERTICALES Y HORIZONTALES, FLETES, MANO DE OBRA, HERRAMIENTA, LIMPIEZA DEL ÁREA. P.U.O.T. | M | 148
I-11.10 | INSTALACIÓN SANITARIA MARFE
INSAREAE-01 | TRAZO Y NIVELACIÓN EN LÍNEAS DE DRENAJE CON APARATOS DE PRECISIÓN, AL INICIO Y DURANTE EL PROCESO DE LA OBRA, INCLUYE: MATERIAL, MANO DE OBRA, EQUIPO Y HERRAMIENTA. | M2 | 65
INSAMAR-01 | SUMINISTRO E INSTALACIÓN DE TUBO DE P.V.C. DE 50MM. DE DIÁMETRO CED. 40 SANITARIO CON EXTREMOS LISOS, PARA CEMENTAR, MARCA REXOLIT O DURALON O SIMILAR, INCLUYE; MANO DE OBRA Y MATERIALES REQUERIDOS, FLETE A OBRA, ACARREO, TRAZO, CORTE, FIJACIÓN, NIVELACIÓN Y PRUEBA, CEMENTO Y ESTOPA, LIMPIEZA Y RETIRO DE SOBRANTES FUERA DE OBRA, EQUIPO DE SEGURIDAD, Y HERRAMIENTA. | ML | 380.16
INSAMAR-02 | SUMINISTRO E INSTALACIÓN DE TUBO DE P.V.C. DE 100MM. DE DIÁMETRO CED. 40 SANITARIO CON EXTREMOS LISOS, PARA CEMENTAR, MARCA REXOLIT O DURALON O SIMILAR, INCLUYE; MANO DE OBRA Y MATERIALES REQUERIDOS, FLETE A OBRA, ACARREO, TRAZO, CORTE, FIJACIÓN, NIVELACIÓN Y PRUEBA, CEMENTO Y ESTOPA, LIMPIEZA Y RETIRO DE SOBRANTES FUERA DE OBRA, EQUIPO DE SEGURIDAD Y HERRAMIENTA. | ML | 133.66
INSAMAR-03 | SUMINISTRO E INSTALACIÓN DE TUBO DE P.V.C. DE 150MM. DE DIÁMETRO CED. 40 SANITARIO CON EXTREMOS LISOS, PARA CEMENTAR, MARCA REXOLIT O DURALON O SIMILAR, INCLUYE; MANO DE OBRA Y MATERIALES REQUERIDOS, FLETE A OBRA, ACARREO, TRAZO, CORTE, FIJACIÓN, NIVELACIÓN Y PRUEBA, CEMENTO Y ESTOPA, LIMPIEZA Y RETIRO DE SOBRANTES FUERA DE OBRA, EQUIPO DE SEGURIDAD Y HERRAMIENTA. | ML | 114.35
INSAMAR-04 | SUMINISTRO E INSTALACIÓN DE TUBO DE P.V.C. DE 200MM. DE DIÁMETRO CED. 40 SANITARIO CON EXTREMOS LISOS, PARA CEMENTAR, MARCA REXOLIT O DURALON O SIMILAR, INCLUYE; MANO DE OBRA Y MATERIALES REQUERIDOS, FLETE A OBRA, ACARREO, TRAZO, CORTE, FIJACIÓN, NIVELACIÓN Y PRUEBA, CEMENTO Y ESTOPA, LIMPIEZA Y RETIRO DE SOBRANTES FUERA DE OBRA, EQUIPO DE SEGURIDAD Y HERRAMIENTA. | ML | 91.85
INSAMAR-05 | SUMINISTRO E INSTALACIÓN DE TUBO DE P.V.C. DE 250MM. DE DIÁMETRO SERIE 20 ALCANTARILLADO, MARCA REXOLIT O DURALON O SIMILAR, INCLUYE; MANO DE OBRA Y MATERIALES REQUERIDOS, FLETE A OBRA, ACARREO, TRAZO, CORTE, FIJACIÓN, NIVELACIÓN Y PRUEBA, CEMENTO Y ESTOPA, LIMPIEZA Y RETIRO DE SOBRANTES FUERA DE OBRA, EQUIPO DE SEGURIDAD Y HERRAMIENTA. | ML | 13.67
VYDRE-24 | SUMINISTRO E INSTALACION DE SOPORTEABRAZADERA TIPO PERA PARA TUBERÍA DE 53 MM (2") DE DIÁMETRO, MOD AP269-2" MARCA CROSS LINE O EQUIVALENTE EN CALIDAD, INCLUYE: SUMINISTRO Y COLOCACIÓN DE LOS MATERIALES, ELEMENTOS DE FIJACIÓN A BASE DE TAQUETE DE EXPANSIÓN Y VARILLA ROSCADA DE ¼" DE HASTA 80 CM, INCLUYE TUERCAS DE ¼", MANO DE OBRA, HERRAMIENTA, EQUIPO, DESPERDICIOS, CORTES, ANDAMIOS, ACARREOS HORIZONTALES Y/O VERTICALES AL SITIO DE LOS TRABAJOS, LIMPIEZA DEL ÁREA AL TERMINO DE LOS TRABAJOS. P.U.O.T. | PZA | 33
INSAMAR-07 | SUMINISTRO E INSTALACION DE SOPORTEABRAZADERA TIPO PERA PARA TUBERÍA DE 100 MM (4") DE DIÁMETRO, MOD AP269-2" MARCA CROSS LINE O EQUIVALENTE EN CALIDAD, INCLUYE: SUMINISTRO Y COLOCACIÓN DE LOS MATERIALES, ELEMENTOS DE FIJACIÓN A BASE DE TAQUETE DE EXPANSIÓN Y VARILLA ROSCADA DE 3/8" DE HASTA 80 CM, INCLUYE TUERCAS DE 3/8", MANO DE OBRA, HERRAMIENTA, EQUIPO, DESPERDICIOS, CORTES, ANDAMIOS, ACARREOS HORIZONTALES Y/O VERTICALES AL SITIO DE LOS TRABAJOS, LIMPIEZA DEL ÁREA AL TERMINO DE LOS TRABAJOS. P.U.O.T. | PZA | 24
INSAMAR-08 | SUMINISTRO E INSTALACION DE SOPORTEABRAZADERA TIPO PERA PARA TUBERÍA DE 150 MM (6") DE DIÁMETRO, MOD AP269-2" MARCA CROSS LINE O EQUIVALENTE EN CALIDAD, INCLUYE: SUMINISTRO Y COLOCACIÓN DE LOS MATERIALES, ELEMENTOS DE FIJACIÓN A BASE DE TAQUETE DE EXPANSIÓN Y VARILLA ROSCADA DE 3/8" DE HASTA 80 CM, INCLUYE TUERCAS DE 3/8", MANO DE OBRA, HERRAMIENTA, EQUIPO, DESPERDICIOS, CORTES, ANDAMIOS, ACARREOS HORIZONTALES Y/O VERTICALES AL SITIO DE LOS TRABAJOS, LIMPIEZA DEL ÁREA AL TERMINO DE LOS TRABAJOS. P.U.O.T. | PZA | 28
INSAMAR-09 | SUMINISTRO E INSTALACION DE SOPORTEABRAZADERA TIPO PERA PARA TUBERÍA DE 200 MM (8") DE DIÁMETRO, MOD AP269-2" MARCA CROSS LINE O EQUIVALENTE EN CALIDAD, INCLUYE: SUMINISTRO Y COLOCACIÓN DE LOS MATERIALES, ELEMENTOS DE FIJACIÓN A BASE DE TAQUETE DE EXPANSIÓN Y VARILLA ROSCADA DE 3/8" DE HASTA 80 CM, INCLUYE TUERCAS DE 3/8", MANO DE OBRA, HERRAMIENTA, EQUIPO, DESPERDICIOS, CORTES, ANDAMIOS, ACARREOS HORIZONTALES Y/O VERTICALES AL SITIO DE LOS TRABAJOS, LIMPIEZA DEL ÁREA AL TERMINO DE LOS TRABAJOS. P.U.O.T. | PZA | 28
INSAMAR-10 | ELABORACIÓN DE REGISTRO DE DIMENSIONES DE 0.60 X 0.90 CM DE HASTA 1.00 M DE PROFUNDIDAD, A BASE DE TABIQUE ROJO RECOCIDO, ASENTADO CON MORTERO CEMENTO ARENA 1:5 ACABADO INTERIOR PULIDO, CON PLANTILLA DE CONCRETO FC=100KG/CM2 DE 10 CM DE ESPESOR, EL TAMAÑO INTERIOR SERA DADO DE ACUERDO A LA PROFUNDIDAD DEL REGISTRO ,CON TAPA DE CONCRETO CON COLADERA CON CESPOL, MARCO Y CONTRAMARCO INCLUYE: MATERIALES MANO DE OBRA HERRAMIENTA ACARREOS Y TODO LO NECESARIO PARA SU CORRECTA EJECUCIÓN.EXCAVACIÓN A MANO DE 0.00 A 3.00 M DE PROFUNDIDAD. | PZA | 23
INSAMAR-11 | SUMINISTRO E INSTALACIÓN DE CODO DE P.V.C. DE 90° X 250 MM Ø, TIPO ALCANTARILLADO, MARCA REXOLIT Ó SIMILAR, INCLUYE; CARGO DIRECTO POR EL COSTO DE MANO DE OBRA Y MATERIALES REQUERIDOS, FLETE A OBRA, ACARREO, TRAZO, LIMPIEZA DE IMPUREZAS EN LA SUPERFICIE DE CONTACTO, FIJACIÓN Y PRUEBA, LIMPIEZA Y RETIRO DE SOBRANTES FUERA DE OBRA, EQUIPO DE SEGURIDAD, INSTALACIONES ESPECÍFICAS, DEPRECIACIÓN Y DEMÁS DERIVADOS DEL USO DE EQUIPO Y HERRAMIENTA, EN CUALQUIER NIVEL. | PZA | 2
INSAMAR-12 | SUMINISTRO E INSTALACIÓN DE CODO DE P.V.C. DE 45° X 250 MM Ø, TIPO ALCANTARILLADO, MARCA REXOLIT Ó SIMILAR, INCLUYE; CARGO DIRECTO POR EL COSTO DE MANO DE OBRA Y MATERIALES REQUERIDOS, FLETE A OBRA, ACARREO, TRAZO, LIMPIEZA DE IMPUREZAS EN LA SUPERFICIE DE CONTACTO, FIJACIÓN Y PRUEBA, LIMPIEZA Y RETIRO DE SOBRANTES FUERA DE OBRA, EQUIPO DE SEGURIDAD, INSTALACIONES ESPECÍFICAS, DEPRECIACIÓN Y DEMÁS DERIVADOS DEL USO DE EQUIPO Y HERRAMIENTA, EN CUALQUIER NIVEL. | PZA | 1
INSAMAR-13 | SUMINISTRO E INSTALACIÓN DE CODO DE P.V.C. DE 90° X 200 MM Ø, CED. 40, MARCA REXOLIT Ó SIMILAR, INCLUYE; CARGO DIRECTO POR EL COSTO DE MANO DE OBRA Y MATERIALES REQUERIDOS, FLETE A OBRA, ACARREO, TRAZO, LIMPIEZA DE IMPUREZAS EN LA SUPERFICIE DE CONTACTO, FIJACIÓN Y PRUEBA, LIMPIEZA Y RETIRO DE SOBRANTES FUERA DE OBRA, EQUIPO DE SEGURIDAD, INSTALACIONES ESPECÍFICAS, DEPRECIACIÓN Y DEMÁS DERIVADOS DEL USO DE EQUIPO Y HERRAMIENTA, EN CUALQUIER NIVEL. | PZA | 1
INSAMAR-14 | SUMINISTRO E INSTALACIÓN DE CODO DE P.V.C. DE 45° X 200 MM Ø, CED. 40, MARCA REXOLIT Ó SIMILAR, INCLUYE; CARGO DIRECTO POR EL COSTO DE MANO DE OBRA Y MATERIALES REQUERIDOS, FLETE A OBRA, ACARREO, TRAZO, LIMPIEZA DE IMPUREZAS EN LA SUPERFICIE DE CONTACTO, FIJACIÓN Y PRUEBA, LIMPIEZA Y RETIRO DE SOBRANTES FUERA DE OBRA, EQUIPO DE SEGURIDAD, INSTALACIONES ESPECÍFICAS, DEPRECIACIÓN Y DEMÁS DERIVADOS DEL USO DE EQUIPO Y HERRAMIENTA, EN CUALQUIER NIVEL. | PZA | 3
INSAMAR-15 | SUMINISTRO E INSTALACIÓN DE CODO DE P.V.C. DE 90° X 150 MM Ø, CED. 40, MARCA REXOLIT Ó SIMILAR, INCLUYE; CARGO DIRECTO POR EL COSTO DE MANO DE OBRA Y MATERIALES REQUERIDOS, FLETE A OBRA, ACARREO, TRAZO, LIMPIEZA DE IMPUREZAS EN LA SUPERFICIE DE CONTACTO, FIJACIÓN Y PRUEBA, LIMPIEZA Y RETIRO DE SOBRANTES FUERA DE OBRA, EQUIPO DE SEGURIDAD, INSTALACIONES ESPECÍFICAS, DEPRECIACIÓN Y DEMÁS DERIVADOS DEL USO DE EQUIPO Y HERRAMIENTA, EN CUALQUIER NIVEL. | PZA | 2
INSAMAR-16 | SUMINISTRO E INSTALACIÓN DE CODO DE P.V.C. DE 45° X 150 MM Ø, CED. 40, MARCA REXOLIT Ó SIMILAR, INCLUYE; CARGO DIRECTO POR EL COSTO DE MANO DE OBRA Y MATERIALES REQUERIDOS, FLETE A OBRA, ACARREO, TRAZO, LIMPIEZA DE IMPUREZAS EN LA SUPERFICIE DE CONTACTO, FIJACIÓN Y PRUEBA, LIMPIEZA Y RETIRO DE SOBRANTES FUERA DE OBRA, EQUIPO DE SEGURIDAD, INSTALACIONES ESPECÍFICAS, DEPRECIACIÓN Y DEMÁS DERIVADOS DEL USO DE EQUIPO Y HERRAMIENTA, EN CUALQUIER NIVEL. | PZA | 7
INSAMAR-17 | SUMINISTRO E INSTALACIÓN DE CODO DE P.V.C. DE 90° X 100 MM Ø, CED. 40, MARCA REXOLIT Ó SIMILAR, INCLUYE; CARGO DIRECTO POR EL COSTO DE MANO DE OBRA Y MATERIALES REQUERIDOS, FLETE A OBRA, ACARREO, TRAZO, LIMPIEZA DE IMPUREZAS EN LA SUPERFICIE DE CONTACTO, FIJACIÓN Y PRUEBA, LIMPIEZA Y RETIRO DE SOBRANTES FUERA DE OBRA, EQUIPO DE SEGURIDAD, INSTALACIONES ESPECÍFICAS, DEPRECIACIÓN Y DEMÁS DERIVADOS DEL USO DE EQUIPO Y HERRAMIENTA, EN CUALQUIER NIVEL. | PZA | 35
INSAMAR-18 | SUMINISTRO E INSTALACIÓN DE CODO DE P.V.C. DE 45° X 100 MM Ø, CED. 40, MARCA REXOLIT Ó SIMILAR, INCLUYE; CARGO DIRECTO POR EL COSTO DE MANO DE OBRA Y MATERIALES REQUERIDOS, FLETE A OBRA, ACARREO, TRAZO, LIMPIEZA DE IMPUREZAS EN LA SUPERFICIE DE CONTACTO, FIJACIÓN Y PRUEBA, LIMPIEZA Y RETIRO DE SOBRANTES FUERA DE OBRA, EQUIPO DE SEGURIDAD, INSTALACIONES ESPECÍFICAS, DEPRECIACIÓN Y DEMÁS DERIVADOS DEL USO DE EQUIPO Y HERRAMIENTA, EN CUALQUIER NIVEL. | PZA | 44
INSAMAR-19 | SUMINISTRO E INSTALACIÓN DE CODO DE P.V.C., DE 90° X 50 MM, CED. 40 PARA CEMENTAR, MARCA REXOLIT Ó SIMILAR, INCLUYE; CARGO DIRECTO POR EL COSTO DE MANO DE OBRA Y MATERIALES REQUERIDOS, FLETE A OBRA, ACARREO, TRAZO, LIMPIEZA DE IMPUREZAS EN LA SUPERFICIE DE CONTACTO, FIJACIÓN Y PRUEBA, LIMPIEZA Y RETIRO DE SOBRANTES FUERA DE OBRA, EQUIPO DE SEGURIDAD, INSTALACIONES ESPECÍFICAS, DEPRECIACIÓN Y DEMÁS DERIVADOS DEL USO DE EQUIPO Y HERRAMIENTA, EN CUALQUIER NIVEL. | PZA | 102
INSAMAR-20 | SUMINISTRO E INSTALACIÓN DE CODO DE P.V.C., DE 45° X 50 MM, CED. 40 PARA CEMENTAR, MARCA REXOLIT Ó SIMILAR, INCLUYE; CARGO DIRECTO POR EL COSTO DE MANO DE OBRA Y MATERIALES REQUERIDOS, FLETE A OBRA, ACARREO, TRAZO, LIMPIEZA DE IMPUREZAS EN LA SUPERFICIE DE CONTACTO, FIJACIÓN Y PRUEBA, LIMPIEZA Y RETIRO DE SOBRANTES FUERA DE OBRA, EQUIPO DE SEGURIDAD, INSTALACIONES ESPECÍFICAS, DEPRECIACIÓN Y DEMÁS DERIVADOS DEL USO DE EQUIPO Y HERRAMIENTA, EN CUALQUIER NIVEL. | PZA | 59
INSAMAR-21 | SUMINISTRO E INSTALACIÓN DE CODO DE P.V.C. DE 100 MM, SALIDA POSTERIOR DE 50 MM, CED. 40, PARA CEMENTAR, MARCA REXOLIT Ó SIMILAR, INCLUYE; CARGO DIRECTO POR EL COSTO DE MANO DE OBRA Y MATERIALES REQUERIDOS, FLETE A OBRA, ACARREO, TRAZO, LIMPIEZA DE IMPUREZAS EN LA SUPERFICIE DE CONTACTO, FIJACIÓN Y PRUEBA, LIMPIEZA Y RETIRO DE SOBRANTES FUERA DE OBRA, EQUIPO DE SEGURIDAD, INSTALACIONES ESPECÍFICAS, DEPRECIACIÓN Y DEMÁS DERIVADOS DEL USO DE EQUIPO Y HERRAMIENTA, EN CUALQUIER NIVEL. | PZA | 26
INSAMAR-22 | SUMINISTRO E INSTALACIÓN DE REDUCCIÓN DE P.V.C. DE 200 X 150 MM, CED. 40, PARA CEMENTAR MARCA REXOLIT O SIMILAR, INCLUYE; CARGO DIRECTO POR EL COSTO DE MANO DE OBRA Y MATERIALES REQUERIDOS, FLETE A OBRA Y MATERIALES REQUERIDOS, FLETE A OBRA, ACARREO, TRAZO, LIMPIEZA DE IMPUREZAS EN LA SUPERFICIE DE CONTACTO, FIJACIÓN Y PRUEBA, LIMPIEZA Y RETIRO DE SOBRANTES FUERA DE OBRA, EQUIPO DE SEGURIDAD Y HERRAMIENTA. | PZA | 3
INSAMAR-23 | SUMINISTRO E INSTALACIÓN DE REDUCCIÓN DE P.V.C. DE 150 X 100 MM, CED. 40, PARA CEMENTAR MARCA REXOLIT O SIMILAR, INCLUYE; CARGO DIRECTO POR EL COSTO DE MANO DE OBRA Y MATERIALES REQUERIDOS, FLETE A OBRA Y MATERIALES REQUERIDOS, FLETE A OBRA, ACARREO, TRAZO, LIMPIEZA DE IMPUREZAS EN LA SUPERFICIE DE CONTACTO, FIJACIÓN Y PRUEBA, LIMPIEZA Y RETIRO DE SOBRANTES FUERA DE OBRA, EQUIPO DE SEGURIDAD Y HERRAMIENTA. | PZA | 10
INSAMAR-24 | SUMINISTRO E INSTALACIÓN DE REDUCCIÓN DE P.V.C. DE 100 X 50 MM, CED. 40, PARA CEMENTAR MARCA REXOLIT O SIMILAR, INCLUYE; CARGO DIRECTO POR EL COSTO DE MANO DE OBRA Y MATERIALES REQUERIDOS, FLETE A OBRA Y MATERIALES REQUERIDOS, FLETE A OBRA, ACARREO, TRAZO, LIMPIEZA DE IMPUREZAS EN LA SUPERFICIE DE CONTACTO, FIJACIÓN Y PRUEBA, LIMPIEZA Y RETIRO DE SOBRANTES FUERA DE OBRA, EQUIPO DE SEGURIDAD Y HERRAMIENTA. | PZA | 26
INSAMAR-25 | SUMINISTRO E INSTALACIÓN DE YEE CON REDUCCIÓN DE P.V.C. DE 200 MM Ø A 150 MM Ø, CED. 40 MARCA REXOLIT Ó SIMILAR, INCLUYE: CARGO DIRECTO POR EL COSTO DE MANO DE OBRA Y MATERIALES REQUERIDOS, FLETE A OBRA, ACARREO, TRAZO LIMPIEZA DE IMPUREZAS EN LA SUPERFICIE DE CONTACTO, FIJACIÓN Y PRUEBA, LIMPIEZA Y RETIRO DE SOBRANTES FUERA DE OBRA, EQUIPO DE SEGURIDAD, INSTALACIONES ESPECÍFICAS, DEPRECIACIÓN Y DEMÁS CARGOS DERIVADOS DEL USO DE EQUIPO Y HERRAMIENTA, EN CUALQUIER NIVEL. | PZA | 2
INSAMAR-26 | SUMINISTRO E INSTALACIÓN DE YEE CON REDUCCIÓN DE P.V.C. DE 200 MM Ø A 100 MM Ø, CED. 40 MARCA REXOLIT Ó SIMILAR, INCLUYE: CARGO DIRECTO POR EL COSTO DE MANO DE OBRA Y MATERIALES REQUERIDOS, FLETE A OBRA, ACARREO, TRAZO LIMPIEZA DE IMPUREZAS EN LA SUPERFICIE DE CONTACTO, FIJACIÓN Y PRUEBA, LIMPIEZA Y RETIRO DE SOBRANTES FUERA DE OBRA, EQUIPO DE SEGURIDAD, INSTALACIONES ESPECÍFICAS, DEPRECIACIÓN Y DEMÁS CARGOS DERIVADOS DEL USO DE EQUIPO Y HERRAMIENTA, EN CUALQUIER NIVEL. | PZA | 1
INSAMAR-27 | SUMINISTRO E INSTALACIÓN DE YEE SENCILLA DE P.V.C. DE 150 MM Ø, CED. 40 MARCA REXOLIT Ó SIMILAR, INCLUYE: CARGO DIRECTO POR EL COSTO DE MANO DE OBRA Y MATERIALES REQUERIDOS, FLETE A OBRA, ACARREO, TRAZO LIMPIEZA DE IMPUREZAS EN LA SUPERFICIE DE CONTACTO, FIJACIÓN Y PRUEBA, LIMPIEZA Y RETIRO DE SOBRANTES FUERA DE OBRA, EQUIPO DE SEGURIDAD, INSTALACIONES ESPECÍFICAS, DEPRECIACIÓN Y DEMÁS CARGOS DERIVADOS DEL USO DE EQUIPO Y HERRAMIENTA, EN CUALQUIER NIVEL. | PZA | 4
INSAMAR-28 | SUMINISTRO E INSTALACIÓN DE YEE CON REDUCCIÓN DE P.V.C. DE 150 MM Ø A 100 MM Ø, CED. 40 MARCA REXOLIT Ó SIMILAR, INCLUYE: CARGO DIRECTO POR EL COSTO DE MANO DE OBRA Y MATERIALES REQUERIDOS, FLETE A OBRA, ACARREO, TRAZO LIMPIEZA DE IMPUREZAS EN LA SUPERFICIE DE CONTACTO, FIJACIÓN Y PRUEBA, LIMPIEZA Y RETIRO DE SOBRANTES FUERA DE OBRA, EQUIPO DE SEGURIDAD, INSTALACIONES ESPECÍFICAS, DEPRECIACIÓN Y DEMÁS CARGOS DERIVADOS DEL USO DE EQUIPO Y HERRAMIENTA, EN CUALQUIER NIVEL. | PZA | 30
INSAMAR-29 | SUMINISTRO E INSTALACIÓN DE YEE SENCILLA DE P.V.C. DE 100 MM Ø, CED. 40 MARCA REXOLIT Ó SIMILAR, INCLUYE: CARGO DIRECTO POR EL COSTO DE MANO DE OBRA Y MATERIALES REQUERIDOS, FLETE A OBRA, ACARREO, TRAZO LIMPIEZA DE IMPUREZAS EN LA SUPERFICIE DE CONTACTO, FIJACIÓN Y PRUEBA, LIMPIEZA Y RETIRO DE SOBRANTES FUERA DE OBRA, EQUIPO DE SEGURIDAD, INSTALACIONES ESPECÍFICAS, DEPRECIACIÓN Y DEMÁS CARGOS DERIVADOS DEL USO DE EQUIPO Y HERRAMIENTA, EN CUALQUIER NIVEL. | PZA | 10
INSAMAR-30 | SUMINISTRO E INSTALACIÓN DE YEE CON REDUCCIÓN DE P.V.C. DE 100 MM Ø A 50 MM Ø, CED. 40 MARCA REXOLIT Ó SIMILAR, INCLUYE: CARGO DIRECTO POR EL COSTO DE MANO DE OBRA Y MATERIALES REQUERIDOS, FLETE A OBRA, ACARREO, TRAZO LIMPIEZA DE IMPUREZAS EN LA SUPERFICIE DE CONTACTO, FIJACIÓN Y PRUEBA, LIMPIEZA Y RETIRO DE SOBRANTES FUERA DE OBRA, EQUIPO DE SEGURIDAD, INSTALACIONES ESPECÍFICAS, DEPRECIACIÓN Y DEMÁS CARGOS DERIVADOS DEL USO DE EQUIPO Y HERRAMIENTA, EN CUALQUIER NIVEL. | PZA | 18
INSAMAR-31 | SUMINISTRO E INSTALACIÓN DE TEE DE P.V.C. , DE 200 MM Ø, CED. 40 MARCA REXOLIT Ó SIMILAR, INCLUYE; CARGO DIRECTO POR EL COSTO DE MANO DE OBRA Y MATERIALES REQUERIDOS, FLETE A OBRA, ACARREO, TRAZO, LIMPIEZA DE IMPUREZAS EN LA SUPERFICIE DE CONTACTO, FIJACIÓN Y PRUEBA, LIMPIEZA Y RETIRO DE SOBRANTES FUERA DE OBRA, EQUIPO DE SEGURIDAD, INSTALACIONES ESPECÍFICAS, DEPRECIACIÓN Y DEMÁS CARGOS DERIVADOS DEL USO DE EQUIPO Y HERRAMIENTA, EN CUALQUIER NIVEL. | PZA | 1
INSAMAR-32 | SUMINISTRO E INSTALACIÓN DE TEE DE P.V.C. , DE 150 MM Ø, CED. 40 MARCA REXOLIT Ó SIMILAR, INCLUYE; CARGO DIRECTO POR EL COSTO DE MANO DE OBRA Y MATERIALES REQUERIDOS, FLETE A OBRA, ACARREO, TRAZO, LIMPIEZA DE IMPUREZAS EN LA SUPERFICIE DE CONTACTO, FIJACIÓN Y PRUEBA, LIMPIEZA Y RETIRO DE SOBRANTES FUERA DE OBRA, EQUIPO DE SEGURIDAD, INSTALACIONES ESPECÍFICAS, DEPRECIACIÓN Y DEMÁS CARGOS DERIVADOS DEL USO DE EQUIPO Y HERRAMIENTA, EN CUALQUIER NIVEL. | PZA | 2
INSAMAR-33 | SUMINISTRO E INSTALACIÓN DE TEE DE P.V.C. , DE 100 MM Ø, CED. 40, MARCA REXOLIT Ó SIMILAR, INCLUYE; CARGO DIRECTO POR EL COSTO DE MANO DE OBRA Y MATERIALES REQUERIDOS, FLETE A OBRA, ACARREO, TRAZO, LIMPIEZA DE IMPUREZAS EN LA SUPERFICIE DE CONTACTO, FIJACIÓN Y PRUEBA, LIMPIEZA Y RETIRO DE SOBRANTES FUERA DE OBRA, EQUIPO DE SEGURIDAD, INSTALACIONES ESPECÍFICAS, DEPRECIACIÓN Y DEMÁS CARGOS DERIVADOS DEL USO DE EQUIPO Y HERRAMIENTA, EN CUALQUIER NIVEL. | PZA | 2
INSAMAR-34 | SUMINISTRO E INSTALACIÓN DE TEE DE P.V.C. , DE 100 MM Ø CON SALIDA LATERAL DE 50 MM, CED. 40 MARCA REXOLIT Ó SIMILAR, INCLUYE; CARGO DIRECTO POR EL COSTO DE MANO DE OBRA Y MATERIALES REQUERIDOS, FLETE A OBRA, ACARREO, TRAZO, LIMPIEZA DE IMPUREZAS EN LA SUPERFICIE DE CONTACTO, FIJACIÓN Y PRUEBA, LIMPIEZA Y RETIRO DE SOBRANTES FUERA DE OBRA, EQUIPO DE SEGURIDAD, INSTALACIONES ESPECÍFICAS, DEPRECIACIÓN Y DEMÁS CARGOS DERIVADOS DEL USO DE EQUIPO Y HERRAMIENTA, EN CUALQUIER NIVEL. | PZA | 2
INSAMAR-35 | SUMINISTRO E INSTALACIÓN DE TEE DE P.V.C., DE 50 MM Ø, CED. 40, MARCA REXOLIT Ó SIMILAR, INCLUYE; CARGO DIRECTO POR EL COSTO DE MANO DE OBRA Y MATERIALES REQUERIDOS, FLETE A OBRA, ACARREO, TRAZO, LIMPIEZA DE IMPUREZAS EN LA SUPERFICIE DE CONTACTO, FIJACIÓN Y PRUEBA, LIMPIEZA Y RETIRO DE SOBRANTES FUERA DE OBRA, EQUIPO DE SEGURIDAD, INSTALACIONES ESPECÍFICAS, DEPRECIACIÓN Y DEMÁS CARGOS DERIVADOS DEL USO DE EQUIPO Y HERRAMIENTA, EN CUALQUIER NIVEL. | PZA | 57
INSAMAR-36 | SUMINISTRO E INSTALACIÓN DE ADAPTADOR DE P.V.C. DE 50 MM Ø, PARA CEMENTAR A ROSCA INTERIOR, MARCA REXOLIT Ó SIMILAR, INCLUYE; CARGO DIRECTO POR EL COSTO DE MANO DE OBRA Y MATERIALES REQUERIDOS, FLETE A OBRA Y MATERIALES REQUERIDOS, FLETE A OBRA, ACARREO, TRAZO, LIMPIEZA DE IMPUREZAS EN LA SUPERFICIE DE CONTACTO, FIJACIÓN Y PRUEBA, LIMPIEZA Y RETIRO DE SOBRANTES FUERA DE OBRA, EQUIPO DE SEGURIDAD, INSTALACIONES ESPECÍFICAS, DEPRECIACIÓN Y DEMÁS CARGOS DERIVADOS DEL USO DE EQUIPO Y HERRAMIENTA, EN CUALQUIER NIVEL. | PZA | 23
INSAMAR-37 | SUMINISTRO Y COLOCACIÓN DE COLADERA CUADRADA CON REJILLA CROMADA DE 10.4CM DE DIAMETRO MODELO CH-24, REMOVIBLE DE FIERRO,Y PLATO DRENAJE PARA AZOTEA CON CONEXIÓN INFERIOR ROSCADA PARA TUBO DE 10CM, INCLUYE; CARGO DIRECTO POR EL COSTO DE MANO DE OBRA Y MATERIALES REQUERIDOS, FLETE A OBRA Y MATERIALES REQUERIDOS, FLETE A OBRA, ACARREO, TRAZO, LIMPIEZA DE IMPUREZAS EN LA SUPERFICIE DE CONTACTO, FIJACIÓN Y PRUEBA, LIMPIEZA Y RETIRO DE SOBRANTES FUERA DE OBRA, EQUIPO DE SEGURIDAD, INSTALACIONES ESPECÍFICAS, DEPRECIACIÓN Y DEMÁS CARGOS DERIVADOS DEL USO DE EQUIPO Y HERRAMIENTA, EN CUALQUIER NIVEL. | PZA | 23
INSAMA-32 | SUMINISTRO E INSTALACIÓN DE VALVULA DE COMPUERTA DE P.V.C. PARA CEMENTAR, 50 MM DE DIÁMETRO, MARCA DICA Ó SIMILAR, INCLUYE; CARGO DIRECTO POR EL COSTO DE MANO DE OBRA Y MATERIALES REQUERIDOS, FLETE A OBRA Y MATERIALES REQUERIDOS, FLETE A OBRA, ACARREO, TRAZO, LIMPIEZA DE IMPUREZAS EN LA SUPERFICIE DE CONTACTO, FIJACIÓN Y PRUEBA, LIMPIEZA Y RETIRO DE SOBRANTES FUERA DE OBRA, EQUIPO DE SEGURIDAD, INSTALACIONES ESPECÍFICAS, DEPRECIACIÓN Y DEMÁS CARGOS DERIVADOS DEL USO DE EQUIPO Y HERRAMIENTA, EN CUALQUIER NIVEL. | PZA | 4
INSAMA-33 | SUMINISTRO E INSTALACIÓN DE VALVULA DE COMPUERTA DE P.V.C. PARA CEMENTAR, 100 MM DE DIÁMETRO, MARCA DICA Ó SIMILAR, INCLUYE; CARGO DIRECTO POR EL COSTO DE MANO DE OBRA Y MATERIALES REQUERIDOS, FLETE A OBRA Y MATERIALES REQUERIDOS, FLETE A OBRA, ACARREO, TRAZO, LIMPIEZA DE IMPUREZAS EN LA SUPERFICIE DE CONTACTO, FIJACIÓN Y PRUEBA, LIMPIEZA Y RETIRO DE SOBRANTES FUERA DE OBRA, EQUIPO DE SEGURIDAD, INSTALACIONES ESPECÍFICAS, DEPRECIACIÓN Y DEMÁS CARGOS DERIVADOS DEL USO DE EQUIPO Y HERRAMIENTA, EN CUALQUIER NIVEL. | PZA | 2
INSAMA-34 | SUMINISTRO E INSTALACIÓN DE VALVULA CHECK DE P.V.C. PARA CEMENTAR, 50 MM DE DIÁMETRO, MARCA DICA Ó SIMILAR, INCLUYE; CARGO DIRECTO POR EL COSTO DE MANO DE OBRA Y MATERIALES REQUERIDOS, FLETE A OBRA Y MATERIALES REQUERIDOS, FLETE A OBRA, ACARREO, TRAZO, LIMPIEZA DE IMPUREZAS EN LA SUPERFICIE DE CONTACTO, FIJACIÓN Y PRUEBA, LIMPIEZA Y RETIRO DE SOBRANTES FUERA DE OBRA, EQUIPO DE SEGURIDAD, INSTALACIONES ESPECÍFICAS, DEPRECIACIÓN Y DEMÁS CARGOS DERIVADOS DEL USO DE EQUIPO Y HERRAMIENTA, EN CUALQUIER NIVEL. | PZA | 4
INSAMA-35 | SUMINISTRO E INSTALACIÓN DE VALVULA CHECK DE P.V.C. PARA CEMENTAR, 100 MM DE DIÁMETRO, MARCA DICA Ó SIMILAR, INCLUYE; CARGO DIRECTO POR EL COSTO DE MANO DE OBRA Y MATERIALES REQUERIDOS, FLETE A OBRA Y MATERIALES REQUERIDOS, FLETE A OBRA, ACARREO, TRAZO, LIMPIEZA DE IMPUREZAS EN LA SUPERFICIE DE CONTACTO, FIJACIÓN Y PRUEBA, LIMPIEZA Y RETIRO DE SOBRANTES FUERA DE OBRA, EQUIPO DE SEGURIDAD, INSTALACIONES ESPECÍFICAS, DEPRECIACIÓN Y DEMÁS CARGOS DERIVADOS DEL USO DE EQUIPO Y HERRAMIENTA, EN CUALQUIER NIVEL. | PZA | 2
INSAMA-36 | SUMINISTRO E INSTALACIÓN DE TUERCA UNION DE P.V.C. PARA CEMENTAR, 50 MM DE DIÁMETRO, MARCA DICA Ó SIMILAR, INCLUYE; CARGO DIRECTO POR EL COSTO DE MANO DE OBRA Y MATERIALES REQUERIDOS, FLETE A OBRA Y MATERIALES REQUERIDOS, FLETE A OBRA, ACARREO, TRAZO, LIMPIEZA DE IMPUREZAS EN LA SUPERFICIE DE CONTACTO, FIJACIÓN Y PRUEBA, LIMPIEZA Y RETIRO DE SOBRANTES FUERA DE OBRA, EQUIPO DE SEGURIDAD, INSTALACIONES ESPECÍFICAS, DEPRECIACIÓN Y DEMÁS CARGOS DERIVADOS DEL USO DE EQUIPO Y HERRAMIENTA, EN CUALQUIER NIVEL. | PZA | 4
INSAMA-37 | SUMINISTRO E INSTALACIÓN DE TUERCA UNION DE P.V.C. PARA CEMENTAR, 100 MM DE DIÁMETRO, MARCA DICA Ó SIMILAR, INCLUYE; CARGO DIRECTO POR EL COSTO DE MANO DE OBRA Y MATERIALES REQUERIDOS, FLETE A OBRA Y MATERIALES REQUERIDOS, FLETE A OBRA, ACARREO, TRAZO, LIMPIEZA DE IMPUREZAS EN LA SUPERFICIE DE CONTACTO, FIJACIÓN Y PRUEBA, LIMPIEZA Y RETIRO DE SOBRANTES FUERA DE OBRA, EQUIPO DE SEGURIDAD, INSTALACIONES ESPECÍFICAS, DEPRECIACIÓN Y DEMÁS CARGOS DERIVADOS DEL USO DE EQUIPO Y HERRAMIENTA, EN CUALQUIER NIVEL. | PZA | 2
INSAMA-42 | SUMINISTRO Y COLOCACIÓN DE LÁMINA DE PLOMO DE 3 MM DE ESPESOR, PARA COLADERA REDONDA DE 30X30 CM, INCLUYE; CARGO DIRECTO POR EL COSTO DE MANO DE OBRA Y MATERIALES REQUERIDOS, FLETE A OBRA Y MATERIALES REQUERIDOS, FLETE A OBRA, ACARREO, TRAZO, LIMPIEZA DE IMPUREZAS EN LA SUPERFICIE DE CONTACTO, FIJACIÓN Y PRUEBA, LIMPIEZA Y RETIRO DE SOBRANTES FUERA DE OBRA, EQUIPO DE SEGURIDAD, INSTALACIONES ESPECÍFICAS, DEPRECIACIÓN Y DEMÁS CARGOS DERIVADOS DEL USO DE EQUIPO Y HERRAMIENTA, EN CUALQUIER NIVEL. | PZA | 10
INSAMA-50 | SUMINISTRO DE POZO DE VISITA DE 1.20 M DE DIAMETRO Y PROF. DE 2.00 M O SIMILAR CON AUTOLIMPIEZA DE PROFUNDIDAD, A BASE DE TABIQUE ROJO RECOCIDO, ASENTADO CON MORTERO CEMENTO ARENA 1:5 ACABADO INTERIOR PULIDO, CON PLANTILLA DE CONCRETO FC=100KG/CM2 DE 10 CM DE ESPESOR, EL TAMAÑO INTERIOR SERA DADO DE ACUERDO A LA PROFUNDIDAD DEL REGISTRO ,CON TAPA DE CONCRETO MARCO Y CONTRAMARCO INCLUYE: MATERIALES MANO DE OBRA HERRAMIENTA ACARREOS Y TODO LO NECESARIO PARA SU CORRECTA EJECUCIÓN.EXCAVACIÓN A MANO DE 0.00 A 3.00 M DE PROFUNDIDAD. | PZA | 2
I-11.11 | INSTALACIÓN HIDRAULICA MARFE
INHIMA-01 | SUMINISTRO E INSTALACION DE TANQUE HIDRONEUMÁTICO PRESURIZADO, MODELO MS119-35, CAPACIDAD 119 GALONES, MARCA MYERS O EQUIVALENTE EN CALIDAD, INCLUYE; CARGO DIRECTO POR EL COSTO DE MANO DE OBRA Y MATERIALES REQUERIDOS, FLETE A OBRA Y MATERIALES REQUERIDOS, FLETE A OBRA, ACARREO, TRAZO, LIMPIEZA DE IMPUREZAS EN LA SUPERFICIE DE CONTACTO, FIJACIÓN Y PRUEBA, LIMPIEZA Y RETIRO DE SOBRANTES FUERA DE OBRA, EQUIPO DE SEGURIDAD, INSTALACIONES ESPECÍFICAS, DEPRECIACIÓN Y DEMÁS CARGOS DERIVADOS DEL USO DE EQUIPO Y HERRAMIENTA, EN CUALQUIER NIVEL. | PZA | 2
INHIMA-02 | SUMINISTRO E INSTALACION DE BOMBA CENTRIFUGA MULTIETAPAS, MODELO T3.5XE40, MARCA ALTAMIRA O EQUIVALENTE EN CALIDAD. INCLUYE; CARGO DIRECTO POR EL COSTO DE MANO DE OBRA Y MATERIALES REQUERIDOS, FLETE A OBRA Y MATERIALES REQUERIDOS, FLETE A OBRA, ACARREO, TRAZO, LIMPIEZA DE IMPUREZAS EN LA SUPERFICIE DE CONTACTO, FIJACIÓN Y PRUEBA, LIMPIEZA Y RETIRO DE SOBRANTES FUERA DE OBRA, EQUIPO DE SEGURIDAD, INSTALACIONES ESPECÍFICAS, DEPRECIACIÓN Y DEMÁS CARGOS DERIVADOS DEL USO DE EQUIPO Y HERRAMIENTA, EN CUALQUIER NIVEL. | PZA | 2
INHIMA-03 | SUMINISTRO Y COLOCACION DE TUBERÍA MARCA TUBOPLUS O SIMILAR EN CALIDAD DE 20 MM (1/2") DE DIÁMETRO, INCLUYE: SUMINISTRO, INSTALACIÓN, TERMOFUSIÓN, TRAZO, CORTES, DESPERDICIOS, MATERIALES, MANO DE OBRA, EQUIPO, HERRAMIENTA, PRUEBAS Y TODO LO NECESARIO PARA SU CORRECTA EJECUCIÓN. | ML | 92.42
INHIMA-04 | SUMINISTRO Y COLOCACION DE TUBERÍA MARCA TUBOPLUS O SIMILAR EN CALIDAD DE 32 MM (1"), INCLUYE: SUMINISTRO, INSTALACIÓN, TERMOFUSIÓN, TRAZO, CORTES, DESPERDICIOS, MATERIALES, MANO DE OBRA, EQUIPO, HERRAMIENTA, PRUEBAS Y TODO LO NECESARIO PARA SU CORRECTA EJECUCIÓN. | ML | 7.4
INHIMA-05 | SUMINISTRO Y COLOCACION DE TUBERÍA MARCA TUBOPLUS O SIMILAR EN CALIDAD DE 40 MM (1 1/4") DE DIÁMETRO, INCLUYE: SUMINISTRO, INSTALACIÓN, TERMOFUSIÓN, TRAZO, CORTES, DESPERDICIOS, MATERIALES, MANO DE OBRA, EQUIPO, HERRAMIENTA, PRUEBAS Y TODO LO NECESARIO PARA SU CORRECTA EJECUCIÓN. | ML | 277.76
INHIMA-06 | SUMINISTRO Y COLOCACION DE TUBERÍA MARCA TUBOPLUS O SIMILAR EN CALIDAD DE 50 MM (1 1/2") DE DIÁMETRO, INCLUYE: SUMINISTRO, INSTALACIÓN, TERMOFUSIÓN, TRAZO, CORTES, DESPERDICIOS, MATERIALES, MANO DE OBRA, EQUIPO, HERRAMIENTA, PRUEBAS Y TODO LO NECESARIO PARA SU CORRECTA EJECUCIÓN. | ML | 106.8
INHIMA-07 | SUMINISTRO Y COLOCACION DE TUBERÍA MARCA TUBOPLUS O SIMILAR EN CALIDAD DE 63 MM (2") DE DIÁMETRO, INCLUYE: SUMINISTRO, INSTALACIÓN, TERMOFUSIÓN, TRAZO, CORTES, DESPERDICIOS, MATERIALES, MANO DE OBRA, EQUIPO, HERRAMIENTA, PRUEBAS Y TODO LO NECESARIO PARA SU CORRECTA EJECUCIÓN. | ML | 11.28
INHIMA-08 | SUMINISTRO E INSTALACION DE CODO 90º DE 20 MM (1/2") DE DIÁMETRO MARCA TUBOPLUS O SIMILAR EN CALIDAD. INCLUYE: SUMINISTRO, INSTALACIÓN, TERMOFUSIÓN, MATERIALES, MANO DE OBRA, EQUIPO, HERRAMIENTA, PRUEBAS Y TODO LO NECESARIO PARA SU CORRECTA EJECUCIÓN. | PZA | 56
INHIMA-09 | SUMINISTRO E INSTALACION DE CODO 90º DE 40 MM (1 1/4") DE DIÁMETRO MARCA TUBOPLUS O SIMILAR EN CALIDAD. INCLUYE: SUMINISTRO, INSTALACIÓN, TERMOFUSIÓN, MATERIALES, MANO DE OBRA, EQUIPO, HERRAMIENTA, PRUEBAS Y TODO LO NECESARIO PARA SU CORRECTA EJECUCIÓN. | PZA | 81
INHIMA-10 | SUMINISTRO E INSTALACION DE CODO 90º DE 50 MM (1 1/2") DE DIÁMETRO MARCA TUBOPLUS O SIMILAR EN CALIDAD. INCLUYE: SUMINISTRO, INSTALACIÓN, TERMOFUSIÓN, MATERIALES, MANO DE OBRA, EQUIPO, HERRAMIENTA, PRUEBAS Y TODO LO NECESARIO PARA SU CORRECTA EJECUCIÓN. | PZA | 20
INHIMA-11 | SUMINISTRO E INSTALACION DE CODO 90º DE 63 MM (2") DE DIÁMETRO MARCA TUBOPLUS O SIMILAR EN CALIDAD. INCLUYE: SUMINISTRO, INSTALACIÓN, TERMOFUSIÓN, MATERIALES, MANO DE OBRA, EQUIPO, HERRAMIENTA, PRUEBAS Y TODO LO NECESARIO PARA SU CORRECTA EJECUCIÓN. | PZA | 2
INHIMA-12 | SUMINISTRO E INSTALACION DE CODO 45º DE 20 MM (1/2") DE DIÁMETRO MARCA TUBOPLUS O SIMILAR EN CALIDAD. INCLUYE: SUMINISTRO, INSTALACIÓN, TERMOFUSIÓN, MATERIALES, MANO DE OBRA, EQUIPO, HERRAMIENTA, PRUEBAS Y TODO LO NECESARIO PARA SU CORRECTA EJECUCIÓN. | PZA | 4
INHIMA-13 | SUMINISTRO E INSTALACION DE CODO 45º DE 40 MM (1 1/4") DE DIÁMETRO MARCA TUBOPLUS O SIMILAR EN CALIDAD. INCLUYE: SUMINISTRO, INSTALACIÓN, TERMOFUSIÓN, MATERIALES, MANO DE OBRA, EQUIPO, HERRAMIENTA, PRUEBAS Y TODO LO NECESARIO PARA SU CORRECTA EJECUCIÓN. | PZA | 6
INHIMA-14 | SUMINISTRO E INSTALACION DE CODO 45º DE 50 MM (1 1/2") DE DIÁMETRO MARCA TUBOPLUS O SIMILAR EN CALIDAD. INCLUYE: SUMINISTRO, INSTALACIÓN, TERMOFUSIÓN, MATERIALES, MANO DE OBRA, EQUIPO, HERRAMIENTA, PRUEBAS Y TODO LO NECESARIO PARA SU CORRECTA EJECUCIÓN. | PZA | 2
INHIMA-15 | SUMINISTRO Y COLOCACION DE TEE DE 20 MM (1/2") DE DIÁMETRO MARCA TUBOPLUS O SIMILAR EN CALIDAD. INCLUYE: SUMINISTRO, INSTALACIÓN, TERMOFUSIÓN, MATERIALES, MANO DE OBRA, EQUIPO, HERRAMIENTA, PRUEBAS Y TODO LO NECESARIO PARA SU CORRECTA EJECUCIÓN. | PZA | 38
INHIMA-16 | SUMINISTRO Y COLOCACION DE TEE DE 40 MM (1 1/4") DE DIÁMETRO MARCA TUBOPLUS O SIMILAR EN CALIDAD. INCLUYE: SUMINISTRO, INSTALACIÓN, TERMOFUSIÓN, MATERIALES, MANO DE OBRA, EQUIPO, HERRAMIENTA, PRUEBAS Y TODO LO NECESARIO PARA SU CORRECTA EJECUCIÓN. | PZA | 101
INHIMA-17 | SUMINISTRO Y COLOCACION DE TEE DE 50 MM (1 1/2") DE DIÁMETRO MARCA TUBOPLUS O SIMILAR EN CALIDAD. INCLUYE: SUMINISTRO, INSTALACIÓN, TERMOFUSIÓN, MATERIALES, MANO DE OBRA, EQUIPO, HERRAMIENTA, PRUEBAS Y TODO LO NECESARIO PARA SU CORRECTA EJECUCIÓN. | PZA | 7
INHIMA-18 | SUMINISTRO Y COLOCACION DE TEE DE 63 MM (2") DE DIÁMETRO MARCA MARCA TUBOPLUS O SIMILAR EN CALIDAD. INCLUYE: SUMINISTRO, INSTALACIÓN, TERMOFUSIÓN, MATERIALES, MANO DE OBRA, EQUIPO, HERRAMIENTA, PRUEBAS Y TODO LO NECESARIO PARA SU CORRECTA EJECUCIÓN. | PZA | 1
INHIMA-19 | SUMINISTRO Y COLOCACION DE REDUCCIÓN DE 50 MM (1 1/2") X 40 MM (1 1/4"), MARCA TUBOPLUS O SIMILAR EN CALIDAD. INCLUYE: SUMINISTRO, INSTALACIÓN, TERMOFUSIÓN, MATERIALES, MANO DE OBRA, EQUIPO, HERRAMIENTA, PRUEBAS Y TODO LO NECESARIO PARA SU CORRECTA EJECUCIÓN. | PZA | 7
INHIMA-20 | SUMINISTRO Y COLOCACION DE REDUCCIÓN DE 40 MM (1 1/4") X 32 MM (1"), MARCA TUBOPLUS O SIMILAR EN CALIDAD. INCLUYE: SUMINISTRO, INSTALACIÓN, TERMOFUSIÓN, MATERIALES, MANO DE OBRA, EQUIPO, HERRAMIENTA, PRUEBAS Y TODO LO NECESARIO PARA SU CORRECTA EJECUCIÓN. | PZA | 35
INHIMA-21 | SUMINISTRO Y COLOCACION DE REDUCCIÓN DE 40 MM (1 1/4") X 20 MM (1/2"), MARCA TUBOPLUS O SIMILAR EN CALIDAD. INCLUYE: SUMINISTRO, INSTALACIÓN, TERMOFUSIÓN, MATERIALES, MANO DE OBRA, EQUIPO, HERRAMIENTA, PRUEBAS Y TODO LO NECESARIO PARA SU CORRECTA EJECUCIÓN. | PZA | 39
INHIMA-22 | SUMINISTRO Y COLOCACION DE CONECTOR MACHO DE 20 MM (1/2") X (1/2") DE DIÁMETRO MARCA TUBOPLUS O SIMILAR EN CALIDAD. INCLUYE: SUMINISTRO, INSTALACIÓN, TERMOFUSIÓN, MATERIALES, MANO DE OBRA, EQUIPO, HERRAMIENTA, PRUEBAS Y TODO LO NECESARIO PARA SU CORRECTA EJECUCIÓN. | PZA | 33
INHIMA-23 | SUMINISTRO Y COLOCACION DE CONECTOR MACHO DE 32 MM (1") X (1") DE DIÁMETRO MARCA TUBOPLUS O SIMILAR EN CALIDAD. INCLUYE: SUMINISTRO, INSTALACIÓN, TERMOFUSIÓN, MATERIALES, MANO DE OBRA, EQUIPO, HERRAMIENTA, PRUEBAS Y TODO LO NECESARIO PARA SU CORRECTA EJECUCIÓN. | PZA | 37
INHIMA-24 | SUMINISTRO Y COLOCACION DE CONECTOR MACHO DE 63 MM (2") X (2") DE DIÁMETRO MARCA TUBOPLUS O SIMILAR EN CALIDAD. INCLUYE: SUMINISTRO, INSTALACIÓN, TERMOFUSIÓN, MATERIALES, MANO DE OBRA, EQUIPO, HERRAMIENTA, PRUEBAS Y TODO LO NECESARIO PARA SU CORRECTA EJECUCIÓN. | PZA | 7
INHIMA-25 | SUMINISTRO Y COLOCACION DE CONECTOR HEMBRA DE 20 MM X 1/2" DE DIÁMETRO, MARCA TUBOPLUS O SIMILAR EN CALIDAD. INCLUYE: SUMINISTRO, INSTALACIÓN, TERMOFUSIÓN, MATERIALES, MANO DE OBRA, EQUIPO, HERRAMIENTA, PRUEBAS Y TODO LO NECESARIO PARA SU CORRECTA EJECUCIÓN. | PZA | 14
INHIMA-26 | SUMINISTRO Y COLOCACION DE TAPÓN DE 20 MM (1/2") DE DIÁMETRO, MARCA TUBOPLUS O SIMILAR EN CALIDAD. INCLUYE: SUMINISTRO, INSTALACIÓN, TERMOFUSIÓN, MATERIALES, MANO DE OBRA, EQUIPO, HERRAMIENTA, PRUEBAS Y TODO LO NECESARIO PARA SU CORRECTA EJECUCIÓN. | PZA | 37
INHIMA-27 | SUMINISTRO Y COLOCACION DE TAPÓN DE 40 MM (1 1/4") DE DIÁMETRO, MARCA TUBOPLUS O SIMILAR EN CALIDAD. INCLUYE: SUMINISTRO, INSTALACIÓN, TERMOFUSIÓN, MATERIALES, MANO DE OBRA, EQUIPO, HERRAMIENTA, PRUEBAS Y TODO LO NECESARIO PARA SU CORRECTA EJECUCIÓN. | PZA | 38
INHIMA-28 | SUMINISTRO Y COLOCACIÓN DE VALVULA DE ESFERA DESMONTABLE 20 MM (1/2") MARCA TUBOPLUS O SIMILAR EN CALIDAD. INCLUYE: SUMINISTRO, INSTALACIÓN, TERMOFUSIÓN, MATERIALES, MANO DE OBRA, EQUIPO, HERRAMIENTA, PRUEBAS Y TODO LO NECESARIO PARA SU CORRECTA EJECUCIÓN. | PZA | 4
INHIMA-29 | SUMINISTRO Y COLOCACIÓN DE VALVULA DE ESFERA DESMONTABLE 40 MM (1 1/4") MARCA TUBOPLUS O SIMILAR EN CALIDAD. INCLUYE: SUMINISTRO, INSTALACIÓN, TERMOFUSIÓN, MATERIALES, MANO DE OBRA, EQUIPO, HERRAMIENTA, PRUEBAS Y TODO LO NECESARIO PARA SU CORRECTA EJECUCIÓN. | PZA | 10
INHIMA-30 | SUMINISTRO Y COLOCACIÓN DE VALVULA DE ESFERA DESMONTABLE 50 MM (1 1/2") MARCA TUBOPLUS O SIMILAR EN CALIDAD. INCLUYE: SUMINISTRO, INSTALACIÓN, TERMOFUSIÓN, MATERIALES, MANO DE OBRA, EQUIPO, HERRAMIENTA, PRUEBAS Y TODO LO NECESARIO PARA SU CORRECTA EJECUCIÓN. | PZA | 6
INHIMA-31 | SUMINISTRO Y COLOCACIÓN DE VALVULA DE ESFERA DESMONTABLE 63 MM (2") MARCA TUBOPLUS O SIMILAR EN CALIDAD. INCLUYE: SUMINISTRO, INSTALACIÓN, TERMOFUSIÓN, MATERIALES, MANO DE OBRA, EQUIPO, HERRAMIENTA, PRUEBAS Y TODO LO NECESARIO PARA SU CORRECTA EJECUCIÓN. | PZA | 1
INHIMA-66 | TOMA DOMICILARIA CORTA HASTA 5.00 MTS. PARA TUBERIA DE 3" CON SALIDA DE 3/4" PARA TUBOPLUS, INCLUYE ABRAZADERA DE INSERCION, LLAVE DE INSERCION DE 3/4", 50 CM DE TUBERIA DE COBRE DE 3/4", CONECTOR HEMBRA DE TUBOPLUS DE 3/4" NCLUYE: SUMINISTRO, INSTALACIÓN, CONEXIONES, MATERIALES, MANO DE OBRA, EQUIPO, HERRAMIENTA, PRUEBAS Y TODO LO NECESARIO PARA SU CORRECTA EJECUCIÓN. | TOMA | 1
INHISAEST-08 | SUMINISTRO Y COLOCACION DE LLAVE ANGULAR DE CONTROL DE 1/2"X1/2", MARCA RUGO O EQUIVALENTE EN CALIDAD. INCLUYE; CARGO DIRECTO POR EL COSTO DE MANO DE OBRA Y MATERIALES REQUERIDOS, FLETE A OBRA Y MATERIALES REQUERIDOS, FLETE A OBRA, ACARREO, TRAZO, LIMPIEZA DE IMPUREZAS EN LA SUPERFICIE DE CONTACTO, FIJACIÓN Y PRUEBA, LIMPIEZA Y RETIRO DE SOBRANTES FUERA DE OBRA, EQUIPO DE SEGURIDAD, INSTALACIONES ESPECÍFICAS, DEPRECIACIÓN Y DEMÁS CARGOS DERIVADOS DEL USO DE EQUIPO Y HERRAMIENTA, EN CUALQUIER NIVEL. | PZA | 35
INHIMA-48 | SUMINISTRO E INSTALACION DE MANGUERA DE ACERO INOXIDABLE TRENZADO, 1/2"X 7/8" X 50 CM, MARCA COFLEX, MODELO 1-AS-E50 O EQUIVALENTE EN CALIDAD. INCLUYE; CARGO DIRECTO POR EL COSTO DE MANO DE OBRA Y MATERIALES REQUERIDOS, FLETE A OBRA Y MATERIALES REQUERIDOS, FLETE A OBRA, ACARREO, TRAZO, LIMPIEZA DE IMPUREZAS EN LA SUPERFICIE DE CONTACTO, FIJACIÓN Y PRUEBA, LIMPIEZA Y RETIRO DE SOBRANTES FUERA DE OBRA, EQUIPO DE SEGURIDAD, INSTALACIONES ESPECÍFICAS, DEPRECIACIÓN Y DEMÁS CARGOS DERIVADOS DEL USO DE EQUIPO Y HERRAMIENTA, EN CUALQUIER NIVEL. | PZA | 35
INHIMA-49 | SUMINISTRO E INSTALACION DE VALVULA DE ACOPLAMIENTO RÁPIDO MARCA RAIN BIRD, MODELO 33-DLRC PARA DIÁMETRO 38 MM. INCLUYE; CARGO DIRECTO POR EL COSTO DE MANO DE OBRA Y MATERIALES REQUERIDOS, FLETE A OBRA Y MATERIALES REQUERIDOS, FLETE A OBRA, ACARREO, TRAZO, LIMPIEZA DE IMPUREZAS EN LA SUPERFICIE DE CONTACTO, FIJACIÓN Y PRUEBA, LIMPIEZA Y RETIRO DE SOBRANTES FUERA DE OBRA, EQUIPO DE SEGURIDAD, INSTALACIONES ESPECÍFICAS, DEPRECIACIÓN Y DEMÁS CARGOS DERIVADOS DEL USO DE EQUIPO Y HERRAMIENTA, EN CUALQUIER NIVEL. | PZA | 3
INHIMA-50 | SUMINISTRO E INSTALACION DE VÁLUVA FLOTADOR PARA CISTERNA CUERPO DE BRONCE DE 19MMØ CON VARILLA DE BRONCE Y FLOLTADOR DE 4"Ø, MARCA URREA O EQUIVALENTE EN CALIDAD. INCLUYE; CARGO DIRECTO POR EL COSTO DE MANO DE OBRA Y MATERIALES REQUERIDOS, FLETE A OBRA Y MATERIALES REQUERIDOS, FLETE A OBRA, ACARREO, TRAZO, LIMPIEZA DE IMPUREZAS EN LA SUPERFICIE DE CONTACTO, FIJACIÓN Y PRUEBA, LIMPIEZA Y RETIRO DE SOBRANTES FUERA DE OBRA, EQUIPO DE SEGURIDAD, INSTALACIONES ESPECÍFICAS, DEPRECIACIÓN Y DEMÁS CARGOS DERIVADOS DEL USO DE EQUIPO Y HERRAMIENTA, EN CUALQUIER NIVEL. | PZA | 1
INHIMA-51 | SUMINISTRO E INSTALACION DE LLAVE DE NARIZ PARA TUBERIA DE COBRE DE 13 MM DE DIÁMETRO, MARCA URREA O EQUIVALENTE EN CALIDAD. INCLUYE; CARGO DIRECTO POR EL COSTO DE MANO DE OBRA Y MATERIALES REQUERIDOS, FLETE A OBRA Y MATERIALES REQUERIDOS, FLETE A OBRA, ACARREO, TRAZO, LIMPIEZA DE IMPUREZAS EN LA SUPERFICIE DE CONTACTO, FIJACIÓN Y PRUEBA, LIMPIEZA Y RETIRO DE SOBRANTES FUERA DE OBRA, EQUIPO DE SEGURIDAD, INSTALACIONES ESPECÍFICAS, DEPRECIACIÓN Y DEMÁS CARGOS DERIVADOS DEL USO DE EQUIPO Y HERRAMIENTA, EN CUALQUIER NIVEL. | PZA | 14
INHIMA-52 | SUMINISTRO E INSTALACION DE EQUIPO DE MEDICIÓN DE AGUA POTABLE. INCLUYE; CARGO DIRECTO POR EL COSTO DE MANO DE OBRA Y MATERIALES REQUERIDOS, FLETE A OBRA Y MATERIALES REQUERIDOS, FLETE A OBRA, ACARREO, TRAZO, LIMPIEZA DE IMPUREZAS EN LA SUPERFICIE DE CONTACTO, FIJACIÓN Y PRUEBA, LIMPIEZA Y RETIRO DE SOBRANTES FUERA DE OBRA, EQUIPO DE SEGURIDAD, INSTALACIONES ESPECÍFICAS, DEPRECIACIÓN Y DEMÁS CARGOS DERIVADOS DEL USO DE EQUIPO Y HERRAMIENTA, EN CUALQUIER NIVEL. | PZA | 1
I-11.12 | INSTALACIÓN AIRE ACONDICIONADO MARFE
HVACPATU-3 | SUMINISTRO E INSTALACION DE PASO DE TUBERIA ENTRE LOSA PARA PREPARACION DE INSTALACIONES DE HVAC, A BASE DE DE TUBO DE PEAD DE 3" CED 40 DE 1.5 MT DE LONGITUD. INCCUYE: MATERIAL, HERRAMIENTA EQUIPO, MANO DE OBRA Y TODO LO NECESARIO PARA SU CORRECTA EJECUCION | PZA | 55
I-11.13 | INSTALACIÓN VOZ Y DATOS MARFE
INCOACMA-01 | SUMINISTRO E INSTALACION DE TUBO CONDUIT METÁLICO GALVANIZADO PARED DELGADA DE 21 MM (3/4") DE DIÁMETRO, MARCA JÚPITER O EQUIVALENTE EN CALIDAD, CONSIDERANDO GUÍA DE ALAMBRE GALVANIZADO CALIBRE 14. INCLUYE: SUMINISTRO E INSTALACIÓN DE LOS MATERIALES, FLETES, MANO DE OBRA, HERRAMIENTA, EQUIPO, DESPERDICIOS, CORTES, ANDAMIOS, ACARREOS HORIZONTALES Y/O VERTICALES AL SITIO DE LOS TRABAJOS, LIMPIEZA DEL ÁREA. P.U.O.T. | ML | 291
INCOACMA-02 | SUMINISTRO E INSTALACION DE TUBO CONDUIT METÁLICO GALVANIZADO PARED DELGADA DE 27 MM (1") DE DIÁMETRO, MARCA JÚPITER O EQUIVALENTE EN CALIDAD, CONSIDERANDO GUÍA DE ALAMBRE GALVANIZADO CALIBRE 14. INCLUYE: SUMINISTRO E INSTALACIÓN DE LOS MATERIALES, FLETES, MANO DE OBRA, HERRAMIENTA, EQUIPO, DESPERDICIOS, CORTES, ANDAMIOS, ACARREOS HORIZONTALES Y/O VERTICALES AL SITIO DE LOS TRABAJOS, LIMPIEZA DEL ÁREA. P.U.O.T. | ML | 6
INVOYDA-04 | SUMINISTRO E INSTALACIÓN DE TUBO CONDUIT METÁLICO GALVANIZADO PARED DELGADA DE 53 MM (2") DE DIÁMETRO, MARCA JÚPITER O EQUIVALENTE EN CALIDAD, CONSIDERANDO GUÍA DE ALAMBRE GALVANIZADO CALIBRE 14. INCLUYE: SUMINISTRO E INSTALACIÓN DE LOS MATERIALES, FLETES, MANO DE OBRA, HERRAMIENTA, EQUIPO, DESPERDICIOS, CORTES, ANDAMIOS, ACARREOS HORIZONTALES Y/O VERTICALES AL SITIO DE LOS TRABAJOS, LIMPIEZA DEL ÁREA. P.U.O.T. | ML | 27
INCOACMA-03 | SUMINISTRO E INSTALACION DE COPLE PARA TUBO METÁLICO CONDUIT PARED DELGADA DE 21 MM (3/4") DE DIÁMETRO, MARCA JÚPITER O EQUIVALENTE EN CALIDAD, CONSIDERANDO GUÍA DE ALAMBRE GALVANIZADO CALIBRE 14. INCLUYE: SUMINISTRO E INSTALACIÓN DE LOS MATERIALES, FLETES, MANO DE OBRA, HERRAMIENTA, EQUIPO, DESPERDICIOS, CORTES, ANDAMIOS, ACARREOS HORIZONTALES Y/O VERTICALES AL SITIO DE LOS TRABAJOS, LIMPIEZA DEL ÁREA. P.U.O.T. | PZA | 97
INCOACMA-04 | SUMINISTRO E INSTALACION DE COPLE PARA TUBO METÁLICO CONDUIT PARED DELGADA DE 27 MM (1") DE DIÁMETRO, MARCA JÚPITER O EQUIVALENTE EN CALIDAD, CONSIDERANDO GUÍA DE ALAMBRE GALVANIZADO CALIBRE 14. INCLUYE: SUMINISTRO E INSTALACIÓN DE LOS MATERIALES, FLETES, MANO DE OBRA, HERRAMIENTA, EQUIPO, DESPERDICIOS, CORTES, ANDAMIOS, ACARREOS HORIZONTALES Y/O VERTICALES AL SITIO DE LOS TRABAJOS, LIMPIEZA DEL ÁREA. P.U.O.T. | PZA | 2
INVOYDA-07 | SUMINISTRO E INSTALACIÓN DE COPLE PARA TUBO METÁLICO CONDUIT PARED DELGADA DE PDG DE 32 MM (1,1/4") DE DIÁMETRO MARCA JÚPITER O EQUIVALENTE EN CALIDAD, CONSIDERANDO GUÍA DE ALAMBRE GALVANIZADO CALIBRE 14. INCLUYE: SUMINISTRO E INSTALACIÓN DE LOS MATERIALES, FLETES, MANO DE OBRA, HERRAMIENTA, EQUIPO, DESPERDICIOS, CORTES, ANDAMIOS, ACARREOS HORIZONTALES Y/O VERTICALES AL SITIO DE LOS TRABAJOS, LIMPIEZA DEL ÁREA. P.U.O.T. | PZA | 2
INVOYDA-08 | SUMINISTRO E INSTALACIÓN DE COPLE PARA TUBO METÁLICO CONDUIT PARED DELGADA DE DE 53 MM (2") DE DIÁMETRO, MARCA JÚPITER O EQUIVALENTE EN CALIDAD, CONSIDERANDO GUÍA DE ALAMBRE GALVANIZADO CALIBRE 14. INCLUYE: SUMINISTRO E INSTALACIÓN DE LOS MATERIALES, FLETES, MANO DE OBRA, HERRAMIENTA, EQUIPO, DESPERDICIOS, CORTES, ANDAMIOS, ACARREOS HORIZONTALES Y/O VERTICALES AL SITIO DE LOS TRABAJOS, LIMPIEZA DEL ÁREA. P.U.O.T. | PZA | 8
INCOACMA-05 | SUMINISTRO E INSTALACION DE CODO PARA TUBO METÁLICO CONDUIT PARED DELGADA DE 21 MM (3/4") DE DIÁMETRO, MARCA JÚPITER O EQUIVALENTE EN CALIDAD, CONSIDERANDO GUÍA DE ALAMBRE GALVANIZADO CALIBRE 14. INCLUYE: SUMINISTRO E INSTALACIÓN DE LOS MATERIALES, FLETES, MANO DE OBRA, HERRAMIENTA, EQUIPO, DESPERDICIOS, CORTES, ANDAMIOS, ACARREOS HORIZONTALES Y/O VERTICALES AL SITIO DE LOS TRABAJOS, LIMPIEZA DEL ÁREA. P.U.O.T. | PZA | 30
INCOACMA-06 | SUMINISTRO E INSTALACION DE CODO PARA TUBO METÁLICO CONDUIT PARED DELGADA DE 27 MM (1") DE DIÁMETRO, MARCA JÚPITER O EQUIVALENTE EN CALIDAD, CONSIDERANDO GUÍA DE ALAMBRE GALVANIZADO CALIBRE 14. INCLUYE: SUMINISTRO E INSTALACIÓN DE LOS MATERIALES, FLETES, MANO DE OBRA, HERRAMIENTA, EQUIPO, DESPERDICIOS, CORTES, ANDAMIOS, ACARREOS HORIZONTALES Y/O VERTICALES AL SITIO DE LOS TRABAJOS, LIMPIEZA DEL ÁREA. P.U.O.T. | PZA | 3
INVOYDA-10. | SUMINISTRO E INSTALACIÓN DE CODO PARA TUBO METÁLICO CONDUIT PARED DELGADA DE 53 MM (2") DE DIÁMETRO, MARCA JÚPITER O EQUIVALENTE EN CALIDAD, CONSIDERANDO GUÍA DE ALAMBRE GALVANIZADO CALIBRE 14. INCLUYE: SUMINISTRO E INSTALACIÓN DE LOS MATERIALES, FLETES, MANO DE OBRA, HERRAMIENTA, EQUIPO, DESPERDICIOS, CORTES, ANDAMIOS, ACARREOS HORIZONTALES Y/O VERTICALES AL SITIO DE LOS TRABAJOS, LIMPIEZA DEL ÁREA. P.U.O.T. | PZA | 1
INCOACMA-07 | SUMINISTRO E INSTALACION DE CONECTOR RECTO, TIPO AMERICANO, CON TUERCA Y CONTRA TUERCA, PARA TUBO CONDUIT PARED DELGADA DE 21 MM(3/4") DE DIÁMETRO GALVANIZADOS, MARCA JÚPITER O EQUIVALENTE EN CALIDAD, CONSIDERANDO GUÍA DE ALAMBRE GALVANIZADO CALIBRE 14. INCLUYE: SUMINISTRO E INSTALACIÓN DE LOS MATERIALES, FLETES, MANO DE OBRA, HERRAMIENTA, EQUIPO, DESPERDICIOS, CORTES, ANDAMIOS, ACARREOS HORIZONTALES Y/O VERTICALES AL SITIO DE LOS TRABAJOS, LIMPIEZA DEL ÁREA. P.U.O.T. | PZA | 50
INCOACMA-08 | SUMINISTRO E INSTALACION DE CONECTOR RECTO, TIPO AMERICANO, CON TUERCA Y CONTRA TUERCA, PARA TUBO CONDUIT PARED DELGADA DE 27 MM (1") DE DIÁMETRO,MARCA JÚPITER O EQUIVALENTE EN CALIDAD, CONSIDERANDO GUÍA DE ALAMBRE GALVANIZADO CALIBRE 14. INCLUYE: SUMINISTRO E INSTALACIÓN DE LOS MATERIALES, FLETES, MANO DE OBRA, HERRAMIENTA, EQUIPO, DESPERDICIOS, CORTES, ANDAMIOS, ACARREOS HORIZONTALES Y/O VERTICALES AL SITIO DE LOS TRABAJOS, LIMPIEZA DEL ÁREA. P.U.O.T. | PZA | 3
INVOYDA-13 | SUMINISTRO E INSTALACIÓN DE CONECTOR RECTO, TIPO AMERICANO, CON TUERCA Y CONTRA TUERCA, PARA TUBO CONDUIT PARED DELGADA DE 32 MM (1,1/4") DE DIÁMETRO MARCA JÚPITER O EQUIVALENTE EN CALIDAD, CONSIDERANDO GUÍA DE ALAMBRE GALVANIZADO CALIBRE 14. INCLUYE: SUMINISTRO E INSTALACIÓN DE LOS MATERIALES, FLETES, MANO DE OBRA, HERRAMIENTA, EQUIPO, DESPERDICIOS, CORTES, ANDAMIOS, ACARREOS HORIZONTALES Y/O VERTICALES AL SITIO DE LOS TRABAJOS, LIMPIEZA DEL ÁREA. P.U.O.T. | PZA | 1
INVOYDA-14 | SUMINISTRO E INSTALACIÓN DE CONECTOR RECTO, TIPO AMERICANO, CON TUERCA Y CONTRA TUERCA, PARA TUBO CONDUIT PARED DELGADA DE 53 MM (2") DE DIÁMETRO, MARCA JÚPITER O EQUIVALENTE EN CALIDAD, CONSIDERANDO GUÍA DE ALAMBRE GALVANIZADO CALIBRE 14. INCLUYE: SUMINISTRO E INSTALACIÓN DE LOS MATERIALES, FLETES, MANO DE OBRA, HERRAMIENTA, EQUIPO, DESPERDICIOS, CORTES, ANDAMIOS, ACARREOS HORIZONTALES Y/O VERTICALES AL SITIO DE LOS TRABAJOS, LIMPIEZA DEL ÁREA. P.U.O.T. | PZA | 2
INDEHUEST-05 | SUMINISTRO Y COLOCACION DE CAJA CUADRADA DE LÁMINA GALVANIZADA, ESQUINA BORDEADA, DE 4X4" (10.16X10.16CM), TAPONES DE ORIFICIO LATERAL DE HASTA 1/2 PULG, PARA TUBERÍA DE 21MM (3/4") MARCA RACO O EQUIVALENTE EN CALIDAD, INCLUYE: TORNILLERÍA, MATERIALES, MANO DE OBRA, HERRAMIENTA, EQUIPO, DESPERDICIOS, CORTES, ANDAMIOS, ACARREOS HORIZONTALES Y/O VERTICALES AL SITIO DE LOS TRABAJOS, LIMPIEZA DEL ÁREA. P.U.O.T. | PZA | 50
INCOACMA-10 | SUMINISTRO E INSTALACION DE CAJA CUADRADA DE LÁMINA GALVANIZADA, ESQUINA BORDEADA, DE 4X4" (10.16X10.16CM), TAPONES DE ORIFICIO LATERAL DE HASTA 1/2 PULG, PARA TUBERÍA DE FIERRO GALVANIZADA DE 27 MM (1") MARCA RACO O EQUIVALENTE EN CALIDAD, INCLUYE: SUMINISTRO E INSTALACIÓN DE LOS MATERIALES, TORNILLERÍA, MANO DE OBRA, HERRAMIENTA, EQUIPO, DESPERDICIOS, CORTES, ANDAMIOS, ACARREOS HORIZONTALES Y/O VERTICALES AL SITIO DE LOS TRABAJOS, LIMPIEZA DEL ÁREA. P.U.O.T. | PZA | 3
INVOYDA-17 | SUMINISTRO E INSTALACIÓN DE CAJA CUADRADA DE LÁMINA GALVANIZADA, ESQUINA BORDEADA, DE 4X4" (10.16X10.16CM), TAPONES DE ORIFICIO LATERAL DE HASTA 1/2 PULG, PARA TUBERÍA DE FIERRO GALVANIZADA DE 32 MM (1,1/4") MARCA RACO O EQUIVALENTE EN CALIDAD, INCLUYE: SUMINISTRO E INSTALACIÓN DE LOS MATERIALES, TORNILLERÍA, MANO DE OBRA, HERRAMIENTA, EQUIPO, DESPERDICIOS, CORTES, ANDAMIOS, ACARREOS HORIZONTALES Y/O VERTICALES AL SITIO DE LOS TRABAJOS, LIMPIEZA DEL ÁREA. P.U.O.T. | PZA | 1
INVOYDA-18 | SUMINISTRO E INSTALACIÓN DE CAJA CUADRADA DE LÁMINA GALVANIZADA, ESQUINA BORDEADA, DE 4X4" (10.16X10.16CM) PARA TUBERÍA DE FIERRO GALVANIZADA DE 53 MM (1,1/4") MARCA RACO O EQUIVALENTE EN CALIDAD, INCLUYE: SUMINISTRO E INSTALACIÓN DE LOS MATERIALES, TORNILLERÍA, MANO DE OBRA, HERRAMIENTA, EQUIPO, DESPERDICIOS, CORTES, ANDAMIOS, ACARREOS HORIZONTALES Y/O VERTICALES AL SITIO DE LOS TRABAJOS, LIMPIEZA DEL ÁREA. P.U.O.T. | PZA | 1
INDEHUEST-06 | SUMINISTRO Y COLOCACION DE TAPA PLANA CUADRADA DE LÁMINA GALVANIZADA DE DE 4X4" (10.16X10.16CM), MARCA RACO O EQUIVALENTE EN CALIDAD, INCLUYE: TORNILLERÍA, MATERIALES, MANO DE OBRA, HERRAMIENTA, EQUIPO, DESPERDICIOS, CORTES, ANDAMIOS, ACARREOS HORIZONTALES Y/O VERTICALES AL SITIO DE LOS TRABAJOS, LIMPIEZA DEL ÁREA. P.U.O.T. | PZA | 17
INVDBO-06 | SUMINISTRO Y COLOCACIÓN DE SOBRE TAPA PARA CAJA REGISTRO DE LÁMINA GALVANIZADA DE 4X4" (10.16X10.16CM), MARCA RACO O EQUIVALENTE EN CALIDAD, INCLUYE: TORNILLERÍA, MATERIALES, MANO DE OBRA, HERRAMIENTA, EQUIPO, DESPERDICIOS, CORTES, ANDAMIOS, ACARREOS HORIZONTALES Y/O VERTICALES AL SITIO DE LOS TRABAJOS, LIMPIEZA DEL ÁREA. P.U.O.T. | PZA | 42
INVDBO-07 | SUMINISTRO Y COLOCACIÓN DE REGISTRO TELEFÓNICO DE 30X30X13CMS. GALVANIZADO MARCA DAMEX, MODELO REG-TEL-GALV-303013, O EQUIVALENTE EN CALIDAD, INCLUYE: MATERIALES, MANO DE OBRA, HERRAMIENTA, EQUIPO, ANDAMIOS, ACARREOS HORIZONTALES Y/O VERTICALES AL SITIO DE LOS TRABAJOS, LIMPIEZA DEL ÁREA. P.U.O.T. | PZA | 2
INVOYDA-22 | SUMINISTRO E INSTALACIÓN DE CHAROLA DE ALUMINIO TIPO ESCALERA TRAMO RECTO PERFIL ZETA, DE 6" NO. DE CATÁTOGO CH-06-09 MARCA CROSS LINE. INCLUYE O EQUIVALENTE EN CALIDAD, INCLUYE: SUMINISTRO E INSTALACIÓN DE LOS MATERIALES, MANO DE OBRA,DOS CONECTORES "AZ" CON TORNILLERÍA POR CADA 3.66M., HERRAMIENTA, EQUIPO, DESPERDICIOS, CORTES, ANDAMIOS, FLETES, ACARREOS HORIZONTALES Y/O VERTICALES, LIMPIEZA DEL ÁREA AL TERMINO DE LOS TRABAJOS. P.U.O.T. | ML | 10
INVOYDA-23 | SUMINISTRO E INSTALACIÓN DE CURVA DE ALUMINIO HORIZONTAL A 90° DE RADIO , PARA CHAROLA DE 6" MCA. CROSS LINE, NO. DE CAT. VH-06R12-90°, O EQUIVALENTE EN CALIDAD, INCLUYE: SUMINISTRO E INSTALACIÓN DEL MATERIAL, MANO DE OBRA, HERRAMIENTA, DOS CONECTORES "AR" CON TORNILLERÍA POR PIEZA, EQUIPO, ANDAMIOS, FLETES, ACARREOS HORIZONTALES Y/O VERTICALES, LIMPIEZA DEL ÁREA AL TERMINO DE LOS TRABAJOS. P.U.O.T. | PZA | 8
INVOYDA-24 | SUMINISTRO E INSTALACIÓN DE CURVA VERTICAL EXTERIOR A 90° DE ALUMINIO RADIO DE 12” PARA CHAROLA DE ALUMINIO TIPO ESCALERA DE 6” , MCA. CROSS LINE, NO. DE CATALOGO VE-06R12-90° O EQUIVALENTE EN CALIDAD, , INCLUYE SUMINISTRO E INSTALACIÓN DEL MATERIAL, MANO DE OBRA, HERRAMIENTA, DOS CONECTORES "AR" CON TORNILLERÍA POR PIEZA, EQUIPO, ANDAMIOS, FLETES, ACARREOS HORIZONTALES Y/O VERTICALES, LIMPIEZA DEL ÁREA AL TERMINO DE LOS TRABAJOS. P.U.O.T. | PZA | 6
INVOYDA-25 | SUMINISTRO E INSTALACIÓN DE DERIVACIÓN "T" HORIZONTAL DE ALUMINIO A 90° DE RADIO 12" X 6" PARA CHAROLA DE ALUMINIO TIPO ESCALERA, MCA. CROSS LINE DE 6”, NO. DE CATÁLOGO TH-06R12. O EQUIVALENTE EN CALIDAD, INCLUYE: SUMINISTRO E INSTALACIÓN DEL MATERIAL, MANO DE OBRA, HERRAMIENTA, DOS CONECTORES "AR" CON TORNILLERÍA POR PIEZA, EQUIPO, ANDAMIOS, FLETES, ACARREOS HORIZONTALES Y/O VERTICALES, LIMPIEZA DEL ÁREA AL TERMINO DE LOS TRABAJOS. P.U.O.T. | PZA | 2
INVOYDA-26 | SUMINISTRO E INSTALACIÓN DE SUMINISTRO E INSTALACIÓN DE DERIVACIÓN "T" VERTICAL DE ALUMINIO A 90° DE RADIO 12" X 6" PARA CHAROLA DE ALUMINIO TIPO ESCALERA, MCA. CROSS LINE DE 6”, NO. DE CATÁLOGO TV-06R12. O EQUIVALENTE EN CALIDAD, INCLUYE: SUMINISTRO E INSTALACIÓN DEL MATERIAL, MANO DE OBRA, HERRAMIENTA, DOS CONECTORES "AR" CON TORNILLERÍA POR PIEZA, EQUIPO, ANDAMIOS, FLETES, ACARREOS HORIZONTALES Y/O VERTICALES, LIMPIEZA DEL ÁREA AL TERMINO DE LOS TRABAJOS. P.U.O.T. | PZA | 1
INVOYDA-27 | SUMINISTRO E INSTALACIÓN DE SOPORTE COLUMPIO PARA CHAROLA DE 6" 151MM X 71MM, A BASE DE UNICANAL, DE ACERO CALIBRE 14, DE 41.3 MM DE PROFUNDIDAD POR 1.98 MM DE ESPESOR, MARCA CROSS LINE, NO. DE CAT. LU 2000, O EQUIVALENTE EN CALIDAD, COLOCADA A 1.8MTS, INCLUYE: SUMINISTRO E INSTALACIÓN DE LOS MATERIALES, ACCESORIOS (DOS VARILLA ROSCADAS DE 3/8" ,ELEMENTOS DE FIJACIÓN ( TAQUETES DE EXPANSIÓN DE 3/8"X1 3/4, TUERCAS HEXAGONALES DE ACERO AL CARBÓN DE CUERDA ESTÁNDAR CORRIDA SIN ACABADO Y ARANDELAS, MANO DE OBRA, FLETES, ACARREOS VERTICALES Y HORIZONTALES, DESPERDICIOS, HERRAMIENTA, MANO DE OBRA, EQUIPO, DESPERDICIOS, CORTES, ANDAMIOS, ACARREOS HORIZONTALES Y/O VERTICALES AL SITIO DE LOS TRABAJOS, LIMPIEZA DEL ÁREA AL TERMINO DE LOS TRABAJOS. P.U.O.T. | PZA | 10
INDEHUEST-09 | SUMINISTRO Y COLOCACION DE SOPORTE ABRAZADERA TIPO UÑA PARA TUBERÍA METÁLICA DE 21MM (3/4" ) DE DIÁMETRO, MOD ALE 3/4", MARCA CROSS LINE O EQUIVALENTE EN CALIDAD, INCLUYE: MATERIALES, MANO DE OBRA, HERRAMIENTA, EQUIPO, DESPERDICIOS, CORTES, ANDAMIOS, ACARREOS HORIZONTALES Y/O VERTICALES AL SITIO DE LOS TRABAJOS, LIMPIEZA DEL ÁREA AL TERMINO DE LOS TRABAJOS. P.U.O.T. | PZA | 20
INCOACMA-14 | SUMINISTRO E INSTALACION DE SOPORTE ABRAZADERA TIPO UÑA PARA TUBERÍA METÁLICA DE 27MM (1") DE DIÁMETRO, MOD. ALE 1" MARCA CROSS LINE O EQUIVALENTE EN CALIDAD, INCLUYE: SUMINISTRO E INSTALACIÓN DE LOS MATERIALES, MANO DE OBRA, HERRAMIENTA, EQUIPO, DESPERDICIOS, CORTES, ACARREOS HORIZONTALES Y/O VERTICALES AL SITIO DE LOS TRABAJOS, LIMPIEZA DEL ÁREA AL TERMINO DE LOS TRABAJOS. P.U.O.T. | PZA | 4
INVOYDA-30 | SUMINISTRO E INSTALACIÓN DE SOPORTE ABRAZADERA TIPO PERA PARA TUBERÍA DE 32 MM (1,1/4") DE DIÁMETRO, MOD AP269-3/4" MARCA CROSS LINE O EQUIVALENTE EN CALIDAD, INCLUYE: SUMINISTRO Y COLOCACIÓN DE LOS MATERIALES, ELEMENTOS DE FIJACIÓN A BASE DE TAQUETE DE EXPANSIÓN Y VARILLA ROSCADA DE ¼" DE HASTA 80 CM, INCLUYE TUERCAS DE ¼", MANO DE OBRA, HERRAMIENTA, EQUIPO, DESPERDICIOS, CORTES, ANDAMIOS, ACARREOS HORIZONTALES Y/O VERTICALES AL SITIO DE LOS TRABAJOS, LIMPIEZA DEL ÁREA AL TERMINO DE LOS TRABAJOS. P.U.O.T. | PZA | 3
INVOYDA-31 | SUMINISTRO E INSTALACIÓN DE SOPORTE ABRAZADERA TIPO PERA PARA TUBERÍA DE 53 MM (2") DE DIÁMETRO, MOD AP269-1,1/4" MARCA ¦CROSS LINE O EQUIVALENTE EN CALIDAD, INCLUYE: SUMINISTRO Y COLOCACIÓN DE LOS MATERIALES, ELEMENTOS DE FIJACIÓN A BASE DE TAQUETE DE EXPANSIÓN Y VARILLA ROSCADA DE ¼" DE HASTA 80 CM, INCLUYE TUERCAS DE ¼", MANO DE OBRA, HERRAMIENTA, EQUIPO, DESPERDICIOS, CORTES, ANDAMIOS, ACARREOS HORIZONTALES Y/O VERTICALES AL SITIO DE LOS TRABAJOS, LIMPIEZA DEL ÁREA AL TERMINO DE LOS TRABAJOS. P.U.O.T. | PZA | 25
INVOYDA-32 | SUMINISTRO E INSTALACIÓN DE SOPORTEABRAZADERA TIPO PERA PARA TUBERÍA DE 21MM (3/4") DE DIÁMETRO, MOD AP269-3/4" MARCA CROSS LINE O EQUIVALENTE EN CALIDAD, INCLUYE: SUMINISTRO Y COLOCACIÓN DE LOS MATERIALES, ELEMENTOS DE FIJACIÓN A BASE DE TAQUETE DE EXPANSIÓN Y VARILLA ROSCADA DE ¼" DE HASTA 80 CM, INCLUYE TUERCAS DE ¼", MANO DE OBRA, HERRAMIENTA, EQUIPO, DESPERDICIOS, CORTES, ANDAMIOS, ACARREOS HORIZONTALES Y/O VERTICALES AL SITIO DE LOS TRABAJOS, LIMPIEZA DEL ÁREA AL TERMINO DE LOS TRABAJOS. P.U.O.T. | PZA | 211
INDEHUEST-11 | SUMINISTRO Y COLOCACION DE SOPORTE A BASE DE SOLERA DE 1/8"X1" DE ANCHO POR 100 A 120 CMS. DE ALTO. INCLUYE: SUMINISTRO Y COLOCACIÓN DE LOS MATERIALES, ELEMENTOS DE FIJACIÓN A BASE DE TAQUETE DE EXPANSIÓN, PIJAS, TORNILLOS Y TUERCAS Y ARANDELA. MANO DE OBRA, HERRAMIENTA, EQUIPO, DESPERDICIOS, CORTES, ANDAMIOS, ACARREOS HORIZONTALES Y/O VERTICALES AL SITIO DE LOS TRABAJOS, LIMPIEZA DEL ÁREA AL TERMINO DE LOS TRABAJOS. P.U.O.T. | PZA | 56
VYDRE-25 | SUMINISTRO E INSTALACION DE CABLE DE FIBRA ÓPTICA "OM3" 6 HILOS MULTIMODO DE 50 MICRONES (50/125), INTERNA DE 6 HILOS. BELDEN NO. FI3D006R9O EQUIVALENTE EN CALIDAD, INCLUYE: SUMINISTRO, INSTALACIÓN DEL MATERIAL, CONEXIÓN EN AMBOS EXTREMOS, MISCELÁNEOS, ETIQUETACIÓN CON CINCHO DE BANDERA O ETIQUETA ADHESIVA EN CADA FIBRA Y AMBOS EXTREMOS, DESPERDICIOS, ANDAMIOS, ACARREOS VERTICALES Y HORIZONTALES, FLETES, MANO DE OBRA, HERRAMIENTA, LIMPIEZA GRUESA DIARIA DEL ÁREA DE TRABAJO, RETIRO DEL VOLUMEN GENERADO FUERA DE LA OBRA A TIRO LIBRE, P.U.O.T. | ML | 45
INVOYDA-35 | SUMINISTRO E INSTALACIÓN DE CONECTOR TIPO SC MULTIMODO , PARA FIBRA ÓPTICA DE MARCA BELDEN MODELO, FT3SC900FS01 O EQUIVALENTE EN CALIDAD, INCLUYE: SUMINISTRO, INSTALACIÓN DEL MATERIAL, MANO DE OBRA, FLETES, ACARREOS VERTICALES Y HORIZONTALES, HERRAMIENTA, EQUIPO,LIMPIEZA DEL ÁREA. P.U.O.T. | PZA | 12
INVOYDA-36 | SUMINISTRO E INSTALACIÓN DE CHAROLA PARA FIBRA ÓPTICA BELDEN AX105563 ALTA DENSIDAD P/4 CON 2 MÓDULOS DE 6 ADAPTADORES DE FO. SC DÚPLEX, MULTIMODO, MODELO SKU-FC3X06SDFS O EQUIVALENTE EN CALIDAD, INCLUYE: SUMINISTRO E INSTALACIÓN DE LOS MATERIALES, MANO DE OBRA, HERRAMIENTA, EQUIPO, ACARREOS HORIZONTALES Y/O VERTICALES AL SITIO DE LOS TRABAJOS, LIMPIEZA DEL ÁREA. P.U.O.T. | PZA | 2
INVOYDA-37 | SUMINISTRO E INSTALACIÓN DE CABLE DE PARCHEO DÚPLEX (JUMPER DE 2 HILOS) DE FIBRA ÓPTICA DE 62.5 MICRONES, ENSAMBLADO EN FÁBRICA DE 3.00MTS. DE LONGITUD CON TERMINACIÓN SC-SC EN AMBOS EXTREMOS, MARCA BELDEN NO. CAT. FP3SDSD003M O EQUIVALENTE EN CALIDAD,INCLUYE: MATERIALES, MANO DE OBRA, HERRAMIENTA, EQUIPO, DESPERDICIOS, CORTES, ANDAMIOS, ACARREOS HORIZONTALES Y/O VERTICALES AL SITIO DE LOS TRABAJOS, LIMPIEZA DEL ÁREA. P.U.O.T. | PZA | 6
INVOYDA-38 | SUMINISTRO E INSTALACIÓN DE CABLE UTP, CATEGORÍA 4 PARES, 6A, TRANSFERENCIAS DE HASTA 10GB/S (10 BASE-T). MARCA BELDEN NO. DE CAT. 10GXS12-10GXS O EQUIVALENTE EN CALIDAD, INCLUYE: SUMINISTRO E INSTALACIÓN DEL MATERIAL, CONEXIÓN EN PANEL DE PARCHEO Y FACE PLATE, ELEMENTOS DE FIJACIÓN (CINTA VELCRO O CINCHOS DE NYLON), ETIQUETACIÓN CON CINCHOS DE BANDERA EN LA LLEGADA A RACKS Y LLEGADA A FACE PLATE, DESPERDICIOS, ANDAMIOS, ACARREOS VERTICALES Y HORIZONTALES, FLETES, MANO DE OBRA, HERRAMIENTA, LIMPIEZA GRUESA DIARIA DEL ÁREA DE TRABAJO, RETIRO DEL VOLUMEN GENERADO FUERA DE LA OBRA A TIRO LIBRE. LIMPIEZA DEL ÁREA. P.U.O.T. | ML | 2103.5
I-11.14 | COMPLEMENTARIAS MARFE
COMARFE-01 | LIMPIEZA FINA Y GENERAL DE LA OBRA PARA ENTREGA INCLUYE: LIMPIEZA DE CARPINTERIAS, HERRERIAS, PISOS, MUROS, ARTICULOS DE LIMPIEZA, MATERIALES SOBRANTES, RETIRO DE BASURA AL LUGAR DE ACOPIO, MANO DE OBRA, HERRAMIENTA, EQUIPO Y TODO LO NECESARIO PARA SU CORRECTA EJECUCIÓN. | M2 | 8308.69
I-12 | CUBIERTA MARFE
I-12.1 | ESTRUCTURA DE CUBIERTA
4003046 | SUMINISTRO, HABILITADO Y MONTAJE DE ESTRUCTURA METALICA ASTM A36. INCLUYE: PRIMARIO EPOXICO DE ALTO PODER ANTICORROSIVO COLOR GRIS, ACABADO BRILLANTE MCA. COMEX O SIMILAR EN CALIDAD A DOS MANOS, ESMALTE ACRILICO BRILLANTE COLOR NEGRO MCA. COMEX O SIMILAR EN CALIDAD A DOS MANOS, FLETES Y ACARREOS HASTA EL LUGAR DE LA OBRA, CORTES, SOLDADURA,HERRAMIENTA, ANDAMIOS, EQUIPO Y TODAS LAS PRUEBAS DE CALIDAD REQUERIDAS COMO SOLDADORES, PRUEBAS DE ULTRASONIDO, RADIOGRÁFICA, PARTÍCULAS MAGNÉTICAS Y LIQUIDO PENETRANTE. A CUALQUIER ALTURA. | KG | 1230
CUMAESCU-01 | SUMINISTRO Y COLOCACIÓN DE CUBIERTA MULTYPANEL TIPO "TERNIUM GALVATECHO 2.5", CON NÚCLEO DE POLIURETANO EXPANDIDO DE ALTA DENSIDAD Y AMBAS CARAS EN LÁMINA DE ACERO TERNIUM PINTRO (VER PLANO ESTRUC-04). INCLUYE: ACARREO DEL MATERIAL A PIE DE OBRA HASTA 100.0 MTS, ACARREO Y ELEVACIONES EN ZONA DE ACOPIO DENTRO DE LA OBRA HASTA 50.0 MTS, AJUSTE CUANDO SE COLOQUE EN SITIO, MANIOBRAS, EQUIPO DE SEGURIDAD PERSONAL, LIMPIEZAS, HERRAMIENTA MANUAL, CONSUMIBLES, MANO DE OBRA. | M2 | 725.89
I-12.2 | INSTALACIÓN PLUVIAL
IP-01 | SUMINISTRO Y COLOCACIÓN DE CANALÓN DE LÁMINA GALVANIZADA CAL. 22 CON UN DESARROLLO DE 1.00 M, CON REFUERZOS DE ANGULO DE FIERRO, INCLUYE: MATERIALES, ACARREOS, CORTES, SOLDADURA, MANO DE OBRA, EQUIPO Y HERRAMIENTA. | ML | 100
IP-02 | SUMINISTRO Y COLOCACIÓN DE CAJA COLECTORA, DE 35X50 CM. DE LÁMINA GALVANIZADA Y PINTADA COLOR BLANCO EXTERIOR/GRIS FONDO INTERIOR CAL 18, PARA CONECTARSE A BAJADA DE AGUAS PLUVIALES DE 20 X20 CM, INCLUYE: SUMINISTRO DE MATERIALES, FIJACIÓN, SELLO,MANO DE OBRA , EQUIPO Y HERRAMIENTA. | ML | 6
IP-03 | BAJADA DE AGUAS PLUVIALES , INCLUYE: SUMINISTRO COLOCACIÓN E INSTALACION DE LOS MATERIALES PUESTOS EN SITIO , TUBO DE PVC DE 4", INCLUYE:DEMOLICION DE MUROS DE CONCRETO, BANQUETA, GUARNICION DE CONCRETO,COPLES, CODOS, ANCLAS, ABRAZADERAS , ELEVACIONES,SOPORTERIA DE ACUERDO A PROYECTO, MANO DE OBRA Y TODO LO NECESARIO PARA SU CORRECTA EJECUCIÓN. | ML | 54
I-12.3 | ACABADOS CUBIERTA
ACCUMA-01 | SUMINISTRO Y APLICACION DE PINTURA DE ESMALTE ALKIDÁLICO PARA ESTRUCTURA COLOR NEGRO S.M.A. MARCA SHERWIN WILLIAMS O SIMILAR INCLUYE: LIMPIEZA MECÁNICA Y/O QUÍMICA CON UN DESENGRASANTE Y DESOXIDANTE PARA ELIMINAR RESIDUOS DE SOLDADURA, GRASA, POLVO Y OXIDACIÓN PARA DEJAR UNA SUPERFICIE LIMPIA, ACARREO, ELEVACIÓN DE MATERIALES, MATERIALES, MANO DE OBRA, HERRAMIENTA, EQUIPO Y TODO LO NECESARIO PARA SU CORRECTA EJECUCIÓN. | M2 | 260.75
I-13 | OBRA CIVIL DE ESTACIONAMIENTO SOTANO
I-13.1 | CISTERNAS Y FOSA SEPTICA EN SOTANO
CSS-22 | SUMINISTRO E INSTALACION, CONFIGURACION Y PRUEBAS DE TABLERO PARA DOS BOMBAS ALTAMIRA O SIMILAR CON FUNCION DE RELEVO SIMULTANEO Y ARRANQUE SUAVE DE SER POSIBLEDE CONTROL, ARRANQUE Y PARO CON ARRANQUE SUAVE A 220 V TRIFASICO PARA 2 EQUIPOS DE 4 HP C/U INCLUYE ALARMAS | PZA | 1
CSS-36 | SUMINISTRO E INSTALACION DE BOMBA SUMERGIBLE MARCA WDM MOD CVNE 3 DESCARGA DE 3" BRIDADA, CON UN PASO DE SOLIDOS PARA HASTA 2" Y UN MOTOR DE 1HP, 220V, 1800 RPM, 1 FASES A 60HZ, IMPULSOR HIERRO FUNDIDO DE 6.00", INCLUYE 5 M DE CABLE SUMERGIBLE Y SELLO MECANICO CON CARAS DURAS DEL LADO DEL IMPULSOR. (BOMBEO DE POZO A FOSA SEPTICA) | PZA | 1
CSS-45 | SUMINISTRO E INSTALACION DE BOMBA SUMERGIBLE MARCA WDM MOD. CVNE 4 DESCARGA DE 4" BRIDADA, CON UN PASO DE SOLIDOS HASTA PARA 3" Y UN MOTOR DE 15 HP, 220 V. 1800 RPM, 3 FASES A 60 HZ, IMPULSOR HIERRO FUNDIDO DE 8.50", INCLUYE 8 M DE CABLE SUMERGIBLE, SENSOR DE TEMPERATURA, SENSOR DE HUMEDAD Y CONSTA DE UN SELLO MECANICO CON CARAS DURAS DEL LADO DEL IMPULSOR, CODO MOVIL DE 4" (NO INCLUYE TUBOS GUIAS). (BOMBEO DESDE FOSA SEPTICA A CAJA ROMPEDORA EXTERIOR EN CALLE JUAREZ) | PZA | 2
CSS-54 | SUMINISTRO E INSTALACION, CONFIGURACION Y PRUEBAS DE TABLERO DE CONTROL, ARRANQUE Y PARO CON ARRANQUE SUAVE A 220 V TRIFASICO PARA 2 EQUIPOS DE 15 HP C/U Y ARRANQUE A TENSION PLENA PARA 1 EQUIPO DE 1 HP A 220 V. INCLUYE ALARMAS AUDIOVISUALES Y PERAS DE NIVEL. | PZA | 1
I-14 | INSTALACIONES EN ESTACIONAMIENTO SOTANO
I-14.1 | INSTALACIONES SANITARIAS
4013091 | SUMINISTRO Y COLOCACIÓN DE VENTILA SANITARIA CON TUBO DE P.V.C. DE 2" DE DIÁMETRO INCLUYE: MATERIAL, CONEXIONES Y RANURAS, HERRAMIENTA, MANO DE OBRA, EQUIPO, A CUALQUIER ALTURA Y TODO LO NECESARIO PARA SU CORRECTO FUNCIONAMIENTO. | PZA | 6
4013093-B | SUMINISTRO Y COLOCACIÓN DE TUBO PVC GRIS CED. 40 DE 50 MM DE DIÁMETRO. PARA REMATE DE VENTILACIÓN SEGÚN PROYECTO, DE 30 CMS. DE LONG. INCLUYE: 2 CODOS Y 1 NIPLE, 1 COPLE Y 1 COPLE ESPIGA, MATERIALES, CONEXIÓN Y PRUEBAS, MANO DE OBRA HERRAMIENTA Y EQUIPO. | PZA | 6
I-14.2 | INSTALACIONES HIDRAULICAS
INHIMA-49 | SUMINISTRO E INSTALACION DE VALVULA DE ACOPLAMIENTO RÁPIDO MARCA RAIN BIRD, MODELO 33-DLRC PARA DIÁMETRO 38 MM. INCLUYE; CARGO DIRECTO POR EL COSTO DE MANO DE OBRA Y MATERIALES REQUERIDOS, FLETE A OBRA Y MATERIALES REQUERIDOS, FLETE A OBRA, ACARREO, TRAZO, LIMPIEZA DE IMPUREZAS EN LA SUPERFICIE DE CONTACTO, FIJACIÓN Y PRUEBA, LIMPIEZA Y RETIRO DE SOBRANTES FUERA DE OBRA, EQUIPO DE SEGURIDAD, INSTALACIONES ESPECÍFICAS, DEPRECIACIÓN Y DEMÁS CARGOS DERIVADOS DEL USO DE EQUIPO Y HERRAMIENTA, EN CUALQUIER NIVEL. | PZA | 3
I-15 | ESTACION DE BOMBEO PLUVIAL EN ESTACIONAMIENTO SOTANO
I-15.1 | EQUIPO DE BOMBEO
ESBOPLUESTSO | SUMINISTRO E INSTALACION, CONFIGURACION Y PRUEBAS DE TABLERO DE CONTROL, ARRANQUE Y PARO CON ARRANQUE SUAVE A 220 V TRIFASICO PARA 2 EQUIPOS DE 7.5 HP C/U INCLUYE: MATERIAL, EQUIPO, HERRAMIENTA, MANO DE OBRA, ALARMAS Y TODO LO NECESARIO PARA SU CORRECTA EJECUCION | PZA | 1
ESBOPLESSO | SUMINISTRO E INSTALACION DE BOMBA SUMERGIBLE MARCA WDM O SIMILAR MOD CVNE 4 DESCARGA DE 4" BRIDADA, CON UN PASO DE SOLIDOS PARA HASTA 3" Y UN MOTOR DE 7.5 HP, 220V, 1800 RPM, 3 FASES A 60HZ, IMPULSORHIERRO FUNDIDO DE 7.50", INCLUYE 9 M DE CABLE SUMERGIBLE, SENSOR DE TEMPERATURA, SENSOR DE HUMEDAD Y CONSTA DE UN SELLO MECANICO CON CARAS DURAS DEL LADO DEL IMPULSOR, CODO MOVIL DE 4" (NO INCLUYE TUBOS GUIAS). | PZA | 2
3054249 | SUMINISTRO E INSTALACION DE MULTIPLE DE ACERO AL CARBON ASTM - A - 53 GRADO B CED. 40 DE 304.8MM (6") Ø CON UN ESPESOR DE 17.47 MM (0.688") LONGITUD DE 5.25 M. DIMENSIONES DE BRIDA SLIP-ON TIPO R SEGUN ASME 16.5. CLASE 300 LBS EN AMBOS EXTREMOS. INCLUYE: EQUIPO, MATERIAL, HERRAMIENTA, MAQUINARIA, MANO DE OBRA CALIFICADA, CORTES, SOLDADURA Y TODO LO NECESARIO PARA SU CORRECTA INSTALACION. | PZA | 1
3054247 | SUMINISTRO E INSTALACION DE REDUCTOR CONCENTRICO DE ACERO AL CARBON ASTM - 53 GRADO B CED. 40 DE 152.4MM (6") Ø A 101.6MM (4") Ø DE 9.271MM DE ESPESOR. DIMENSIONES DE BRIDA SLIP-ON TIPO R SEGUN ASME 16.5. CLASE 300 LBS EN AMBOS EXTREMOS. INCLUYE: EQUIPO, MATERIAL, HERRAMIENTA, MAQUINARIA, MANO DE OBRA CALIFICADA, CORTES, SOLDADURA Y TODO LO NECESARIO PARA SU CORRECTA INSTALACION. | PZA | 1
3054248 | SUMINISTRO E INSTALACION DE REDUCTOR CONCENTRICO DE ACERO AL CARBON ASTM - 53 GRADO B CED. 40 DE 304.8MM (12") Ø A 152.4MM (6") Ø DE 9.271MM DE ESPESOR. DIMENSIONES DE BRIDA SLIP-ON TIPO R SEGUN ASME 16.5. CLASE 300 LBS EN AMBOS EXTREMOS. INCLUYE: EQUIPO, MATERIAL, HERRAMIENTA, MAQUINARIA, MANO DE OBRA CALIFICADA, CORTES, SOLDADURA Y TODO LO NECESARIO PARA SU CORRECTA INSTALACION. | PZA | 1
3054250 | SUMINISTRO E INSTALACION DE DERIVACIONES DE MULTIPLE CON TUBERIA DE ACERO AL CARBON ASTM - A53 GRADO B CED. 40 DE 254MM (6") Ø CON ESPESOR DE 9.271MM DE 1.05 M DE LONGITUD. DIMENSIONES DE BRIDA SLIP-ON TIPO R SEGUN ASME 16.5. CLASE 300 LBS A UN EXTREMO. INCLUYE: EQUIPO, MATERIAL, HERRAMIENTA, MAQUINARIA, MANO DE OBRA CALIFICADA, CORTES, SOLDADURA Y TODO LO NECESARIO PARA SU CORRECTA INSTALACION. | PZA | 1
3054251 | SUMINISTRO E INSTALACION DE DERIVACIONES DE MULTIPLE CON TUBERIA DE ACERO AL CARBON ASTM - A53 GRADO B CED. 40 DE 254MM (6") Ø CON ESPESOR DE 9.271MM DE 0.25 M DE LONGITUD. DIMENSIONES DE BRIDA SLIP-ON TIPO R SEGUN ASME 16.5. CLASE 300 LBS A UN EXTREMO. INCLUYE: EQUIPO, MATERIAL, HERRAMIENTA, MAQUINARIA, MANO DE OBRA CALIFICADA, CORTES, SOLDADURA Y TODO LO NECESARIO PARA SU CORRECTA INSTALACION. | PZA | 1
3054252 | SUMINISTRO E INSTALACION DE CARRETE DE ACERO AL CARBON ASTM - A - 53 GRADO B CED. 40 DE 304.8 MM (12") Ø CON UN ESPESOR DE 9.271 MM (0.365") LONGITUD DE 5.20 M. DIMENSIONES DE BRIDA SLIP-ON TIPO R SEGUN ASME 16.5. CLASE 300 LBS EN AMBOS EXTREMOS. INCLUYE: EQUIPO, MATERIAL, HERRAMIENTA, MAQUINARIA, MANO DE OBRA CALIFICADA, CORTES, SOLDADURA Y TODO LO NECESARIO PARA SU CORRECTA INSTALACION. | PZA | 1
3054253 | SUMINISTRO, FABRICACION E INSTALACION DE CODO 45° DE TUBO EN TUBO DE ACERO AL CARBON CED.40 DE 152.4 MM (6") A 4 PIEZAS. INCLUYE: CORTES, SOLDADURA, EQUIPO, MATERIALES, HERRAMIENTA Y MANO DE OBRA CALIFICADA Y TODO LO NECESARIO PARA SU CORRECTA EJECUCION. | PZA | 1
3054254 | SUMINISTRO, FABRICACION E INSTALACION DE CODO 90° DE TUBO EN TUBO DE ACERO AL CARBON CED.40 DE 304.8 MM (12") A 4 PIEZAS. INCLUYE: CORTES, SOLDADURA, EQUIPO, MATERIALES, HERRAMIENTA Y MANO DE OBRA CALIFICADA Y TODO LO NECESARIO PARA SU CORRECTA EJECUCION. | PZA | 1
3054255 | SUMINISTRO E INSTALACION DE VALVULA ANTIRETORNO TIPO CHECK DE 12" Ø, INCLUYE: FLETE, MATERIAL, EQUIPO, HERRAMIENTA Y MANO DE OBRA NECESARIA PARA SU CORRECTA EJECUCION | PZA | 1
3005855 | SUMINISTRO E INSTALACION DE VALVULA DE SEGURIDAD ALIVIADORA DE PRESION DE AIRE DE FoFo DE 4" Ø, INCLUYE: FLETE, MATERIAL, EQUIPO, HERRAMIENTA Y MANO DE OBRA NECESARIA PARA SU CORRECTA EJECUCION | PZA | 1
I-15.2 | INSTALACION ELECTRICA
6235941 | SUMINISTRO E INSTALACION DE CUADRO ELECTRICO 622HG14152309 PARA 2 ELECTROBOMBAS SUMERGIBLE SEMI-VORTEX PARA AGUAS FECALES IMPULSOR ANTI-ATASCO SEMIVORTEX 150DL545. INCLUYE: EQUIPO, REGULADORES DE NIVEL DE AGUAS SUCIAS, HERRAMIENTA Y MANO DE OBRA NECESARIA PARA SU CORRECTA EJECUCION. | PZA | 1
I-15.3 | DRENAJE PLUVIAL
1140-02 | BOMBEO DE ACHIQUE CON BOMBA AUTOCEBANTE PROPIEDAD DEL CONTRATISTA DE 3" DE DIAMETRO Y 6 H.P., INCLUYE: EQUIPO, HERRAMIENTA Y MANO DE OBRA NECESARIA PARA SU CORRECTA EJECUCION. | HR | 96
SUBTOTAL
IVA 16%
TOTAL
RAZON SOCIAL DEL LICITANTE |  | NOMBRE Y FIRMA DEL LICITANTE |  |  |  | N° DE HOJAS

## BASE MUSEO JUNTA ACLARACIONES (hidden)
MUNICIPIO DE REYNOSA, TAMAULIPAS
SECRETARIA DE OBRAS PUBLICAS
DESARROLLO URBANO Y MEDIO AMBIENTE
CATALOGO DE CONCEPTOS INTERNO
Clave | D e s c r i p c i ó n | Unidad | Cantidad | P. Unitario | Importe
I | CONSTRUCCION DE MUSEO DEL FERROCARRIL (SEGUNDA ETAPA) EN CALLE FERROCARRIL REVOLUCION PONIENTE ENTRE JUAREZ Y PORFIRIO DIAZ DE LA ZONA CENTRO EN EL MUNICIPIO DE REYNOSA, TAMAULIPAS.
I-1 | OBRA ELECTRICA EXTERIOR
I-1.1 | OBRA CIVIL EN MEDIA TENSION
1155231 | SUMINISTRO E INSTALACION DE BOVEDA PARA TRANSFORMADOR TRIFASICO SUMERGIBLE DE 225 KVA BTTH225, INCLUYE, CARGA Y DESCARGA EN PUNTO DE TRABAJO, TRAZO, CORTE, DEMOLICION, EXCAVACION, RETIRO DE MATERIAL EXCEDENTE PRODUCTO DE LA EXCAVACION, NIVELACION, IDENTIFICACION DE No DE REGISTRO, GRAVA EN CARCAMO, RESANADO, PINTAR TAPA METALICA (FRANJAS DE PRECAUCION - COLOR AMARILLO CROMO Y NEGRO) CON ESMALTE ALQUIDALICO ANTICORROSIVO LIBRE DE PLOMO Y TODO LO NECESARIO PARA SU CORRECTA INSTALACION. | PZA | 4 | 98073.6 | 392294.4
1155232 | SUMINISTRO E INSTALACION DE REGISTRO DE MEDIA TENSION TIPO 4 DE TAPA CUADRADA RMTB4-TC, INCLUYE, CARGA Y DESCARGA EN PUNTO DE TRABAJO, TRAZO, CORTE, DEMOLICION, EXCAVACION, RETIRO DE MATERIAL EXCEDENTE PRODUCTO DE LA EXCAVACION, NIVELACION, IDENTIFICACION DE No DE REGISTRO, GRAVA EN CARCAMO, RESANADO, PINTAR TAPA METALICA (FRANJAS DE PRECAUCION - COLOR AMARILLO CROMO Y NEGRO) CON ESMALTE ALQUIDALICO ANTICORROSIVO LIBRE DE PLOMO Y TODO LO NECESARIO PARA SU CORRECTA INSTALACION . | PZA | 1 | 28176.28 | 28176.28
1155233 | SUMINISTRO E INSTALACION DE REGISTRO DE MEDIA TENSION EN BANQUETA TIPO 4 RMTB4, INCLUYE, CARGA Y DESCARGA EN PUNTO DE TRABAJO, TRAZO, CORTE, DEMOLICION, EXCAVACION, RETIRO DE MATERIAL EXCEDENTE PRODUCTO DE LA EXCAVACION, NIVELACION, GRAVA EN CARCAMO, IDENTIFICACION DE No DE REGISTRO Y TODO LO NECESARIO PARA SU CORRECTA INSTALACION. | PZA | 5 | 23031.39 | 115156.95
1155234 | BANCO DE DUCTOS PRIMARIO DE 4 VIAS CON DUCTO TIPO PADC DE 3" EN BANQUETA A CIELO ABIERTO P4B- 3", INCLUYE, TRAZO, CORTE, DEMOLICION, EXCAVACION, NIVELACION, COLOCACION DE CINTA DE PRECAUCION, RELLENO, COMPACTADO, GUIADO, SELLADO, RETIRO DE MATERIAL EXCEDENTE PRODUCTO DE LA EXCAVACION Y TODO LO NECESARIO PARA SU CORRECTA INSTALACION. | ML | 210 | 143.02 | 30034.2
1155235 | BANCO DE DUCTOS PRIMARIO DE 4 VIAS CON DUCTO TIPO PADC DE 3" EN ARROYO A CIELO ABIERTO P4A- 3", INCLUYE, TRAZO, CORTE, DEMOLICION, EXCAVACION, NIVELACION, COLOCACION DE CINTA DE PRECAUCION, RELLENO, COMPACTADO, GUIADO, SELLADO, RETIRO DE MATERIAL EXCEDENTE PRODUCTO DE LA EXCAVACION Y TODO LO NECESARIO PARA SU CORRECTA INSTALACION. | ML | 40 | 144.64 | 5785.6
7156243 | SUMINISTRO E INSTALACION DE BAJADA PARA TRANSICION DE MEDIA TENSION CON TUBO CONDUIT DE 4" DE PARED GRUESA PARA SERVICIO PARTICULAR, INCLUYE, TRAZO, EXCAVACION, NIVELACION, RELLENO, COMPACTADO, GUIADO, SELLADO, RETIRO DE MATERIAL EXCEDENTE PRODUCTO DE LA EXCAVACION, CODO CONDUIT DE 4", FIJACION A PARED DE EDIFICIO, BOTA TERMOCONTRACTIL DE 3 SALIDAS PARA CALIBRE 1/0AWG, Y TODO LO NECESARIO PARA SU CORRECTA INSTALACION. | PZA | 4 | 9423.46 | 37693.84
1155236 | SUMINISTRO E INSTALACION DE SOPORTERIA PARA BOVEDA DE TRANSFORMADOR TRIFASICO SUMERGIBLE DE 225 KVA BTTH225, INCLUYE, TRASLADO, TRAZO, NIVELACION, CORREDERAS, MENSULAS DE 35 CM, NEOPRENOS, TAQUETES EXPANSORES TIPO ANCLO, CINCHOS Y TODO LO NECESARIO PARA SU CORRECTA INSTALACION. | PZA | 4 | 4569.45 | 18277.8
1155237 | SUMINISTRO E INSTALACION DE SOPORTERIA PARA REGISTRO DE MEDIA TENSION TIPO 4 DE TAPA CUADRADA RMTB4-TC, INCLUYE, CARGA Y DESCARGA EN PUNTO DE TRABAJO, TRAZO, NIVELACION, CORREDERAS, MENSULAS DE 35 CM, NEOPRENOS, TAQUETES EXPANSORES TIPO ANCLO, CINCHOS Y TODO LO NECESARIO PARA SU CORRECTA INSTALACION. | PZA | 1 | 3443.39 | 3443.39
7156245-A | SUMINISTRO E INSTALACION DE SOPORTERIA PARA REGISTRO DE MEDIA TENSION EN BANQUETA TIPO 4 RMTB4, INCLUYE, CARGA Y DESCARGA EN PUNTO DE TRABAJO, TRAZO, NIVELACION, CORREDERAS, MENSULAS DE 35 CM, NEOPRENOS, TAQUETES EXPANSORES TIPO NACLO Y TODO LO NECESARIO PARA SU CORRECTA INSTALACION. | PZA | 3 | 3121.65 | 9364.95
640227.41
I-1.2 | OBRA ELECTROMECANICA DE MEDIA TENSION SUBTERRANEA
1155251 | SUMINISTRO E EINSTALACION DE BUS DERIVADOR DE 4 VIAS (4-200) DE 15KV, INCLUYE, NIVELACION, FIJACION CON TAQUETE EXPANSIVO TIPO ANCLO DE 3/8", ATERRIZAMIENTO AL SISTEMA DE TIERRA, Y TODO LO NECESARIO PARA SU CORRECTA INSTALACION. | PZA | 9 | 6231.25 | 56081.25
1155252 | SUMINISTRO E INSTALACION DE TRANSFORMADOR SUMERGIBLE TRIFASICO DE 150 KVA 13200YT/7620- 220Y/127 DE OPERACIÓN EN ANILLO CON INTERRUPTOR EN BAJA TENSION , INCLUYE, CARGA Y DESCARGA EN PUNTO DE TRABAJO, NIVELACION, IDENTIFICACION DEL EQUIPO, ATERRIZAMIENTO AL SISTEMA DE TIERRA Y TODO LO NECESARIO PARA SU CORRECTA INSTALACION, ESPECIFICACION CFE K0000-22. | PZA | 1 | 486935.21 | 486935.21
1155253 | SUMINISTRO E INSTALACION DE INDICADOR DE FALLA SUBTERRANEO PARA 200 AMP 15KV, INCLUYE, TRASLADO, Y TODO LO NECESARIO PARA SU CORRECTA INSTALACION. | PZA | 21 | 3958.22 | 83122.62
1155254 | SUMINISTRO E INSTALACION DE CODO PORTAFUSIBLE DE 1/0 - 200 AMP - 15KV CFE 55000-99, PARA ACOMETIDA DE SERVICIO PARTICULAR, INCLUYE, TRASLADO, ELABORACION DE ACCESORIO, ADAPTADOR DE TIERRA 1/0 AWG 15KV, IDENTIFICACION DE CODO PORTAFUSIBLE, FUSIBLE DE LA CAPACIDAD ADECUADA Y TODO LO NECESARIO PARA SU CORRECTA INSTALACION. | PZA | 12 | 16925.34 | 203104.08
7156247 | SUMINISTRO E INSTALACION DE CODO OCC 200 AMP - 15KV CFE 55000-99, INCLUYE, TRASLADO, ELABORACION DE ACCESORIO, ADAPTADOR DE TIERRA CAL 1/0 AWG 15KV, ATERRIZAMIENTO DE ACCESORIO, IDENTIFICACION DE CODO OSC Y TODO LO NECESARIO PARA SU CORRECTA INSTALACION. | PZA | 27 | 1641.39 | 44317.53
7156248 | SUMINISTRO E INSTALACION DE BOQUILLA TIPO INSERTO DE 200 AMP - 15KV CFE 55000-99, INCLUYE, TRASLADO, ATERRIZAMIENTO DE ACCESORIO, Y TODO LO NECESARIO PARA SU CORRECTA INSTALACION. | PZA | 6 | 1065.06 | 6390.36
1155255 | SUMINISTRO E INSTALACION DE TAPON AISLADO DE 200 AMP - 15KV CFE 55000-99, INCLUYE, TRASLADO, ATERRIZAMIENTO DE ACCESORIO, Y TODO LO NECESARIO PARA SU CORRECTA INSTALACION. | PZA | 6 | 998.35 | 5990.1
7156249 | SUMINISTRO E INSTALACION DE CODO TIPO APARTARRAYO DE 200 AMP - 15KV CFE 55000-99, INCLUYE, TRASLADO, ATERRIZAMIENTO DE ACCESORIO, Y TODO LO NECESARIO PARA SU CORRECTA INSTALACION. | PZA | 6 | 3352.02 | 20112.12
7156251 | SUMINSTRO E INSTALACION DE TERMINAL TIPO EXTERIOR CONTRACTIL EN FRIO PARA CALIBRE 1/0 AWG DE 15KV, INCLUYE, TRASLADO, ATERRIZAMIENTO AL SISTEMA DE TIERRA Y TODO LO NECESARIO PARA SU CORRECTA INSTALACION. | PZA | 6 | 2514.55 | 15087.3
7156252 | SUMINSTRO E INSTALACION DE CABLE TIPO AL XLP CAL. 1/0 AWG 15KV 100% R.A. ESPECIFICACION CFE-E1000- 16, INCLUYE, TRASLADO, LIMPIEZA Y RATONEADO DE DUCTOS, CABECEADO DE PUNTA DE CAPUCHON TERMOCONTRACTIL, IDENTIFICACION DE FASES EN CADA REGISTRO Y BOVEDAS, PEINADO, ACOMODO EN SOPORTERIA Y TODO LO NECESARIO PARA SU CORRECTA INSTALACION. | ML | 1170 | 219.42 | 256721.4
7156253 | SUMINISTRO E INSTALACION DE CABLE DE COBRE DESNUDO SEMIDURO DE CAL. 2 AWG ESPECIFICACION CFE E0000-32, COMO NEUTRO CORRIDO DIRECTAMENTE ENTERRADO, INCLUYE, TRASLADO, NIVELACION, CINHADO EN LA TRAYECTORIA DEL BANCO DE DUCTOS Y TODO LO NECESARIO PARA SU CORRECTA INSTALACION. | KG | 122 | 297.04 | 36238.88
1155256 | SUMINISTRO E INSTALACION DE SISTEMA DE TIERRA EN MEDIA TENSION, INCLUYE, ELECTRODO DE TIERRA SEGÚN ESPECIFICACION CFE- 56100-16, TRASLADO, CONEXIÓN EXOTERMICA CON SOLDADURA TIPO CADWELD Y TODO LO NECESARIO PARA SU CORRECTA INSTALACION. | PZA | 7 | 603.21 | 4222.47
1218323.32
I-1.3 | OBRA CIVIL DE BAJA TENSION SUBTERRANEA
1155351 | SUMINISTRO E INSTALACION DE REGISTRO DE BAJA TENSION EN BANQUETA TIPO RBTB2, INCLUYE, CARGA Y DESCARGA EN PUNTO DE TRABAJO, TRAZO, CORTE, DEMOLICION, EXCAVACION, RETIRO DE MATERIAL EXCEDENTE PRODUCTO DE LA EXCAVACION, NIVELACION, IDENTIFICACION DE No DE REGISTRO, GRAVA EN CARCAMO, RESANADO Y TODO LO NECESARIO PARA SU CORRECTA INSTALACION. | PZA | 9 | 3877.46 | 34897.14
1155352 | BANCO DE DUCTOS SECUNDARIO DE 2 VIAS CON DUCTO TIPO PADC DE 3" EN ARROYO S2A-3", INCLUYE, TRAZO, CORTE, DEMOLICION, EXCAVACION, NIVELACION, COLOCACION DE CINTA DE PRECAUCION, RELLENO, COMPACTADO, GUIADO, SELLADO, RETIRO DE MATERIAL EXCEDENTE RODUCTO DE LA EXCAVACION Y TODO LO NECESARIO PARA SU CORRECTA INSTALACION. | ML | 30 | 97.78 | 2933.4
1155353 | BANCO DE DUCTOS SECUNDARIO DE 1 VIA CON DUCTO TIPO PADC DE 3" EN BANQUETA S1B-3", INCLUYE, TRAZO, CORTE, DEMOLICION, EXCAVACION, NIVELACION, COLOCACION DE CINTA DE PRECAUCION, RELLENO, COMPACTADO, GUIADO, SELLADO, RETIRO DE MATERIAL EXCEDENTE PRODUCTO DE LA EXCAVACION Y TODO LO NECESARIO PARA SU CORRECTA INSTALACION. | ML | 150 | 57.05 | 8557.5
1155354 | SUMINISTRO E INSTALACION DE BAJADA PARA TRANSICION DE BAJA TENSION CON TUBO CONDUIT DE 3" DE PARED GRUESA PARA SERVICIO PARTICULAR, INCLUYE, TRAZO, EXCAVACION, NIVELACION, RELLENO, COMPACTADO, GUIADO, SELLADO, RETIRO DE MATERIAL EXCEDENTE PRODUCTO DE LA EXCAVACION, CODO CONDUIT DE 3", FIJACION A PARED DE EDIFICIO, BOTA TERMOCONTRACTIL DE 1 SALIDA Y TODO LO NECESARIO PARA SU CORRECTA INSTALACION. | PZA | 1 | 4958.32 | 4958.32
1155355 | ACOMETIDA DE 1 VIA CON DUCTO TIPO PADC DE 1-1/2" EN BANQUETA, INCLUYE, CODO, TUBO DE 1 1-2"" CONDUIT, TRAZO, CORTE, DEMOLICION, EXCAVACION, NIVELACION, COLOCACION DE CINTA DE PRECAUCION, RELLENO, COMPACTADO, GUIADO, SELLADO, RETIRO DE MATERIAL EXCEDENTE PRODUCTO DE LA EXCAVACION Y TODO LO NECESARIO PARA SU CORRECTA INSTALACION. | PZA | 25 | 972.51 | 24312.75
1155356 | ACOMETIDA DE 1 VIA CON DUCTO TIPO PADC DE 2" EN BANQUETA, INCLUYE, CODO, TUBO DE 2" CONDUIT, TRAZO, CORTE, DEMOLICION, EXCAVACION, NIVELACION, COLOCACION DE CINTA DE PRECAUCION, RELLENO, COMPACTADO, GUIADO, SELLADO, RETIRO DE MATERIAL EXCEDENTE PRODUCTO DE LA EXCAVACION Y TODO LO NECESARIO PARA SU CORRECTA NSTALACION. | PZA | 1 | 1210.96 | 1210.96
76870.07
I-1.4 | OBRA ELECTROMECANICA DE BAJA TENSION
1155441 | SUMINISTRO E INSTALACION DE CABLE CUADRUPLEX 3+1 (350 - 4/0) INCLUYE, TRASLADO, LIMPIEZA Y RATONEADO DE DUCTOS, CABECEADO DE PUNTA CON CAPUCHON TERMOCONTRACTIL, IDENTIFICACION DE FASES EN CADA REGISTRO Y BOVEDAS, PEINADO, ACOMODO EN SOPORTERIA Y TODO LO NECESARIO PARA SU CORRECTA INSTALACION. | ML | 255 | 293.36 | 74806.8
1155442 | SUMINISTRO E INSTALACION DE CABLE TRIPLEX 2+1 (3/0 - 1/0) INCLUYE, TRASLADO, LIMPIEZA Y RATONEADO DE DUCTOS, CABECEADO DE PUNTA CON CAPUCHON TERMOCONTRACTIL, IDENTIFICACION DE FASES EN CADA REGISTRO Y BOVEDAS, PEINADO, ACOMODO EN SOPORTERIA Y TODO LO NECESARIO PARA SU CORRECTA INSTALACION. | ML | 60 | 136.27 | 8176.2
1155443 | SUMINISTRO E INSTALACION DE JUEGO DE CONEXIÓN CM-600 CAL. 3/0, INCLUYE, TRASLADO, CONECTOR ZAPATA PONCHABLE, TORNILLO, TUERCA, ARANDELA Y MANGA TERMOCONTRACTIL, Y TODO LO NECESARIO PARA SU CORRECTA INSTALACION. | PZA | 8 | 59.34 | 474.72
1155444 | SUMINISTRO E INSTALACION DE JUEGO DE CONEXIÓN CM-600 CAL. 1/0, INCLUYE, TRASLADO, CONECTOR ZAPATA PONCHABLE, TORNILLO, TUERCA, ARANDELA Y MANGA TERMOCONTRACTIL, Y TODO LO NECESARIO PARA SU CORRECTA INSTALACION. | PZA | 4 | 43.69 | 174.76
1155445 | SUMINISTRO E INSTALACION DE JUEGO DE CONEXIÓN CM-600 CAL. 350, INCLUYE, TRASLADO, CONECTOR ZAPATA PONCHABLE, TORNILLO, TUERCA, ARANDELA Y MANGA TERMOCONTRACTIL, Y TODO LO NECESARIO PARA SU CORRECTA INSTALACION. | PZA | 30 | 55.39 | 1661.7
1155446 | SUMINISTRO E INSTALACION DE JUEGO DE CONEXIÓN CM-600 CAL. 4/0, INCLUYE, TRASLADO, CONECTOR ZAPATA PONCHABLE, TORNILLO, TUERCA, ARANDELA Y MANGA TERMOCONTRACTIL, Y TODO LO NECESARIO PARA SU CORRECTA INSTALACION. | PZA | 10 | 56.21 | 562.1
1155447 | SUMINISTRO E INSTALACION DE DERIVADOR DE BAJA TENSION DE 8 VIAS TIPO GEL PORT, INCLUYE, TRASLADO, CONEXIONES A LA RED DE BAJA TENSION Y TODO LO NECESARIO PARA SU CORECTA INSTALACION. | PZA | 8 | 1246.36 | 9970.88
1155448 | SUMINISTRO E INSTALACION DE DERIVADOR DE BAJA TENSION DE 6 VIAS TIPO GEL PORT, INCLUYE, TRASLADO, CONEXIONES A LA RED DE BAJA TENSION Y TODO LO NECESARIO PARA SU CORECTA INSTALACION. | PZA | 8 | 996.45 | 7971.6
1155449 | SUMINISTRO E INSTALACION DE DERIVADOR DE BAJA TENSION DE 4 VIAS TIPO GEL PORT, INCLUYE, TRASLADO, CONEXIONES A LA RED DE BAJA TENSION Y TODO LO NECESARIO PARA SU CORECTA INSTALACION. | PZA | 10 | 721.36 | 7213.6
1155450 | SUMINISTRO E INSTALACION DE SISTEMA DE TIERRA EN BAJA TENSION, INCLUYE, ELECTRODO DE TIERRA SEGÚN ESPECIFICACION CFE- 56100-16, TRASLADO, CONEXIÓN EXOTERMICA CON SOLDADURA TIPO CADWELD Y TODO LO NECESARIO PARA SU CORRECTA INSTALACION. | PZA | 6 | 996.74 | 5980.44
1155451 | SUMINISTRO E INSTALACION DE BASE DE MEDICION 5X200 AMP, INCLUYE, TRASLADO, COLOCACION, CABLEADO AL CENTRO DE CARGA PRINCIPAL Y TODO LO NECESARIO PARA SU CORRECTA INSTALACION. | PZA | 25 | 1993.44 | 49836
1155452 | SUMINISTRO E INSTALACION DE BASE DE MEDICION 7X200 AMP, INCLUYE, TRASLADO, COLOCACION, CABLEADO AL CENTRO DE CARGA PRINCIPAL Y TODO LO NECESARIO PARA SU CORRECTA INSTALACION. | PZA | 1 | 3001.04 | 3001.04
1155453 | SUMINISTRO E INSTALACION DE ACOMETIDA EN BAJA TENSION CALIBRE 2 - 4 CON CABLE TRIPLEX DE 600V, INCLUYE, RATONEADO DE DUCTO, INSTALACION DE CABLE DE ACOMETIDA Y CONEXIÓN EN LOS REGISTROS DE BAJA TENSION ASI COMO LA CONEXIÓN EN LA BASE DE MEIDICON Y TODO LO NECESARIO PARA SU CORRECTA | PZA | 25 | 2393.74 | 59843.5
1155454 | SUMINISTRO E INSTALACION DE ACOMETIDA EN BAJA TENSION CALIBRE 1/0 - 2 CON CABLE TRIPLEX DE 600V, INCLUYE, RATONEADO DE DUCTO, INSTALACION DE CABLE DE ACOMETIDA Y CONEXIÓN EN LOS REGISTROS DE BAJA TENSION ASI COMO LA CONEXIÓN EN LA BASE DE MEIDICON Y TODO LO NECESARIO PARA SU CORRECTA | PZA | 1 | 2692.37 | 2692.37
232365.71
I-1.5 | OBRA ELECTROMECANICA DE MEDIA TENSION AEREA
1155521 | SUMINISTRO E INSTALACION DE TORRECILLA SENCILLA DE 13 METROS DE ALTURA ATS13-04, INCLUYE, TRASLADO, PLOMEADO Y TODO LO NECESARIO PARA SU CORRECTA INSTALACION. | PZA | 1 | 36193.02 | 36193.02
1155522 | SUMINISTRO E INSTALACION DE POSTE DE CONCRETO DE 13 MTS DE ALTURA PCR13-600, INCLUYE, TRASLADO, PLOMEADO Y TODO LO NECESARIO PARA SU CORRECTA INSTALACION. | PZA | 1 | 8494.42 | 8494.42
1155523 | SUMINISTRO E INSTALACION DE CABLE ACSR 1/0 AWG, INCLUYE, TRASLADO, TENDIDO, TENSIONADO Y TODO LO NECESARIO PARA SU CORRECTA INSTALACION. | KG | 70 | 88.33 | 6183.1
1155534 | SUMINISTRO E INSTALACION DE ESTRUCTURA PRIMARIA DE 3 FASES RD30, INCLUYE, TRASLADO, CRUCETAS, AISLADORES, HERRAJE, MONTAJE Y TODO LO NECESARIO PARA SU CORRECTA INSTALACION. | PZA | 2 | 3871.61 | 7743.22
1155535 | SUMINSTRO E INSTALACION DE CUCHILLA CORTA CIRCUITO FUSIBLE PARA 15KV, INCLUYE, TRASLADO, CRUCETAS, HERRAJE Y TODO LO NECESARIO PARA SU CORRECTA INSTALACION. | PZA | 6 | 3369.24 | 20215.44
1155536 | SUMINISTRO E INSTALACION DE APARTARRAYO TIPO RISER POLE DE 12KV, INCLUYE, TRASLADO, HERRAJE Y TODO LO NECESARIO PARA SU CORRECTA INSTALACION. | PZA | 6 | 1733.26 | 10399.56
1155537 | SUMINISTRO E EINSTALACION DE BAJADA DE TIERRA, INCLUYE, TRASLADO, ELECTRODO DE TIERRA, SOLDADURA TIPO CADWELD, ALAMBRE DE COBRE Y TODO LO NECESARIO PARA SU CORRECTA INSTALACION. | PZA | 2 | 2348.16 | 4696.32
93925.08
I-1.6 | OBRA ELECTROMECANICA DE BAJA TENSION AEREA
1155611 | SUMINISTRO E INSTALACION DE ESTRUCTURA SECUNDARIA DE 3 FASES DE REMATE "R", INCLUYE, BASTIDOR B4, AISLADORES, HERRAJES, Y TODO LO NECESARIO PARA SU CORRECTA INSTALACION. | PZA | 1 | 947.61 | 947.61
947.61
I-1.7 | OBRA DE RETIRO DE MEDIA Y BAJA TENSION
1155701 | RETIRO Y DESMANTELAMIENTO DE POSTE DE MADERA/CONCRETO CON ESTRUCTURA PRIMARIA VS30, INCLUYE, RETIRO DE POSTE DE MADERA, DESMANTELAMIENTO DE ESTRUCTURA PRIMARIA, CLASIFICACION DEL MATERIAL Y TRASLADO A INSTALACIONES QUE EL SUMINISTRADOR INDIQUE. | PZA | 2 | 8848.37 | 17696.74
1155702 | RETIRO Y DESMANTELAMIENTO DE POSTE DE MADERA/CONCRETO CON ESTRUCTURA PRIMARIA TS30, INCLUYE, RETIRO DE POSTE DE MADERA, DESMANTELAMIENTO DE ESTRUCTURA PRIMARIA, CLASIFICACION DEL MATERIAL Y TRASLADO A INSTALACIONES QUE EL SUMINISTRADOR INDIQUE. | PZA | 3 | 7958.33 | 23874.99
1155703 | RETIRO Y DESMANTELAMIENTO DE POSTE DE MADERA/CONCRETO CON ESTRUCTURA PRIMARIA AD30, INCLUYE, RETIRO DE POSTE DE MADERA, DESMANTELAMIENTO DE ESTRUCTURA PRIMARIA, CLASIFICACION DEL MATERIAL Y TRASLADO A INSTALACIONES QUE EL SUMINISTRADOR INDIQUE. | PZA | 1 | 7958.33 | 7958.33
1155704 | RETIRO Y DESMANTELAMIENTO DE POSTE DE MADERA/CONCRETO CON ESTRUCTURA PRIMARIA RD30, INCLUYE, RETIRO DE POSTE DE MADERA, DESMANTELAMIENTO DE ESTRUCTURA PRIMARIA, CLASIFICACION DEL MATERIAL Y TRASLADO A INSTALACIONES QUE EL SUMINISTRADOR INDIQUE. | PZA | 3 | 7958.33 | 23874.99
1155705 | RETIRO Y DESMANTELAMIENTO DE POSTE DE MADERA/CONCRETO CON ESTRUCTURA PRIMARIA VA30, INCLUYE, RETIRO DE POSTE DE MADERA, DESMANTELAMIENTO DE ESTRUCTURA PRIMARIA, CLASIFICACION DEL MATERIAL Y TRASLADO A INSTALACIONES QUE EL SUMINISTRADOR INDIQUE. | PZA | 1 | 7958.33 | 7958.33
1155706 | RETIRO Y DESMANTELAMIENTO DE RETENIDA PRIMARIA RSA, INCLUYE, RETIRO DE ANCLA, CLASIFICACION DEL MATERIAL Y TRASLADO A INSTALACIONES QUE EL SUMINISTRADOR INDIQUE. | PZA | 1 | 1185.58 | 1185.58
1155707 | RETIRO Y DESMANTELAMIENTO DE ESTRUCTURA SECUNDARIA R, INCLUYE CLASIFICACION DEL MATERIAL Y TRASLADO A INSTALACIONES QUE EL SUMINISTRADOR INDIQUE. | PZA | 1 | 1106.05 | 1106.05
1155708 | RETIRO Y DESMANTELAMIENTO DE CLAVE DE ACOMETIDA AEREA PARTICULAR DE MEDIA TENSION AEREA DE 3 FASES, , INCLUYE, CLASIFICACION DEL MATERIAL Y TRASLADO A INSTALACIONES QUE EL SUMINISTRADOR INDIQUE. | PZA | 4 | 3685.11 | 14740.44
1155709 | RETIRO Y DESMANTELAMIENTO DE ACOMETIDA AEREA DE BAJA TENSION (VARIOS CALIBRES), INCLUYE, CLASIFICACION DEL MATERIAL Y TRASLADO A INSTALACIONES QUE EL SUMINISTRADOR INDIQUE. | PZA | 26 | 355.54 | 9244.04
1155710 | REUBICACION DE BANCO DE TRANSFORMACION EXISTENTE A POSTE NUEVO DE CONCRETO, INCLUYE, SISTEMA DE TIERRA, HERRAJE, MANIOBRAS DE DESCONEXION Y CONEXIÓN Y TODO LO NECESARIO PARA SU CORRECTA INSTALACIÓN. | PZA | 1 | 7523.55 | 7523.55
115163.04
I-1.8 | TRAMITES Y PROYECTO
7156266 | TRAMITE ANTE C.F.E. (PAGO DE SUPERVISION, REVISION DE PROYECTO, CONEXIÓN, PAGO DE KVA) | PZA | 1 | 35500 | 35500
7156267 | ELABORACION DEL PROYECTO | PZA | 1 | 44765.16 | 44765.16
7156268 | CARTA UVIE CERTIFICACION S.E. PARTICULAR | PZA | 1 | 59686.87 | 59686.87
139952.03
I-2 | PAVIMENTACION HIDRAULICA DE 15 CM DE ESPESOR CON CONCRETO ESTAMPADO MR·42 KG/CM2 DE CALLE PORFIRIO DIAZ ENTRE CALLE FERROCARRIL Y BLVD FERROCARRIL-REVOLUCION, COLONIA ZONA CENTRO, EN CD. REYNOSA, TAMPS.
I-2.1 | PRELIMINARES
3001001 | TRAZO Y NIVELACION TOPOGRAFICA PARA OBRAS DE PAVIMENTACION, TERRACERIAS Y VIALIDADES, ESTABLECIENDO PUNTOS DE REFERENCIA, INCLUYE: ESTACAS, BANCO DE NIVEL, EQUIPO, HERRAMIENTA Y MANO DE OBRA. | M2 | 548.52 | 10.28 | 5638.79
3001010-A | DEMOLICION DE PAVIMENTO DE ASFALTO, INCLUYE: CARGA Y ACARREO DEL MATERIAL PRODUCTO DE LA DEMOLICION, EQUIPO, HERRAMIENTA Y MANO DE OBRA. | M3 | 28.69 | 261.14 | 7492.11
3001011 | DEMOLICION DE GUARNICION DE CONCRETO TIPO PECHO DE PALOMA, CONCRETO SIMPLE A TIRO LIBRE FUERA DE LA OBRA, INCLUYE: APILADO, CARGA, ACARREO, EQUIPO, HERRAMIENTA Y MANO DE OBRA. | ML | 10.56 | 28.07 | 296.42
3001020 | CORTE CON CORTADORA DE DISCO EN PAVIMENTO ASFÁLTICO PARA DEMOLICIÓN DEL MISMO, INCLUYE TRAZO Y MATERIALES, MANO DE OBRA, HERRAMIENTA, EQUIPO, LIMPIEZA DEL AREA DE TRABAJO Y TODO LO NECESARIO PARA SU CORRECTA EJECUCIÓN, EN OBRAS DE PAVIMENTACION. | ML | 32.12 | 24.12 | 774.73
14202.05
I-2.2 | TERRACERIAS
3002001 | EXCAVACION PARA APERTURA DE CAJA, EN MATERIAL TIPO A y/o B, INCLUYE: EQUIPO, HERRAMIENTA Y MANO DE OBRA. | M3 | 155.72 | 48.51 | 7553.98
3002002 | CARGA MECÁNICA Y ACARREO EN CAMIÓN DEL MATERIAL PRODUCTO DE CORTE A TIRO LIBRE FUERA DE LA OBRA, VOLUMEN MEDIDO COMPACTO, INCLUYE: EQUIPO, HERRAMIENTA Y MANO DE OBRA. | M3 | 155.72 | 103.12 | 16057.85
3002003 | TRATAMIENTO DE TERRACERIAS A NIVEL DE SUB RASANTE DE 15 CM. DE ESPESOR, ESCARIFICADO, ACAMELLONADO, HUMEDECIDO, HOMOGENIZADO, TENDIDO, CONFORMADO Y COMPACTADO AL 90% PROCTOR COMO MINIMO, INCLUYE: EQUIPO, HERRAMIENTA Y MANO DE OBRA | M2 | 471.88 | 16.5 | 7786.02
3002007 | FORMACION DE BASE HIDRAULICA EN CUALQUIER ESPESOR CON MATERIAL QUE CUMPLA CON LAS ESPECIFICACIONES DE LA SCT, ACAMELLONADO, HUMEDECIDO, HOMOGENIZADO, TENDIDO, CONFORMADO Y COMPACTADO AL 100 % DE SU PVRM DE LA PRUEBA AASHTO, INCLUYE: SUMINISTRO, ACARREOS, EQUIPO, HERRAMIENTA Y MANO DE OBRA. | M3 | 94.38 | 1020.95 | 96357.26
127755.11
I-2.3 | GUARNICIONES Y BANQUETAS
3003005 | CONSTRUCCIÓN DE APROCHE DE SECCION 0.80 X 0.20 M. A BASE DE CONCRETO PREMEZCLADO MR = 42 Kg/Cm2, REVENIMIENTO DE 10 CM, T.M.A. 3/4", 3 VAR. DE 3/8" @ 1.00 M. Y 2 VAR. 3/8" LONGITUDINALES, INCLUYE: EXCAVACION Y/O RELLENO COMPACTADO, CIMBRA, DESCIMBRA, ACABADO LLANEADO Y VOLTEADOR EN JUNTAS Y ARISTAS, INCLUYE: EXCAVACION, RETIRO, CIMBRA, DESCIMBRA, MATERIAL, HERRAMIENTA Y MANO DE OBRA. | ML | 31.2 | 662.02 | 20655.02
3003012 | RELLENO CON MATERIAL DE BANCO EN FORMA MANUAL PARA BANQUETAS, INCLUYE HUMEDECIDO DE MATERIAL, COMPACTACIÓN AL 90% A LA PRUEBA PROCTOR, EQUIPO HERRAMIENTA Y MANO DE OBRA. | M3 | 76.64 | 411.72 | 31554.22
3003010 | CONFORMACION DEL TERRENO NATURAL PARA CONSTRUCCION DE BANQUETA, CON MATERIAL TIPO A y/o B DE 0 A 20 CM DE ESPESOR PROMEDIO, PRODUCTO DE EXCAVACION, INCLUYE: AFLOJE, EXTRACCION, AMACISE, AFINE DE PLANTILLA, HERRAMIENTA Y MANO DE OBRA. | M2 | 76.64 | 37.66 | 2886.26
4004009 | PISO FIRME DE CONCRETO F´C=150 KG/CM2 DE 10 CM DE ESPESOR, ARMADO CON MALLA ELECTROSOLDADA 6-6, 10/10, ACABADO ESCOBILLADO CON BROCHA DE PELO, JUNTAS FRÍAS, ACABADO CON VOLTEADOR. INCLUYE: CIMBRA, ACARREOS, NIVELACIÓN, MATERIALES Y MANO DE OBRA. | M2 | 76.64 | 334.41 | 25629.18
3003013 | RELLENO CON MATERIAL PRODUCTO DE CORTE EN FORMA MANUAL PARA BANQUETAS, INCLUYE: ACARREOS, HUMEDECIDO DE MATERIAL, COMPACTACIÓN AL 90% A LA PRUEBA PROCTOR, EQUIPO HERRAMIENTA Y MANO DE OBRA. | M3 | 25.29 | 183.02 | 4628.58
3003016-E | SUMINISTRO Y COLOCACION DE CONCRETO PREMEZCLADO f'c = 150 Kg/Cm2, TMA 19 MM, R.N. (10-8 CM), PARA LA CONSTRUCCION DE GUARNICIONES TIPO PECHO DE PALOMA DE ACUERDO A LA SECCION INDICADA EN PROYECTO, INCLUYE: JUNTAS FRIAS @ 3.00 MTS, ACABADO ESCOBILLADO FINO, VOLTEADOR EN JUNTAS Y ARISTAS, CIMBRA, DESCIMBRA, MATERIALES, HERRAMIENTA Y MANO DE OBRA. | M3 | 3.74 | 4219.65 | 15781.49
101134.75
I-2.4 | PAVIMENTO HIDRAULICO
3004001 | SUMINISTRO Y COLOC. DE POLIETILENO HULE NEGRO CALIBRE 400, EN PAVIMENTO HIDRAULICO, PREVIO BARRIDO, INCLUYE: TRASLAPES, PLIEGUES, CORTES, HERRAMIENTA Y MANO DE OBRA. | M2 | 454.28 | 8.32 | 3779.61
3004005 | JUNTA LONGITUDINAL, A BASE DE VARILLA CORRUGADA DE 1/2" DE Ø, DE 64 CM DE LONGITUD @ 75 CM, COLOCADAS CON SILLETAS O INSERTADAS POR VIBRACION SI SE USA EQUIPO DE CIMBRA DESLIZANTE, MODULAR PARA CORTE CON DISCO, SELLADA LA JUNTA A BASE DE SIKAFLEX O MATERIAL SIMILAR EN CALIDAD Y COSTO, COLOR PLATA, INCLUYE: CAMISA DE PVC, HERRAMIENTA, MATERIAL Y MANO DE OBRA. | ML | 91.96 | 32.99 | 3033.76
3004006-B | JUNTA TRANSVERSAL DE EXPANSIÓN @ 30.00 M, CON CARTON ASFALTADO DE 1/2" DE ESPESOR Y DE 15 CM DE ALTURA CON VAR. LISA DE 3/4" DE Ø @ 60 CM, Y DE 50 CM DE LONG. INCLUYE: MATERIALES, HERRAMIENTA, EQUIPO Y MANO DE OBRA. | ML | 19.76 | 99.55 | 1967.11
3004007 | JUNTA TRANSVERSAL DE CONSTRUCCIÓN FORMADA CON JUNTA DE CONTROL "ZIP CAP" DE PVC CON UNA ALTURA DE 1/3, DE EL ESPESOR DE LA LOSA @ 3.00 M. INCLUYE: MATERIALES, HERRAMIENTA, EQUIPO Y MANO DE OBRA. | ML | 128.44 | 41.95 | 5388.06
3004012-A | SUMINISTRO Y COLOCACIÓN DE CONCRETO HIDRÁULICO ESTAMPADO DE 15 CM. DE ESPESOR, CON CONCRETO PREMEZCLADO MR=42 KG/CM2, TMA 19 MM, REVENIMIENTO DE 10 CM., INCLUYE: COLOCACION CON REGLA VIBRATORIA, CIMBRA, DESCIMBRA, VIBRADO, CURADO, TENDIDO, RAYADO, EQUIPO, MATERIALES, HERRAMIENTA Y MANO DE OBRA. | M2 | 454.28 | 787.33 | 357668.27
371836.81
I-2.5 | INSTALACIONES
3006010-B | RENIVELACION DE POZO DE VISITA CON BROCAL Y TAPA DE CONCRETO HIDRAULICO PREFABRICADOS, INCLUYE: EXCAVACION, DEMOLICION, RELLENO, APLANADO INTERIOR, MATERIALES, HERRAMIENTA Y MANO DE OBRA. | POZO | 1 | 4983.68 | 4983.68
3006013-A | RENIVELACION DE CAJA DE VALVULAS DE TIPO 2 ( DE 1.28 X 1.18 X 1.27 M. DE PROFUNDIDAD ) CON TABIQUE DE BARRO COCIDO DE 7 X 14 X 28 CM., ASENTADO Y JUNTEADO CON MORTERO CEMENTO-ARENA PROP. 1:4, LOSA DE CONCRETO HIDRAULICO F´c = 250 KG/CM2, ARMADA CON VARILLA No. 3 @ EN AMBOS SENTIDOS @ 15 CM., INCLUYE: CONTRAMARCO SENCILLO DE 1.10 M DE LONGITUD, Y CANAL METALICO CPS DE 4", MARCO Y TAPA DE POLIETILENO DE 50 X 50 CM, DEMOLICION, CARGA Y RETIRO DEL MATERIAL PRODUCTO DE LA DEMOLICION, RELLENO, APLANADO INTERIOR ACABADO PULIDO, MATERIALES, HERRAMIENTA Y MANO DE OBRA. | CAJA | 1 | 7731.2 | 7731.2
3006053 | DESAZOLVE, LIMPIEZA Y RETIRO DE MATERIAL DENTRO DE CAJA DE VALVULAS, INCLUYE: MATERIALES, EQUIPO, HERRAMIENTA Y MANO DE OBRA NECESARIA PARA SU CORRECTA EJECUCION. | PZA | 1 | 1884.84 | 1884.84
3006050 | DESAZOLVE, LIMPIEZA Y RETIRO DE MATERIAL DENTRO DEL POZO DE VISITA HASTA 4.00 M. DE PROFUNDIDAD INCLUYE: MATERIALES, EQUIPO, HERRAMIENTA Y MANO DE OBRA NECESARIA PARA SU CORRECTA EJECUCION. | PZA | 1 | 2984.44 | 2984.44
17584.16
I-2.6 | SEÑALIZACION VERTICAL
SEVE-SII-6 | SUMINISTRO E INSTALACIÓN DE SEÑALAMIENTO VERTICAL (SII-6 SEÑAL INFORMATIVA DE IDENTIFICACION) DOBLE PARA NOMENCLATURA EN COLONIAS A BASE DE LÁMINA GALVANIZADA CALIBRE 16 DE 0.90 X 0.20 M CON POSTE PTR GALVANIZADO 2" X 2" Y FONDO DE PAPEL REFLEJANTE GRADO INGENIERIA INCLUYE: HERRAJES, JUEGOS DE TORNILLERIA Y TODO LO NECESARIO PARA SU CORRECTA COLOCACION. | PZA | 1 | 2403.66 | 2403.66
SEVE-SR-6 | SUMINISTRO E INSTALACIÓN DE SEÑALAMIENTO VERTICAL (SR-6 SEÑAL RESTRICTIVA) PARA ALTO A BASE DE LÁMINA GALVANIZADA CALIBRE 16 DE 0.61 X 0.61 M CON POSTE PTR GALVANIZADO 2" X 2" Y FONDO DE PAPEL REFLEJANTE GRADO INGENIERIA INCLUYE: HERRAJES, JUEGOS DE TORNILLERIA Y TODO LO NECESARIO PARA SU CORRECTA COLOCACION. | PZA | 2 | 1618.35 | 3236.7
SEVE-SR-9-20 | SUMINISTRO E INSTALACIÓN DE SEÑALAMIENTO VERTICAL (SR-9-20 SEÑAL RESTRICTIVA) DE INFORMACIÓN DE LIMITE DE VELOCIDAD DE 20 KM/H A BASE DE LAMINA GALVANIZADA CALIBRE 16 DE 0.61X0.61 M. CON POSTE PTR GALVANIZADO 2" X 2" Y FONDO EN PAPEL REFLEJANTE GRADO INGENIERIA, INCLUYE: HERRAJES , JUEGO DE TORNILLERIA Y TODO LO NECESARIO PARA SU CORRECTA COLOCACION. | PZA | 1 | 1618.35 | 1618.35
SEVE-SP-32 | SUMINISTRO E INSTALACIÓN DE SEÑALAMIENTO VERTICAL (SP-32 SEÑAL PREVENTIVA) PARA CRUCE DE PEATON A BASE DE LÁMINA GALVANIZADA CALIBRE 16 DE 0.61 X 0.61 M. CON POSTE PTR GALVANIZADO 2" X 2" Y FONDO DE PAPEL REFLEJANTE GRADO INGENIERIA INCLUYE: HERRAJES, JUEGOS DE TORNILLERIA Y TODO LO NECESARIO PARA SU CORRECTA COLOCACION. | PZA | 2 | 1618.35 | 3236.7
SEVE-SR-26 | SUMINISTRO E INSTALACIÓN DE SEÑALAMIENTO VERTICAL (SR-26 SEÑAL RESTRICTIVA) DE PROHIBIDO SEGUIR DE FRENTE A BASE DE LAMINA GALVANIZADA CALIBRE 16 DE 0.61 X 0.61 M. CON POSTE PTR GALVANIZADO 2" X 2" Y FONDO EN PAPEL REFLEJANTE GRADO INGENIERIA, INCLUYE: HERRAJES , JUEGO DE TORNILLERIA Y TODO LO NECESARIO PARA SU CORRECTA COLOCACION. | PZA | 1 | 1618.35 | 1618.35
SEVE-SR-22 | SUMINISTRO E INSTALACIÓN DE SEÑALAMIENTO VERTICAL (SR-22 SEÑAL RESTRICTIVA) DE PROHIBIDO ESTACIONARSE A BASE DE LAMINA GALVANIZADA CALIBRE 16 DE 0.61 X 0.61 M. CON POSTE PTR GALVANIZADO 2" X 2" Y FONDO EN PAPEL REFLEJANTE GRADO INGENIERIA, INCLUYE: HERRAJES , JUEGO DE TORNILLERIA Y TODO LO NECESARIO PARA SU CORRECTA COLOCACION. | PZA | 2 | 1618.35 | 3236.7
15350.46
I-2.7 | SEÑALIZACION HORIZONTAL
SEHO-M-6-A-B | SUMINISTRO Y APLICACION DE LINEA M-6-A, DE ALTO, LONGITUD VARIABLE CON UN ANCHO DE 0.40 M, A 1.00 M. SEPARADA PERPENDICULARMENTE DEL CRUCE DE PEATONES, CON PINTURA PARA TRAFICO DESARROLLADA A PARTIR DE RESINAS DE HULE CLORADO Y ALQUIDALICA, EXENTA DE BREA, EN COLOR BLANCO, CON MICROESFERAS DE VIDRIO, MARCA SHERWIN WILLIAMS O SIMILAR, INCLUYE: TRAZO, APLICACION, MATERIALES, LIMPIEZA DE SUPERFICIE, MANO DE OBRA, EQUIPO Y HERRAMIENTA. | ML | 19.26 | 50.28 | 968.39
SEHO-M-7.1-A-B | SUMINISTRO Y APLICACION DE LINEA M-7.1-A, PARA CRUCE DE PEATONES (VIALIDADES PRIMARIAS), CON UN ANCHO DE 0.40 M, Y UNA SEPARACION DE 0.40 M, ENTRE SÍ, CON PINTURA PARA TRAFICO DESARROLLADA A PARTIR DE RESINAS DE HULE CLORADO Y ALQUIDALICA, EXENTA DE BREA, EN COLOR AMARILLO, CON MICROESFERAS DE VIDRIO, MARCA SHERWIN WILLIAMS O SIMILAR, INCLUYE: TRAZO, APLICACION, MATERIALES, LIMPIEZA DE SUPERFICIE, MANO DE OBRA, EQUIPO Y HERRAMIENTA. | ML | 46 | 50.28 | 2312.88
SEHO-M-2.1-A | SUMINISTRO Y APLICACION DE LINEA CONTINUA SENCILLA M-2.1, SEPARADORA DE CARRIL, CON UN ANCHO DE 0.10 M CON PINTURA PARA TRAFICO DESARROLLADA A PARTIR DE RESINAS DE HULE CLORADO Y ALQUIDALICA, EXENTA DE BREA, EN COLOR AMARILLO, CON MICROESFERAS DE VIDRIO, MARCA SHERWIN WILLIAMS O SIMILAR, INCLUYE: TRAZO, APLICACION, MATERIALES, LIMPIEZA DE SUPERFICIE, MANO DE OBRA, EQUIPO Y HERRAMIENTA. | ML | 21.5 | 13.93 | 299.5
SEHO-M-3.1-A-B | SUMINISTRO Y APLICACION DE LINEA CONTINUA M-3.1, EN LA ORILLA DERECHA, , CON UN ANCHO DE 0.10 M, CON PINTURA PARA TRAFICO DESARROLLADA A PARTIR DE RESINAS DE HULE CLORADO Y ALQUIDALICA, EXENTA DE BREA, EN COLOR BLANCO, CON MICROESFERAS DE VIDRIO, MARCA SHERWIN WILLIAMS O SIMILAR, INCLUYE: TRAZO, APLICACION, MATERIALES, LIMPIEZA DE SUPERFICIE, MANO DE OBRA, EQUIPO Y HERRAMIENTA. | ML | 21.5 | 13.93 | 299.5
SEHO-M-3.3-A | SUMINISTRO Y APLICACION DE LINEA M-3.3, EN LA ORILLA IZQUIERDA, CON UN ANCHO DE 0.10 M CON PINTURA PARA TRAFICO DESARROLLADA A PARTIR DE RESINAS DE HULE CLORADO Y ALQUIDALICA, EXENTA DE BREA, EN COLOR AMARILLO, CON MICROESFERAS DE VIDRIO, MARCA SHERWIN WILLIAMS O SIMILAR, INCLUYE: TRAZO, APLICACION, MATERIALES, LIMPIEZA DE SUPERFICIE, MANO DE OBRA, EQUIPO Y HERRAMIENTA. | ML | 12.7 | 13.93 | 176.91
SEHO-M-11.1-B | SUMINISTRO Y APLICACION DE FLECHA SENCILLA RECTA M-11.1, PARA CARRILES HASTA 40 KM/H, CON PINTURA PARA TRAFICO DESARROLLADA A PARTIR DE RESINAS DE HULE CLORADO Y ALQUIDALICA, EXENTA DE BREA EN COLOR BLANCO, CON MICROESFERAS DE VIDRIO, MARCA SHERWIN WILLIAMS O SIMILAR, INCLUYE: TRAZO, APLICACION, MATERIALES, LIMPIEZA DE SUPERFICIE, MANO DE OBRA, EQUIPO Y HERRAMIENTA. | PZA | 1 | 820.57 | 820.57
SEHO-M-11.1-A-B | SUMINISTRO Y APLICACION DE FLECHA SENCILLA DE VUELTA DE DIRECCION M-11.1, PARA CARRILES HASTA 60 KM/H, CON PINTURA PARA TRAFICO DESARROLLADA A PARTIR DE RESINAS DE HULE CLORADO Y ALQUIDALICA, EXENTA DE BREA EN COLOR BLANCO, CON MICROESFERAS DE VIDRIO, MARCA SHERWIN WILLIAMS O SIMILAR, INCLUYE: TRAZO, APLICACION, MATERIALES, LIMPIEZA DE SUPERFICIE, MANO DE OBRA, EQUIPO Y HERRAMIENTA. | PZA | 1 | 820.57 | 820.57
5698.32
I-2.8 | ALUMBRADO
3007003 | SUMINISTRO Y COLOCACIÓN DE DOS LUMINARIAS, UNA VIAL Y UNA PEATONAL, CON POSTE DE 9 METROS DE ALTURA. LUMINARIO PEATONAL MARCA ILINSA ILUMINACIÓN MODELO: URBAN-80W LED Y LUMINARIO VIAL ILINSA ILUMINACIÓN MODELO: URBAN-130W LED O EQUIVALENTES EN CALIDAD, PRECIO Y ESPECIFICACIONES, FABRICADO EN FUNDICIÓN DE ALUMINIO INYECTADO A PRESIÓN CON REFLECTOR DE ALUMINIO DE ANODIZADO, SELLO DE SILICON, REFRACTOR DE VIDRIO TERMOTEMPLADO, LÁMPARA DE ADITIVOS METÁLICOS CERÁMICOS COSMO WHITE O EQUIVALENTE EN CALIDAD, PRECIO Y ESPECIFICACIONES, DE 90W Y 140W, 2800K, BASE PGZ12, POSICIÓN UNIVERSAL Y BALASTRO ELECTRÓNICO A UNA TENSIÓN DE ALIMENTACIÓN A 220-240V /50-60HZ.. LOS LUMINARIOS DEBERÁN TENER UN GRADO DE PROTECCIÓN IP65 EN LA ÓPTICA Y RECUBIERTO EN SU EXTERIOR MEDIANTE PINTURA EN POLVO DE APLICACIÓN ELECTROSTÁTICA Y HORNEADA EN COLOR GRIS OSCURO RAL 7043. INCLUYE EL BRAZO SOPORTE CON ABRAZADERA PARA MONTAJE DE LUMINARIO. POSTE DE ACERO DE SECCION CIRCULAR FABRICADO EN 3 SECCIONES (6" DIAM. X 2 METROS; 4.5" DIAM. X 3 METROS, Y 3" DIAM. X 4 METROS); PREPARACIONES PARA ALTURAS DE MONTAJE DE LUMINARIOS A 4.5 Y 8.5 METROS, BASE DE PLACA DE 10 1/2" X10 1/2" X 1/2" DE ESPEDOR, CON 4 BARRENOS DE 7/8" DE DIAMETRO PARA ANCLAS DE 3/4", AGUJERO PASACABLES DE 4" DIAM. EN EL CENTRO Y SOLDADA A CUERPO SIN CARTABONES; ANILLO CUBRE ANCLAS DESLIZABLE; Y RECUBIERTO CON PINTURA EN POLVO TERMO CURADA A TRAVÉS DE UN SISTEMA DE DOBLE CAPA DE PROTECCIÓN OBTENIENDO UN MÍNIMO DE ESPESOR DE 100 MICRAS EN TOTAL, EN COLOR GRIS RAL 7043. INCLUYE: PREPARACIÓN DE LA SUPERFICIE PARA SU COLOCACIÓN EN PISO, ACARREOS DENTRO Y FUERA DE LA OBRA, HERRAMIENTA Y EQUIPO, MANO DE OBRA ESPECIALIZADA, ALMACENAJE, LIMPIEZA PARCIAL Y TOTAL AL INICIO Y FINAL DE ESTA ACTIVIDAD, LA COLOCACIÓN SERÁ DE ACUERDO A PROYECTO Y EN CUMPLIMIENTO A LA ESPECIFICACIÓN GENERAL DE CONSTRUCCIÓN. P.U.O.T. | PZA | 4 | 26526.2 | 106104.8
3007007 | CONSTRUCCION DE PEDESTAL TRAPEZOIDAL DE 45 X 45 CM EN LA CORONA, DE 65 X 55 CM EN LA BASE Y CON UNA ALTURA DE 100 CM, DE CONCRETO F´C = 200 KG/CM2, ARMADO CON 4 VARILLAS DE 3/8" DE Ø, ESTRIBOS CON VARILLA DE 3/8" DE Ø @ 20 CM, PARA RECIBIR ARBOTANTE, INCLUYE: JUEGO DE 4 ANCLAS DE VARILLA COLD ROLLED DE 70 CM + 10 CM X 3/4" DE Ø, 10 CM DE ROSCA EN SU PARTE SUPERIOR, 8 TUERCAS NIVELADORAS Y RONDANAS, PLACA BASE DE 28 X 19 CM DE 1/4" DE ESPESOR Y CONCRETO GROUT DE 40 MM DE ESPESOR, EXCAVACION, RELLENO, MATERIAL, EQUIPO, HERRAMIENTA Y MANO DE OBRA. | PZA | 4 | 3017.91 | 12071.64
3007010 | CANALIZACION SUBTERRANEA CON TUBERIA POLIDUCTO PVC DE 32 MM DE DIAMETRO, PARA ALIMENTACION DE ALUMBRADO EXTERIOR Y CABLEADO DE UN CIRCUITO CON 2 CABLES CAL. 10 + 1 CABLE CAL. 12 DESNUDO, INCLUYE: EXCAVACION, RELLENO, HUMEDECIDO Y COMPACTADO, CABLEADO, MATERIALES, HERRAMIENTA, MANO DE OBRA Y TODO LO NECESARIO PARA SU CORRECTO FUNCIONAMIENTO. | ML | 56 | 186.5 | 10444
3007015-B | REGISTRO ELECTRICO CILÍNDRICO PARA ALUMBRADO PUBLICO CON ARO Y TAPA DE CONCRETO POLIMÉRICO, DOBLE TORNILLO Y CUERPO DE PVC DE DIÁMETRO DE 30 CM., CON ALTURA DE 40 CM, INCLUYE: MATERIAL, HERRAMIENTA, EQUIPO, MATERIALES, MANO DE OBRA Y TODO LO NECESARIO PARA SU CORRECTO FUNCIONAMIENTO. | PZA | 5 | 842.57 | 4212.85
3007021 | ACOMETIDA ELECTRICA AEREA EN BAJA TENSION, AREA URBANA, CON CABLE DE COBRE 2+1 CAL. No. 8, EN CASO DE CONTAR CON 6 LUMINARIAS O MENOS, CONECTORES COBRE-ALUMINIO, AISLADOR CARRETE PARA NEUTRO, ATERRIZADO CON VARILLA 5/8" COBRERIZADA Y CONECTOR, INCLUYE: EQUIPO, MATERIALES, HERRAMINETA, MANO DE OBRA Y TODO LO NECESARIO PARA SU CORRECTO FUNCIONAMIETO. | PZA | 1 | 9995.89 | 9995.89
142829.18
I-2.9 | LIMPIEZA
3008001 | LIMPIEZA GENERAL DE LA OBRA, RETIRO DE MATERIAL SOBRANTE, BARRIDO EN BANQUETA Y CALLE, INCLUYE: EQUIPO, MATERIAL, HERRAMIENTA Y MANO DE OBRA. | M2 | 548.52 | 2.49 | 1365.81
1365.81
I-3 | DRENAJE PLUVIAL Y CAJA COLECTORA DE AGUA PLUVIAL (CALLE PORFIRIO DIAZ)
I-3.1 | OBRA CIVIL
5965491 | RETIRO DE REJILLA PLUVIAL DE 2.00X1.26 M, QUE SE ENTREGARA A SERVICIOS PRIMARIOS , INCLUYE: HERRAMIENTA EQUIPO Y MANO DE OBRA. | PZA | 1 | 165.66 | 165.66
5965493 | RETIRO DE REJILLA PLUVIAL DE 8.51X0.62 M, QUE SE ENTREGARA A SERVICIOS PRIMARIOS , INCLUYE: HERRAMIENTA EQUIPO Y MANO DE OBRA. | PZA | 1 | 440.86 | 440.86
5965495 | RETIRO DE REJILLA PLUVIAL DE 10.39X0.89 M, QUE SE ENTREGARA A SERVICIOS PRIMARIOS , INCLUYE: HERRAMIENTA EQUIPO Y MANO DE OBRA. | PZA | 1 | 440.86 | 440.86
3006053-B | DESAZOLVE, LIMPIEZA Y RETIRO DE MATERIAL DENTRO DE CAJA DE REJILLA PLUVIAL DE 2.00X1.26 M, INCLUYE: MATERIALES, EQUIPO, HERRAMIENTA Y MANO DE OBRA NECESARIA PARA SU CORRECTA EJECUCION. | PZA | 1 | 334.73 | 334.73
3006053-D | DESAZOLVE, LIMPIEZA Y RETIRO DE MATERIAL DENTRO DE CAJA DE REJILLA PLUVIAL DE 10.39X0.89 M, INCLUYE: MATERIALES, EQUIPO, HERRAMIENTA Y MANO DE OBRA NECESARIA PARA SU CORRECTA EJECUCION. | PZA | 1 | 892.62 | 892.62
3006026 | RENIVELACION DE CAJA DE REJILLA PLUVIAL DE 2.00 X 1.26 M, MEDIDA INTERIOR. INCLUYE: RETIRO DE MARCO Y CONTRA MARCO, DEMOLICION, CARGA Y RETIRO DEL MATERIAL PRODUCTO DE LA DEMOLICION, RELLENO, APLANADO INTERIOR ACABADO PULIDO, MATERIALES, HERRAMIENTA Y MANO DE OBRA. | PZA | 1 | 1691.87 | 1691.87
3006027 | RENIVELACION DE CAJA DE REJILLA PLUVIALDE 8.51 X 0.62 M, MEDIDA INTERIOR.INCLUYE: RETIRO DE MARCO Y CONTRA MARCO, DEMOLICION, CARGA Y RETIRO DEL MATERIAL PRODUCTO DE LA DEMOLICION, RELLENO, APLANADO INTERIOR ACABADO PULIDO, MATERIALES, HERRAMIENTA Y MANO DE OBRA. | PZA | 1 | 3536 | 3536
3006028 | RENIVELACION DE CAJA DE REJILLA PLUVIAL DE 10.39 X 0.89 M, MEDIDA INTERIOR. INCLUYE: RETIRO DE MARCO Y CONTRA MARCO, DEMOLICION, CARGA Y RETIRO DEL MATERIAL PRODUCTO DE LA DEMOLICION, RELLENO, APLANADO INTERIOR ACABADO PULIDO, MATERIALES, HERRAMIENTA Y MANO DE OBRA. | PZA | 1 | 6187.99 | 6187.99
3009854 | FABRICACION, SUMINISTRO Y COLOCACION DE REJILLA DE 2.00x1.26 M. CON CONTRAMARCO PERIMETRAL A BASE DE ANGULO DE 3" X 1/4" CON ANCLAS DE SOLERA DE 1-1/2" A CADA 50 CM. Y MARCO A BASE DE ANGULO DE 3" X 1/4" CON TUBO DE 3" CED.40, EN EL SENTIDO HORIZONTAL @ 15 CM, Y A CADA 100 CM. EN EL SENTIDO TRANSVERSAL; SOLERA DE 2" X 1/4" A CADA 60 CM EN EL SENTIDO TRANSVERSAL, INCLUYE: MATERIALES, MANO DE OBRA, EQUIPO, HERRAMIENTA Y TODO LO NECESARIO PARA SU CORRECTA EJECUCION. | PZA | 1 | 15059.01 | 15059.01
3009855 | FABRICACION, SUMINISTRO Y COLOCACION DE REJILLA DE 8.51X0.62 M. CON CONTRAMARCO PERIMETRAL A BASE DE ANGULO DE 3" X 1/4" CON ANCLAS DE SOLERA DE 1-1/2" A CADA 50 CM. Y MARCO A BASE DE ANGULO DE 3" X 1/4" CON TUBO DE 3" CED.40, EN EL SENTIDO HORIZONTAL @ 15 CM, Y A CADA 100 CM. EN EL SENTIDO TRANSVERSAL; SOLERA DE 2" X 1/4" A CADA 60 CM EN EL SENTIDO TRANSVERSAL, INCLUYE: MATERIALES, MANO DE OBRA, EQUIPO, HERRAMIENTA Y TODO LO NECESARIO PARA SU CORRECTA EJECUCION. | PZA | 1 | 39347.76 | 39347.76
3009856 | FABRICACION, SUMINISTRO Y COLOCACION DE REJILLA DE 10.39x0.89 M. CON CONTRAMARCO PERIMETRAL A BASE DE ANGULO DE 3" X 1/4" CON ANCLAS DE SOLERA DE 1-1/2" A CADA 50 CM. Y MARCO A BASE DE ANGULO DE 3" X 1/4" CON TUBO DE 3" CED.40, EN EL SENTIDO HORIZONTAL @ 15 CM, Y A CADA 100 CM. EN EL SENTIDO TRANSVERSAL; SOLERA DE 2" X 1/4" A CADA 60 CM EN EL SENTIDO TRANSVERSAL, INCLUYE: MATERIALES, MANO DE OBRA, EQUIPO, HERRAMIENTA Y TODO LO NECESARIO PARA SU CORRECTA EJECUCION. | PZA | 1 | 56684.06 | 56684.06
124781.42
I-4 | DRENAJE PLUVIAL Y CAJA COLECTORA DE AGUA PLUVIAL (CALLE PORFIRIO DIAZ)
I-4.1 | PRELIMINARES
3001001 | TRAZO Y NIVELACION TOPOGRAFICA PARA OBRAS DE PAVIMENTACION, TERRACERIAS Y VIALIDADES, ESTABLECIENDO PUNTOS DE REFERENCIA, INCLUYE: ESTACAS, BANCO DE NIVEL, EQUIPO, HERRAMIENTA Y MANO DE OBRA. | M2 | 1856.37 | 10.28 | 19083.48
3001010-A | DEMOLICION DE PAVIMENTO DE ASFALTO, INCLUYE: CARGA Y ACARREO DEL MATERIAL PRODUCTO DE LA DEMOLICION, EQUIPO, HERRAMIENTA Y MANO DE OBRA. | M3 | 77.27 | 261.14 | 20178.29
3001011 | DEMOLICION DE GUARNICION DE CONCRETO TIPO PECHO DE PALOMA, CONCRETO SIMPLE A TIRO LIBRE FUERA DE LA OBRA, INCLUYE: APILADO, CARGA, ACARREO, EQUIPO, HERRAMIENTA Y MANO DE OBRA. | ML | 159.57 | 28.07 | 4479.13
3001012 | DEMOLICION DE BANQUETA DE CONCRETO SIMPLE A TIRO LIBRE FUERA DE OBRA, INCLUYE: APILADO, CARGA, ACARREO, EQUIPO, HERRAMIENTA Y MANO DE OBRA | M3 | 21.69 | 451.37 | 9790.22
3001020 | CORTE CON CORTADORA DE DISCO EN PAVIMENTO ASFÁLTICO PARA DEMOLICIÓN DEL MISMO, INCLUYE TRAZO Y MATERIALES, MANO DE OBRA, HERRAMIENTA, EQUIPO, LIMPIEZA DEL AREA DE TRABAJO Y TODO LO NECESARIO PARA SU CORRECTA EJECUCIÓN, EN OBRAS DE PAVIMENTACION. | ML | 16.38 | 24.12 | 395.09
53926.21
I-4.2 | TERRACERIAS
3002001 | EXCAVACION PARA APERTURA DE CAJA, EN MATERIAL TIPO A y/o B, INCLUYE: EQUIPO, HERRAMIENTA Y MANO DE OBRA. | M3 | 223.33 | 48.51 | 10833.74
3002002 | CARGA MECÁNICA Y ACARREO EN CAMIÓN DEL MATERIAL PRODUCTO DE CORTE A TIRO LIBRE FUERA DE LA OBRA, VOLUMEN MEDIDO COMPACTO, INCLUYE: EQUIPO, HERRAMIENTA Y MANO DE OBRA. | M3 | 223.33 | 103.12 | 23029.79
3002003 | TRATAMIENTO DE TERRACERIAS A NIVEL DE SUB RASANTE DE 15 CM. DE ESPESOR, ESCARIFICADO, ACAMELLONADO, HUMEDECIDO, HOMOGENIZADO, TENDIDO, CONFORMADO Y COMPACTADO AL 90% PROCTOR COMO MINIMO, INCLUYE: EQUIPO, HERRAMIENTA Y MANO DE OBRA | M2 | 858.95 | 16.5 | 14172.68
3002007 | FORMACION DE BASE HIDRAULICA EN CUALQUIER ESPESOR CON MATERIAL QUE CUMPLA CON LAS ESPECIFICACIONES DE LA SCT, ACAMELLONADO, HUMEDECIDO, HOMOGENIZADO, TENDIDO, CONFORMADO Y COMPACTADO AL 100 % DE SU PVRM DE LA PRUEBA AASHTO, INCLUYE: SUMINISTRO, ACARREOS, EQUIPO, HERRAMIENTA Y MANO DE OBRA. | M3 | 171.79 | 1020.95 | 175389
223425.21
I-4.3 | GUARNICIONES Y BANQUETAS
3003005 | CONSTRUCCIÓN DE APROCHE DE SECCION 0.80 X 0.20 M. A BASE DE CONCRETO PREMEZCLADO MR = 42 Kg/Cm2, REVENIMIENTO DE 10 CM, T.M.A. 3/4", 3 VAR. DE 3/8" @ 1.00 M. Y 2 VAR. 3/8" LONGITUDINALES, INCLUYE: EXCAVACION Y/O RELLENO COMPACTADO, CIMBRA, DESCIMBRA, ACABADO LLANEADO Y VOLTEADOR EN JUNTAS Y ARISTAS, INCLUYE: EXCAVACION, RETIRO, CIMBRA, DESCIMBRA, MATERIAL, HERRAMIENTA Y MANO DE OBRA. | ML | 4.5 | 662.02 | 2979.09
4985612 | RELLENO CON MATERIAL DE BANCO EN FORMA MANUAL PARA BANQUETAS, INCLUYE HUMEDECIDO DE MATERIAL, COMPACTACIÓN AL 90% A LA PRUEBA PROCTOR, EQUIPO HERRAMIENTA Y MANO DE OBRA. | M3 | 430.12 | 411.72 | 177089.01
3003010 | CONFORMACION DEL TERRENO NATURAL PARA CONSTRUCCION DE BANQUETA, CON MATERIAL TIPO A y/o B DE 0 A 20 CM DE ESPESOR PROMEDIO, PRODUCTO DE EXCAVACION, INCLUYE: AFLOJE, EXTRACCION, AMACISE, AFINE DE PLANTILLA, HERRAMIENTA Y MANO DE OBRA. | M2 | 997.42 | 37.66 | 37562.84
4004009 | PISO FIRME DE CONCRETO F´C=150 KG/CM2 DE 10 CM DE ESPESOR, ARMADO CON MALLA ELECTROSOLDADA 6-6, 10/10, ACABADO ESCOBILLADO CON BROCHA DE PELO, JUNTAS FRÍAS, ACABADO CON VOLTEADOR. INCLUYE: CIMBRA, ACARREOS, NIVELACIÓN, MATERIALES Y MANO DE OBRA. | M2 | 997.42 | 334.41 | 333547.22
5000001 | SUMINISTRO Y COLOCACION DE RECUBRIMIENTO EN PISOS A BASE DE MARMOL DORADO TEPEXI CEPILLADO DE 40 X 60 CM S.M.A., ASENTADO CON PEGAZULEJO SECADO RÁPIDO PARA PISOS, INCLUYE: EL SUMINISTRO DE LOS MATERIALES SUS MERMAS Y /O DESPERDICIOS,HERRAMIENTA Y/O O EQUIPO DE TRABAJO Y SEGURIDAD, PREPARACION DE LA SUPERFICIE ,CIMBRA, ACARREOS, NIVELACIÓN, MATERIALES Y MANO DE OBRA, ACARREOS VERTICALES Y HORIZONTALES, LA ESTIBA DEL MATERIAL, EL ACARREO DENTRO Y FUERA DE LA OBRA Y TODO LO NECESARIO PARA LA CORRECTA EJECUCIÓN. | M2 | 997.42 | 974.31 | 971796.28
3003013 | RELLENO CON MATERIAL PRODUCTO DE CORTE EN FORMA MANUAL PARA BANQUETAS, INCLUYE: ACARREOS, HUMEDECIDO DE MATERIAL, COMPACTACIÓN AL 90% A LA PRUEBA PROCTOR, EQUIPO HERRAMIENTA Y MANO DE OBRA. | M3 | 99.74 | 183.02 | 18254.41
3003016-E | SUMINISTRO Y COLOCACION DE CONCRETO PREMEZCLADO f'c = 150 Kg/Cm2, TMA 19 MM, R.N. (10-8 CM), PARA LA CONSTRUCCION DE GUARNICIONES TIPO PECHO DE PALOMA DE ACUERDO A LA SECCION INDICADA EN PROYECTO, INCLUYE: JUNTAS FRIAS @ 3.00 MTS, ACABADO ESCOBILLADO FINO, VOLTEADOR EN JUNTAS Y ARISTAS, CIMBRA, DESCIMBRA, MATERIALES, HERRAMIENTA Y MANO DE OBRA. | M3 | 31.4 | 4219.65 | 132497.01
1673725.86
I-4.4 | PAVIMENTO HIDRAULICO
3004001 | SUMINISTRO Y COLOC. DE POLIETILENO HULE NEGRO CALIBRE 400, EN PAVIMENTO HIDRAULICO, PREVIO BARRIDO, INCLUYE: TRASLAPES, PLIEGUES, CORTES, HERRAMIENTA Y MANO DE OBRA. | M2 | 711.3 | 8.32 | 5918.02
3004005 | JUNTA LONGITUDINAL, A BASE DE VARILLA CORRUGADA DE 1/2" DE Ø, DE 64 CM DE LONGITUD @ 75 CM, COLOCADAS CON SILLETAS O INSERTADAS POR VIBRACION SI SE USA EQUIPO DE CIMBRA DESLIZANTE, MODULAR PARA CORTE CON DISCO, SELLADA LA JUNTA A BASE DE SIKAFLEX O MATERIAL SIMILAR EN CALIDAD Y COSTO, COLOR PLATA, INCLUYE: CAMISA DE PVC, HERRAMIENTA, MATERIAL Y MANO DE OBRA. | ML | 161.66 | 32.99 | 5333.16
3004006-B | JUNTA TRANSVERSAL DE EXPANSIÓN @ 30.00 M, CON CARTON ASFALTADO DE 1/2" DE ESPESOR Y DE 15 CM DE ALTURA CON VAR. LISA DE 3/4" DE Ø @ 60 CM, Y DE 50 CM DE LONG. INCLUYE: MATERIALES, HERRAMIENTA, EQUIPO Y MANO DE OBRA. | ML | 22 | 99.55 | 2190.1
3004007 | JUNTA TRANSVERSAL DE CONSTRUCCIÓN FORMADA CON JUNTA DE CONTROL "ZIP CAP" DE PVC CON UNA ALTURA DE 1/3, DE EL ESPESOR DE LA LOSA @ 3.00 M. INCLUYE: MATERIALES, HERRAMIENTA, EQUIPO Y MANO DE OBRA. | ML | 215.6 | 41.95 | 9044.42
3004012-A | SUMINISTRO Y COLOCACIÓN DE CONCRETO HIDRÁULICO ESTAMPADO DE 15 CM. DE ESPESOR, CON CONCRETO PREMEZCLADO MR=42 KG/CM2, TMA 19 MM, REVENIMIENTO DE 10 CM., INCLUYE: COLOCACION CON REGLA VIBRATORIA, CIMBRA, DESCIMBRA, VIBRADO, CURADO, TENDIDO, RAYADO, EQUIPO, MATERIALES, HERRAMIENTA Y MANO DE OBRA. | M2 | 711.3 | 787.33 | 560027.83
582513.53
I-4.5 | INSTALACIONES
3006001-D | DESCARGA SANITARIA DE 12.00 MTS DE LONGITUD, A BASE DE TUBO DE PVC S-20 DE 8" DE Ø, INCLUYE: EXCAVACION EN CUALQUIER TIPO DE MATERIAL, RELLENO, MATERIALES, PIEZAS ESPECIALES, HERRAMIENTA Y MANO DE OBRA | PZA | 18 | 8871.2 | 159681.6
3006006-A | INSTALACION DE TOMA DOMICILIARIA LARGA DE 12.00 MTS.A BASE DE MANGUERA DE POLIETILENO COLOR AZUL (PEXa) MUNICIPEX DE LA LINEA REHAU DE 1/2" Ø, INCLUYE: EXCAVACION EN CUALQUIER TIPO DE MATERIAL, RELLENO COMPACTADO EN CAPAS DE 20 CM. DE ESPESOR, PIEZAS ESPECIALES, HERRAMIENTA, EQUIPO Y MANO DE OBRA | TOMA | 18 | 4661.07 | 83899.26
3006031 | RENIVELACION DE REGISTRO SANITARIO DE 60 X 40 CM, MEDIDA INTERIOR EN BANQUETA. INCLUYE: MARCO A BASE DE ANGULO DE 2-1/2" X 2-1/2" X 3/16" Y CONTRAMARCO A BASE DE ANGULO DE 2" X 2" X 3/16", TAPA DE CONCRETO DE 50 X 70 CM, A BASE DE CONCRETO F´C = 150 KG / CM2, ARMADO CON VAR DE 3/8" DE Ø, @ 15 CM EN AMBOS SENTIDOS, EQUIPO, HERRAMIENTA Y MANO DE OBRA | PZA | 18 | 1905.28 | 34295.04
277875.9
I-4.6 | SEÑALIZACION VERTICAL
SEVE-SII-6 | SUMINISTRO E INSTALACIÓN DE SEÑALAMIENTO VERTICAL (SII-6 SEÑAL INFORMATIVA DE IDENTIFICACION) DOBLE PARA NOMENCLATURA EN COLONIAS A BASE DE LÁMINA GALVANIZADA CALIBRE 16 DE 0.90 X 0.20 M CON POSTE PTR GALVANIZADO 2" X 2" Y FONDO DE PAPEL REFLEJANTE GRADO INGENIERIA INCLUYE: HERRAJES, JUEGOS DE TORNILLERIA Y TODO LO NECESARIO PARA SU CORRECTA COLOCACION. | PZA | 3 | 2403.66 | 7210.98
SEVE-SR-6 | SUMINISTRO E INSTALACIÓN DE SEÑALAMIENTO VERTICAL (SR-6 SEÑAL RESTRICTIVA) PARA ALTO A BASE DE LÁMINA GALVANIZADA CALIBRE 16 DE 0.61 X 0.61 M CON POSTE PTR GALVANIZADO 2" X 2" Y FONDO DE PAPEL REFLEJANTE GRADO INGENIERIA INCLUYE: HERRAJES, JUEGOS DE TORNILLERIA Y TODO LO NECESARIO PARA SU CORRECTA COLOCACION. | PZA | 1 | 1618.35 | 1618.35
SEVE-SR-9-20 | SUMINISTRO E INSTALACIÓN DE SEÑALAMIENTO VERTICAL (SR-9-20 SEÑAL RESTRICTIVA) DE INFORMACIÓN DE LIMITE DE VELOCIDAD DE 20 KM/H A BASE DE LAMINA GALVANIZADA CALIBRE 16 DE 0.61X0.61 M. CON POSTE PTR GALVANIZADO 2" X 2" Y FONDO EN PAPEL REFLEJANTE GRADO INGENIERIA, INCLUYE: HERRAJES , JUEGO DE TORNILLERIA Y TODO LO NECESARIO PARA SU CORRECTA COLOCACION. | PZA | 1 | 1618.35 | 1618.35
SEVE-SR-26 | SUMINISTRO E INSTALACIÓN DE SEÑALAMIENTO VERTICAL (SR-26 SEÑAL RESTRICTIVA) DE PROHIBIDO SEGUIR DE FRENTE A BASE DE LAMINA GALVANIZADA CALIBRE 16 DE 0.61 X 0.61 M. CON POSTE PTR GALVANIZADO 2" X 2" Y FONDO EN PAPEL REFLEJANTE GRADO INGENIERIA, INCLUYE: HERRAJES , JUEGO DE TORNILLERIA Y TODO LO NECESARIO PARA SU CORRECTA COLOCACION. | PZA | 1 | 1618.35 | 1618.35
SEVE-SR-22 | SUMINISTRO E INSTALACIÓN DE SEÑALAMIENTO VERTICAL (SR-22 SEÑAL RESTRICTIVA) DE PROHIBIDO ESTACIONARSE A BASE DE LAMINA GALVANIZADA CALIBRE 16 DE 0.61 X 0.61 M. CON POSTE PTR GALVANIZADO 2" X 2" Y FONDO EN PAPEL REFLEJANTE GRADO INGENIERIA, INCLUYE: HERRAJES , JUEGO DE TORNILLERIA Y TODO LO NECESARIO PARA SU CORRECTA COLOCACION. | PZA | 2 | 1618.35 | 3236.7
15302.73
I-4.7 | SEÑALIZACION HORIZONATAL
SEHO-M-11.1-B | SUMINISTRO Y APLICACION DE FLECHA SENCILLA RECTA M-11.1, PARA CARRILES HASTA 40 KM/H, CON PINTURA PARA TRAFICO DESARROLLADA A PARTIR DE RESINAS DE HULE CLORADO Y ALQUIDALICA, EXENTA DE BREA EN COLOR BLANCO, CON MICROESFERAS DE VIDRIO, MARCA SHERWIN WILLIAMS O SIMILAR, INCLUYE: TRAZO, APLICACION, MATERIALES, LIMPIEZA DE SUPERFICIE, MANO DE OBRA, EQUIPO Y HERRAMIENTA. | PZA | 1 | 820.57 | 820.57
SEHO-M-11.1-A-B | SUMINISTRO Y APLICACION DE FLECHA SENCILLA DE VUELTA DE DIRECCION M-11.1, PARA CARRILES HASTA 60 KM/H, CON PINTURA PARA TRAFICO DESARROLLADA A PARTIR DE RESINAS DE HULE CLORADO Y ALQUIDALICA, EXENTA DE BREA EN COLOR BLANCO, CON MICROESFERAS DE VIDRIO, MARCA SHERWIN WILLIAMS O SIMILAR, INCLUYE: TRAZO, APLICACION, MATERIALES, LIMPIEZA DE SUPERFICIE, MANO DE OBRA, EQUIPO Y HERRAMIENTA. | PZA | 1 | 820.57 | 820.57
SEHO-M-6-A-B | SUMINISTRO Y APLICACION DE LINEA M-6-A, DE ALTO, LONGITUD VARIABLE CON UN ANCHO DE 0.40 M, A 1.00 M. SEPARADA PERPENDICULARMENTE DEL CRUCE DE PEATONES, CON PINTURA PARA TRAFICO DESARROLLADA A PARTIR DE RESINAS DE HULE CLORADO Y ALQUIDALICA, EXENTA DE BREA, EN COLOR BLANCO, CON MICROESFERAS DE VIDRIO, MARCA SHERWIN WILLIAMS O SIMILAR, INCLUYE: TRAZO, APLICACION, MATERIALES, LIMPIEZA DE SUPERFICIE, MANO DE OBRA, EQUIPO Y HERRAMIENTA. | ML | 4 | 50.28 | 201.12
1842.26
I-4.8 | ALUMBRADO
3007003 | SUMINISTRO Y COLOCACIÓN DE DOS LUMINARIAS, UNA VIAL Y UNA PEATONAL, CON POSTE DE 9 METROS DE ALTURA. LUMINARIO PEATONAL MARCA ILINSA ILUMINACIÓN MODELO: URBAN-80W LED Y LUMINARIO VIAL ILINSA ILUMINACIÓN MODELO: URBAN-130W LED O EQUIVALENTES EN CALIDAD, PRECIO Y ESPECIFICACIONES, FABRICADO EN FUNDICIÓN DE ALUMINIO INYECTADO A PRESIÓN CON REFLECTOR DE ALUMINIO DE ANODIZADO, SELLO DE SILICON, REFRACTOR DE VIDRIO TERMOTEMPLADO, LÁMPARA DE ADITIVOS METÁLICOS CERÁMICOS COSMO WHITE O EQUIVALENTE EN CALIDAD, PRECIO Y ESPECIFICACIONES, DE 90W Y 140W, 2800K, BASE PGZ12, POSICIÓN UNIVERSAL Y BALASTRO ELECTRÓNICO A UNA TENSIÓN DE ALIMENTACIÓN A 220-240V /50-60HZ.. LOS LUMINARIOS DEBERÁN TENER UN GRADO DE PROTECCIÓN IP65 EN LA ÓPTICA Y RECUBIERTO EN SU EXTERIOR MEDIANTE PINTURA EN POLVO DE APLICACIÓN ELECTROSTÁTICA Y HORNEADA EN COLOR GRIS OSCURO RAL 7043. INCLUYE EL BRAZO SOPORTE CON ABRAZADERA PARA MONTAJE DE LUMINARIO. POSTE DE ACERO DE SECCION CIRCULAR FABRICADO EN 3 SECCIONES (6" DIAM. X 2 METROS; 4.5" DIAM. X 3 METROS, Y 3" DIAM. X 4 METROS); PREPARACIONES PARA ALTURAS DE MONTAJE DE LUMINARIOS A 4.5 Y 8.5 METROS, BASE DE PLACA DE 10 1/2" X10 1/2" X 1/2" DE ESPEDOR, CON 4 BARRENOS DE 7/8" DE DIAMETRO PARA ANCLAS DE 3/4", AGUJERO PASACABLES DE 4" DIAM. EN EL CENTRO Y SOLDADA A CUERPO SIN CARTABONES; ANILLO CUBRE ANCLAS DESLIZABLE; Y RECUBIERTO CON PINTURA EN POLVO TERMO CURADA A TRAVÉS DE UN SISTEMA DE DOBLE CAPA DE PROTECCIÓN OBTENIENDO UN MÍNIMO DE ESPESOR DE 100 MICRAS EN TOTAL, EN COLOR GRIS RAL 7043. INCLUYE: PREPARACIÓN DE LA SUPERFICIE PARA SU COLOCACIÓN EN PISO, ACARREOS DENTRO Y FUERA DE LA OBRA, HERRAMIENTA Y EQUIPO, MANO DE OBRA ESPECIALIZADA, ALMACENAJE, LIMPIEZA PARCIAL Y TOTAL AL INICIO Y FINAL DE ESTA ACTIVIDAD, LA COLOCACIÓN SERÁ DE ACUERDO A PROYECTO Y EN CUMPLIMIENTO A LA ESPECIFICACIÓN GENERAL DE CONSTRUCCIÓN. P.U.O.T. | PZA | 13 | 26526.2 | 344840.6
3007007 | CONSTRUCCION DE PEDESTAL TRAPEZOIDAL DE 45 X 45 CM EN LA CORONA, DE 65 X 55 CM EN LA BASE Y CON UNA ALTURA DE 100 CM, DE CONCRETO F´C = 200 KG/CM2, ARMADO CON 4 VARILLAS DE 3/8" DE Ø, ESTRIBOS CON VARILLA DE 3/8" DE Ø @ 20 CM, PARA RECIBIR ARBOTANTE, INCLUYE: JUEGO DE 4 ANCLAS DE VARILLA COLD ROLLED DE 70 CM + 10 CM X 3/4" DE Ø, 10 CM DE ROSCA EN SU PARTE SUPERIOR, 8 TUERCAS NIVELADORAS Y RONDANAS, PLACA BASE DE 28 X 19 CM DE 1/4" DE ESPESOR Y CONCRETO GROUT DE 40 MM DE ESPESOR, EXCAVACION, RELLENO, MATERIAL, EQUIPO, HERRAMIENTA Y MANO DE OBRA. | PZA | 13 | 3017.91 | 39232.83
3007010 | CANALIZACION SUBTERRANEA CON TUBERIA POLIDUCTO PVC DE 32 MM DE DIAMETRO, PARA ALIMENTACION DE ALUMBRADO EXTERIOR Y CABLEADO DE UN CIRCUITO CON 2 CABLES CAL. 10 + 1 CABLE CAL. 12 DESNUDO, INCLUYE: EXCAVACION, RELLENO, HUMEDECIDO Y COMPACTADO, CABLEADO, MATERIALES, HERRAMIENTA, MANO DE OBRA Y TODO LO NECESARIO PARA SU CORRECTO FUNCIONAMIENTO. | ML | 163.8 | 186.5 | 30548.7
3007015-B | REGISTRO ELECTRICO CILÍNDRICO PARA ALUMBRADO PUBLICO CON ARO Y TAPA DE CONCRETO POLIMÉRICO, DOBLE TORNILLO Y CUERPO DE PVC DE DIÁMETRO DE 30 CM., CON ALTURA DE 40 CM, INCLUYE: MATERIAL, HERRAMIENTA, EQUIPO, MATERIALES, MANO DE OBRA Y TODO LO NECESARIO PARA SU CORRECTO FUNCIONAMIENTO. | PZA | 14 | 842.57 | 11795.98
3007022 | ACOMETIDA ELECTRICA AEREA EN BAJA TENSION, AREA URBANA, CON CABLE DE COBRE 2+1 CAL. No. 6, EN CASO DE CONTAR CON MAS DE 6 LUMINARIAS, CONECTORES COBRE-ALUMINIO, AISLADOR CARRETE PARA NEUTRO, ATERRIZADO CON VARILLA 5/8" COBRERIZADA Y CONECTOR, INCLUYE: EQUIPO, MATERIALES, HERRAMINETA, MANO DE OBRA Y TODO LO NECESARIO PARA SU CORRECTO FUNCIONAMIETO. | PZA | 1 | 10463.35 | 10463.35
[5 empty] | 436881.46 |  | 436881.46
I-4.9 | LIMPIEZA
3008001 | LIMPIEZA GENERAL DE LA OBRA, RETIRO DE MATERIAL SOBRANTE, BARRIDO EN BANQUETA Y CALLE, INCLUYE: EQUIPO, MATERIAL, HERRAMIENTA Y MANO DE OBRA. | M2 | 1856.37 | 2.49 | 4622.36
4622.36
I-4.10 | JARDINERIA
3009150 | SUMINISTRO Y SEMBRADO DE ARBOLES TIPO ENCINO ROBLE DE 6.00 M. DE ALTURA TRONCO 4" DE DIAMETRO PARA JARDINERIA, FERTILIZANTE, ABONO Y RIEGO DIARIO DURANTE SU ADAPTACION, INCLUYE: MATERIAL, HERRAMIENTA Y MANO DE OBRA. | PZA | 13 | 7817.66 | 101629.58
101629.58
I-5 | SUBCOLECTOR DE 18" Ø Y ATARJEA MADRINA DE 8" Ø
I-5.1 | OBRA CIVIL
1005-01 | TRAZO Y NIVELACION EN OBRAS DE DRENAJE SANITARIO Y AGUA POTABLE, ESTABLECIENDO PUNTOS DE REFERENCIA, INCLUYE: ESTACAS, BANCO DE NIVEL, EQUIPO, HERRAMIENTA Y MANO DE OBRA. | ML | 177.45 | 9.88 | 1753.21
3002052 | EXCAVACION CON EQUIPO PARA ZANJAS EN CUALQUIER TIPO DE MATERIAL Y A CUALQUIER PROFUNDIDAD, INCLUYE: EQUIPO, HERRAMIENTA Y MANO DE OBRA NECESARIA PARA LA CORRECTA EJECUCION DE LOS TRABAJOS. | M3 | 377.08 | 59.13 | 22296.74
3002041 | PLANTILLA APISONADA EN ZANJAS CON ARENA DEL No. 4, SIN CONTROL DE LABORATORIO, INCLUYE: MATERIALES, EQUIPO, HERRAMIENTA Y MANO DE OBRA. | M3 | 15.08 | 1066.89 | 16088.7
3003089 | SUMINISTRO E INSTALACION DE TUBERIA PVC SANITARIA SERIE METRICA (SERIE-20) DE 8" Ø, INCLUYE: FLETE, EQUIPO, HERRAMIENTA Y MANO DE OBRA NECESARIA PARA SU CORRECTA EJECUCION | ML | 177.45 | 278.94 | 49497.9
3003099 | SUMINISTRO E INSTALACION DE TUBERIA PVC SANITARIA SERIE-20 DE 18" Ø, INCLUYE: FLETE, MATERIAL, EQUIPO, HERRAMIENTA Y MANO DE OBRA NECESARIA PARA SU CORRECTA EJECUCION | ML | 177.45 | 1457.46 | 258626.28
1131-05 | RELLENO EN ZANJAS COMPACTADO AL 90% DE LA PRUEBA PROCTOR CON MATERIAL PRODUCTO DE EXCAVACION, INCLUYE: MATERIAL PUESTO EN OBRA, HERRAMIENTA, MANO DE OBRA Y EQUIPO NECESARIO PARA SU CORRECTA EJECUCION. | M3 | 343.19 | 155.05 | 53211.61
3002002 | CARGA MECÁNICA Y ACARREO EN CAMIÓN DEL MATERIAL PRODUCTO DE CORTE A TIRO LIBRE FUERA DE LA OBRA, VOLUMEN MEDIDO COMPACTO, INCLUYE: EQUIPO, HERRAMIENTA Y MANO DE OBRA. | M3 | 33.89 | 103.12 | 3494.74
INT-01 | INTERCONEXION EN TUBERIA DE 20 CM DE DIAMETRO A LOS POZOS DE VISITA, INCLUYE: MATERIALES, HERRAMIENTA, EQUIPO Y MANO DE OBRA NECESARIA PARA SU CORRECTA EJECUCION | INTER | 8 | 449.36 | 3594.88
INT-06 | INTERCONEXION EN TUBERIA DE 45 CM DE DIAMETRO A LOS POZOS DE VISITA, INCLUYE: MATERIALES, HERRAMIENTA, EQUIPO Y MANO DE OBRA NECESARIA PARA SU CORRECTA EJECUCION | INTER | 8 | 674.04 | 5392.32
1140-02 | BOMBEO DE ACHIQUE CON BOMBA AUTOCEBANTE PROPIEDAD DEL CONTRATISTA DE 3" DE DIAMETRO Y 6 H.P., INCLUYE: EQUIPO, HERRAMIENTA Y MANO DE OBRA NECESARIA PARA SU CORRECTA EJECUCION. | HR | 36 | 89.03 | 3205.08
3006108-B | POZO DE VISITA TIPO COMUN HASTA 2.00 M DE PROFUNDIDAD INCLUYE: EXCAVACION, RELLENO, BROCAL Y TAPA DE CONCRETO HIDRAULICO PREFABRICADOS, MATERIALES, EQUIPO, HERRAMIENTA Y MANO DE OBRA | POZO | 1 | 11381.45 | 11381.45
3006110-B | POZO DE VISITA TIPO COMUN HASTA 2.50 M. DE PROFUNDIDAD, INCLUYE: EXCAVACION, RELLENO, BROCAL Y TAPA DE CONCRETO HIDRAULICO PREFABRICADOS, MATERIALES, EQUIPO, HERRAMIENTA Y MANO DE OBRA | POZO | 1 | 13330.69 | 13330.69
3006112-B | POZO DE VISITA TIPO COMUN HASTA 3.00 M. DE PROFUNDIDAD, INCLUYE: EXCAVACION, RELLENO, BROCAL Y TAPA DE CONCRETO HIDRAULICO PREFABRICADOS, MATERIALES, EQUIPO, HERRAMIENTA Y MANO DE OBRA | POZO | 1 | 15307.01 | 15307.01
457180.61
I-5.2 | RED DE AGUA POTABLE 4"
1005-01 | TRAZO Y NIVELACION EN OBRAS DE DRENAJE SANITARIO Y AGUA POTABLE, ESTABLECIENDO PUNTOS DE REFERENCIA, INCLUYE: ESTACAS, BANCO DE NIVEL, EQUIPO, HERRAMIENTA Y MANO DE OBRA. | ML | 180 | 9.88 | 1778.4
3002052 | EXCAVACION CON EQUIPO PARA ZANJAS EN CUALQUIER TIPO DE MATERIAL Y A CUALQUIER PROFUNDIDAD, INCLUYE: EQUIPO, HERRAMIENTA Y MANO DE OBRA NECESARIA PARA LA CORRECTA EJECUCION DE LOS TRABAJOS. | M3 | 184.39 | 59.13 | 10902.98
3002040 | PLANTILLA APISONADA EN ZANJAS CON MATERIAL PRODUCTO DE EXCAVACION, SIN CONTROL DE LABORATORIO, INCLUYE: MATERIALES, EQUIPO, HERRAMIENTA Y MANO DE OBRA. | M3 | 12.6 | 137.77 | 1735.9
3005844 | SUMINISTRO E INSTALACION DE TUBERIA PVC HIDRAULICA SISTEMA INGLES RD-26 DE 4" DE Ø, INCLUYE: FLETE, MATERIAL, EQUIPO, HERRAMIENTA Y MANO DE OBRA NECESARIA PARA SU CORRECTA EJECUCION | ML | 180 | 152.1 | 27378
1131-05 | RELLENO EN ZANJAS COMPACTADO AL 90% DE LA PRUEBA PROCTOR CON MATERIAL PRODUCTO DE EXCAVACION, INCLUYE: MATERIAL PUESTO EN OBRA, HERRAMIENTA, MANO DE OBRA Y EQUIPO NECESARIO PARA SU CORRECTA EJECUCION. | M3 | 184.33 | 155.05 | 28580.37
3002002 | CARGA MECÁNICA Y ACARREO EN CAMIÓN DEL MATERIAL PRODUCTO DE CORTE A TIRO LIBRE FUERA DE LA OBRA, VOLUMEN MEDIDO COMPACTO, INCLUYE: EQUIPO, HERRAMIENTA Y MANO DE OBRA. | M3 | 0.06 | 103.12 | 6.19
1140-02 | BOMBEO DE ACHIQUE CON BOMBA AUTOCEBANTE PROPIEDAD DEL CONTRATISTA DE 3" DE DIAMETRO Y 6 H.P., INCLUYE: EQUIPO, HERRAMIENTA Y MANO DE OBRA NECESARIA PARA SU CORRECTA EJECUCION. | HR | 36 | 89.03 | 3205.08
3005152 | SUMINISTRO E INSTALACION DE JUNTA GIBAULT COMPLETA DE 4", INCLUYE: FLETE, MATERIAL, EQUIPO, HERRAMIENTA Y MANO DE OBRA NECESARIA PARA SU CORRECTA EJECUCION | PZA | 1 | 579.55 | 579.55
74166.47
I-6 | ELEVADOR (ESTACIONAMIENTO)
I-6.1 | ELEVADOR
1000011 | SUMINISTRO Y COLOCACIÓN DE ELEVADOR QUANTUM MOD. PLATINUM SIN CUARTO DE MÁQUINAS, CON CAPACIDAD DE 1000 KG, PARA USO DE 13 PASAJEROS CON VELOCIDAD DE 1.00 M/S, CCIONAMIENTO VVVF (VOLTAJE Y FRECUENCIA VARIABLE), GRUPO SIMPLEX, COLECTIVO EN SUBIDA Y BAJADA, CON UN RECORRIDO PROXIMADO DE 5.00 M PARA 2 PARADAS (SÓTANO Y PLAZA) CON ACCESO A 0° 90° 180° 270°, CON MAQUINA GEARLESS SIN ENGRANES CON FRENO ELECTROMECÁNICO CON UN MOTOR SINCRONO DE IMANES ERMANENTES VVVF DE CORRIENTE ALTERNA, CON UNIDAD DE POTENCIA 6.3 KW, TENSIÓN 380 VOLTS Y FRECUENCIA DE 50 HZ; SISTEMA DE CONTROL MOD. NICE 3000 MULTI CPUS QUE SERÁ RESGUARDADO DENTRO DEL TABLERO DE MANIOBRA UBICADO EN EL ÚLTIMO PISO DEL EDIFICIO. CABLES DE SUSPENSIÓN DE ACERO SEALE ESPECIAL PARA LEVADOR 6X19+1, ALMA TEXTIL; GUÍAS CALIBRADAS DE ACERO MACIZO CONFORME ISO 630, PARA CABINA COLECTIVO EN DESCENSO,T90/16 O 125/16, PARA CONTRAPESO T65/8 O T90/16 DE MARCO METÁLICO CON EL PESO NECESARIO PARA BALANCEAR LA CARGA, FIJACIÓN MEDIANTE BRIDAS, SOPORTES Y TACOS METÁLICOS. DIMENSIONES DEL CUBO DE .00 M DE FRENTE, 1.80 M DE FONDO, 1.20 M DE FOSO Y 3.70 M DE SOBREPASO A ENERGÍA ELÉCTRICA REQUERIDA ES DE 380 VOLTS Y UNA SUSPENSIÓN E 2:1. INCLUYE: CABINA MOD. QE-000 DE ACERO INOXIDABLE 430 CON IMENSIONES DE 1.30 M FRENTE, 1.50 M FONDO, 2.10 M ALTURA, ACABADOS INTERIORES DE CERÁMICA ARTÍSTICA EN PISO Y PAREDES DE ACERO NOXIDABLE ESMERILADO, TECHO DE ACERO INOXIDABLE + ACRÍLICO, LUMINACIÓN LED, PASAMANOS A BASE DE REDONDO DE ACERO NOXIDABLE 32 MM, SIN ESPEJOS E INDICADOR LCD. BOTONERA DE CABINA MOD. ESTÁNDAR BCG401, ACABAD EN PLACA DE VIDRIO EMPLADO COLOR NEGRO, CON ELEMENTOS DE PULSADORES DE ACERO INOXIDABLE PB, 1, ABRIR, ALARMA; INDICADOR DE POSICIÓN LCD, LUZ DE EMERGENCIA DE 1 LÁMPARA E INTERRUPTOR DE LLAVE. PUERTAS DE ABINA ACCIONADAS POR OPERADOR DE PUERTAS VVVF DE TRAFICO ESAD, CON APERTURA TELESCÓPICA DE 2 HOJAS, DIMENSIONES DE 0.90 DE ANCHO X 2.00 M DE ALTURA, ACABADO DE ACERO INOXIDABLE ESMERILADO, SEGURIDAD DE PUERTAS CORTINA INFRARROJA 2D, ENSIBILIDAD POR DETECCIÓN DE OBSTÁCULO Y REGULACIÓN DE ELOCIDAD. PUERTAS DE PISO ACCIONADAS POR CABINA, APERTURA TELESCÓPICA DE 2 HOJAS CON DIMENSIONES DE 0.90 M DE ANCHO X 2.00 M DE ALTURA, ACABADO DE HOJAS Y MARCO EN PISO DE ACERO NOXIDABLE ESMERILADO, ACABADO DE HOJAS Y MARCOS EN OTROS PISOS ACERO INOXIDABLE ESMERILADO; SEGURIDADES POR RABAMIENTO, CERRADURA MECÁNICA CON CONTACTO ELÉCTRICO, LLAVE DE DESENCLAVAMIENTO DE SOCORRO PARA LIBERACIÓN DE ERSONAS Y PROTECCIÓN AL FUEGO POR 30 MIN. BOTONERA DE PISO ESTÁNDAR BXG451, ACABADO CON PLACA DE VIDRIO TEMPLADO NEGRO ELEMENTOS DE PULSADORES DE LLAMADA, INDICADOR DE POSICIÓN Y DIRECCIÓN DE ACERO INOXIDABLE, INDICADOR DE POSICIÓN Y DIRECCIÓN BMG451 MATRIZ DE PUNTOS, INDICADORES DE POSICIÓN EN TODOS LOS PISOS. | PZA | 1 | 942463.17 | 942463.17
942463.17
I-6.2 | ALBAÑILERIA Y ACABADOS EN PISOS ESTACIONAMIENTO
ALACPIEST-01 | FIRME DE CONCRETO HECHO EN OBRA EN ZONA DE SANITARIOS UBICADOS EN LA PLANTA DE ESTACIONAMIENTO, F'C=150 KG/CM2/ HASTA 8CMS DE ESPESOR, COLOCACIÓN DE MALLA 6_6/10_10, FABRICACIÓN DEL CONCRETO EN OBRA, VACIADO, VIBRADO, REGLEADO, ACABADO CON PLANA DE MADERA, CURADO CON CUBIERTA DE PLÁSTICO, MANO DE OBRA , HERRAMIENTA Y EQUIPO. (VER PLANO ACB-01). | M2 | 48.65 | 298.16 | 14505.48
ALACPIEST-02 | FIRME DE CONCRETO PREMEZCLADO PARA LA PLANTA DE ESTACIONAMIENTO, F'C=250 KG/CM2/ HASTA 8CMS. DE ESPESOR, ACABADO PULIDO. SE REALIZARAN CORTE DE JUNTA POR EXPANSIÓN @4.5M, COLOCACIÓN DE MALLA 6_6/10_10, FABRICACIÓN DEL CONCRETO EN OBRA, VACIADO, VIBRADO, REGLEADO, ACABADO CON PLANA DE MADERA, CURADO CON CUBIERTA DE PLÁSTICO, MANO DE OBRA , HERRAMIENTA Y EQUIPO. (VER PLANO ACB-01). | M2 | 2771.93 | 326.71 | 905617.25
ALACPIEST-03 | FIRME DE CONCRETO PREMEZCLADO EN ZONA DE RAMPA DE ACCESO DE LA PLANTA DE ESTACIONAMIENTO, F'C=250 KG/CM2/ HASTA 8CMS. DE ESPESOR, ACABADO ESTRIADO, COLOCACIÓN DE MALLA 6_6/10_10, FABRICACIÓN DEL CONCRETO EN OBRA, VACIADO, VIBRADO, REGLEADO, ACABADO CON PLANA DE MADERA, CURADO CON CUBIERTA DE PLÁSTICO, MANO DE OBRA , HERRAMIENTA Y EQUIPO. (VER PLANO ACB-01). | M2 | 225.06 | 326.71 | 73529.35
993652.08
I-6.3 | ALBAÑILERIA Y ACABADOS EN MUROS ESTACIONAMIENTO
4004065 | MURO DE BLOCK HUECO DE CEMENTO 15 X 20 X 40 ASENTADO CON MORTERO CEMENTO ARENA 1:3 ACABADO COMUN INCLUYE: MATERIALES, MANO DE OBRA, ACARREOS, DESPERDICIOS, HERRAMIENTA, LIMPIEZAS Y RETIRO DE SOBRANTES FUERA DE LA OBRA. A CUALQUIER ALTURA, HERRAMIENTA, MATERIALES, EQUIPO, MANO DE OBRA Y TODO LO NECESARIO PARA SU CORRECTA EJECUCION. | M2 | 1753.34 | 415.27 | 728109.5
ALACMUREST-02 | APLANADO DE MORTERO CEMENTO-ARENA 1:5 DE 2 CMS DE ESPESOR, ACABADO FINO EN MUROS A UNA ALTURA DE HASTA 4.50M . INCLUYE: REPELLADO, ANDAMIOS, ACARREO DE LOS MATERIALES A EMPLEAR A PIE DE OBRA HASTA 100.00M, ACARREO Y ELEVACIONES EN ZONA DE ACOPIO DENTRO DE LA OBRA HASTA 50.00M, MANO DE OBRA ESPECIALIZADA, EQUIPO DE PROTECCIÓN PERSONAL, PROTECCIÓN DE MUROS Y PISOS PARA EVITAR CONTAMINACION CON EL MATERIAL EMPLEADO, LIMPIEZAS DE ÁREAS DESPUÉS DE REALIZAR LOS TRABAJOS, DESPERDICIOS, MATERIALES, HERRAMIENTA Y EQUIPO. | M2 | 3506.68 | 199.4 | 699231.99
ALACMUREST-04 | SUMINISTRO Y APLICACIÓN DE PINTURA VINÍLICA EN MUROS INTERIORES Y EXTERIORES MARCA COMEX O SIMILAR, A DOS MANOS A UNA ALTURA DE HASTA 10.00 M COLOR PREVIAMENTE APROBADO POR LA SUPERVISIÓN. INCLUYE: ANDAMIOS, MATERIALES, PREPARACIÓN DE LA SUPERFICIE, MANO DE OBRA, EQUIPO, PROTECCIÓN CON PLÁSTICO, ACARREO DEL MATERIAL A PIE DE OBRA HASTA 100.00M, ACARREO Y ELEVACIONES EN ZONA DE ACOPIO DENTRO DE LA OBRA HASTA 50.00M, HERRAMIENTA Y EQUIPO. | M2 | 3506.68 | 56.1 | 196724.75
1624066.24
I-6.4 | ALBAÑILERIA Y ACABADOS EN PLAFOND ESTACIONAMIENTO
ALACPLAFEST-01 | FABRICACIÓN DE FALSO PLAFÓN LISO DE TABLAROCA DE 13 MM HASTA UNA ALTURA DE 4.00 M. INCLUYE: MATERIALES, TRAZO, SOPORTERÍA DE SUSPENSIÓN A BASE DE PERFILES GALVANIZADOS, TORNILLOS, CINTA UNIÓN, PASTA, ACARREOS VERTICALES Y/O HORIZONTALES DENTRO DE LA OBRA HASTA UN MÁXIMO DE 150 MTS AL LUGAR INDICADO POR LA SUPERVISIÓN, MANO DE OBRA, LIMPIEZA GRUESA DURANTE EL PROCESO DE LOS TRABAJOS, HERRAMIENTAS, EQUIPO Y ANDAMIAJE. | M2 | 48.65 | 622.09 | 30264.68
ALACPLAFEST-02 | SUMINISTRO Y APLICACIÓN DE PINTURA VINÍLICA EN TECHO DE ESTACIONAMIENTO MARCA COMEX O SIMILAR, A DOS MANOS A UNA ALTURA DE HASTA 10.00 M COLOR PREVIAMENTE APROBADO POR LA SUPERVISIÓN. INCLUYE: ANDAMIOS, MATERIALES, PREPARACIÓN DE LA SUPERFICIE, MANO DE OBRA, EQUIPO, PROTECCIÓN CON PLÁSTICO, ACARREO DEL MATERIAL A PIE DE OBRA HASTA 100.00M, ACARREO Y ELEVACIONES EN ZONA DE ACOPIO DENTRO DE LA OBRA HASTA 50.00M, HERRAMIENTA Y EQUIPO. | M2 | 2995 | 56.1 | 168019.5
198284.18
I-6.5 | CARPINTERÍAS ESTACIONAMIENTO
CARPEST-01 | SUMINISTRO Y COLOCACIÓN DE PUERTA DE 0.88 X 2.10 M. (MEDIDAS APROXIMADAS) A BASE DE MARCO Y CONTRAMARCO A BASE DE LISTÓN DE MADERA DE PINO DE 110X200MM., Y BASTIDOR DE MADERA DE PINO EN SENTIDO VERTICAL Y HORIZONTAL, FIJADAS AL MARCO POR MEDIO DE PIJAS DE MADERA, BISAGRAS CILINDRICAS DE 3/8"X2", CHAPAS Y HERRAJES DE ACUERDO A DISEÑO (VER PLANO CARP-01). INCLUYE: ANDAMIOS, TRATAMIENTO DE LA MADERA CON FUNGICIDA Y RETARDANTE AL FUEGO, ACABADO FINAL A BASE DE APLICACIÓN DE BARNIZ MATE PROTECTOLACK MCA. SAYER LACK O SIMILAR, AJUSTE Y NIVELACIÓN, APLICACION DE PRIMARIO Y ESMALTE MATE ANTICORROSIVO COLOR DEFINIDO EN OBRA MCA. NERVION 55 O SIMILAR APLICADO CON COMPRESORA, MAQUINARIA Y EQUIPO PARA MONTAJE, CORTE Y SOLDADURA EN ELEMENTOS METALICOS, ACARREO DE LOS MATERIALES A EMPLEAR A PIE DE OBRA HASTA 100.0 MTS, ACARREO Y ELEVACIONES EN ZONA DE ACOPIO DENTRO DE LA OBRA HASTA 50.0 MTS, MANO DE OBRA ESPECIALIZADA, EQUIPO DE PROTECCIÓN PERSONAL, PROTECCIÓN DE MUROS Y PISOS PARA EVITAR CONTAMINACION CON EL MATERIAL EMPLEADO, PROTECCIÓN DE MUROS Y PISOS PARA EVITAR CONTAMINACION CON EL MATERIAL EMPLEADO, LIMPIEZAS DE ÁREAS DESPUÉS DE REALIZAR LOS TRABAJOS, CORTES, DESPERDICIOS, MATERIALES, HERRAMIENTA Y EQUIPO. | PZA | 4 | 4938.17 | 19752.68
19752.68
I-6.6 | MUEBLES SANITARIOS ESTACIONAMIENTO
MUESANEST-01 | SUMINISTRO Y COLACION DE TAZA PARA FLUXÓMETRO, MODELO TZF NA017, MARCA HELVEX, ELONGADA TRAMPA EXPUESTA 4.8L, COLOR BLANCO O SIMILAR EN CALIDAD Y PRECIO. INCLUYE: ASIENTO CON TAPA, FLUXÓMETRO PARA TAZA FLUX DE MANIJA SPUD DE 32MM, 4.8L POR DESCARGA, MODELO 110-38-4.8-AHOSP, MARCA HELVEX, MANO DE OBRA ESPECIALIZADA, EQUIPO DE PROTECCIÓN PERSONAL, LIMPIEZAS DE ÁREAS DESPUÉS DE REALIZAR LOS TRABAJOS, MATERIALES, HERRAMIENTA Y EQUIPO. | PZA | 14 | 8026.25 | 112367.5
MUESANEST-02 | SUMINISTRO Y COLOCACIÓN DE LAVABO DE SOBREPONER MODELO LV MOREA, COLOR BLANCO, MARCA HELVEX O SIMILAR EN CALIDAD Y PRECIO, INCLUYE: MONOMANDO DE LAVABO ALTO SQUADRA CON CONTRA DE REJILLA, CUERPO DE LATÓN CROMADO, MODELO E-937, MARCA HELVEX, CESPOL CON TUBO DE LATÓN MODELO 206L Y CONTRACANASTA DE ACERO INOXIDABLE, MANO DE OBRA ESPECIALIZADA, EQUIPO DE PROTECCIÓN PERSONAL, LIMPIEZA DE ÁREAS DESPUÉS DE REALIZAR LOS TRABAJOS, MATERIALES, HERRAMIENTA Y EQUIPO. | PZA | 11 | 1985.43 | 21839.73
MUESANEST-03 | SUMINISTRO Y COLOCACION DE MAMPARAS DIVISORIAS MARCA SANILOCK, MODELO 4200 ESTANDARD, SISTEMA DE FIJACIÓN A PISO Y ESTRUCTURA DE PERFIL TUBULAR CUADRADO GALVANIZADO DE 1"X1", CALIBRE 20, Y ACABADO ESMALTADO, O SIMILAR EN CALIDAD Y PRECIO. INCLUYE: ANDAMIOS, AJUSTE Y NIVELACIÓN, MAQUINARIA Y EQUIPO PARA MONTAJE, CORTE Y SOLDADURA EN ELEMENTOS METALICOS, ACARREO DE LOS MATERIALES A EMPLEAR A PIE DE OBRA HASTA 100.0 MTS, ACARREO Y ELEVACIONES EN ZONA DE ACOPIO DENTRO DE LA OBRA HASTA 50.0 MTS, MANO DE OBRA ESPECIALIZADA, EQUIPO DE PROTECCIÓN PERSONAL, PROTECCIÓN DE MUROS Y PISOS PARA EVITAR CONTAMINACION CON EL MATERIAL EMPLEADO, LIMPIEZA DE ÁREAS DESPUÉS DE REALIZAR LOS TRABAJOS, CORTES, DESPERDICIOS, MATERIALES, HERRAMIENTA Y EQUIPO. | PZA | 10 | 17892.31 | 178923.1
MUESANEST-04 | SUMINISTRO Y COLOCACION DE SECADOR DE MANOS HELVEX MODELO MB-1012-AI O SIMILAR EN CALIDAD Y PRECIO. INCLUYE: MANO DE OBRA ESPECIALIZADA, EQUIPO DE PROTECCIÓN PERSONAL, LIMPIEZAS DE ÁREAS DESPUÉS DE REALIZAR LOS TRABAJOS, MATERIALES, HERRAMIENTA Y EQUIPO. | PZA | 9 | 12622.28 | 113600.52
MUESANEST-05 | SUMINISTRO Y COLOCACION DE SOPORTE DE LAVABO DE 0.60 *1.73 (MEDIDAS APROXIMADAS) A BASE DE ESTRUCTURA METALICA ELABORADA CON ANGULOS DE 2" Y TAPA DE CANTERA DE 7 CM DE ESPESOR CON SALIDA PARA LAVABOS. INCLUYE ACARREO DE LOS MATERIALES A EMPLEAR A PIE DE OBRA HASTA 100.0 MTS, ACARREO Y ELEVACIONES EN ZONA DE ACOPIO DENTRO DE LA OBRA HASTA 50.0 MTS, MANO DE OBRA ESPECIALIZADA, EQUIPO DE PROTECCIÓN PERSONAL, PROTECCIÓN DE MUROS Y PISOS PARA EVITAR CONTAMINACION CON EL MATERIAL EMPLEADO, LIMPIEZAS DE ÁREAS DESPUÉS DE REALIZAR LOS TRABAJOS, CORTES, DESPERDICIOS, MATERIALES, HERRAMIENTA Y EQUIPO. | PZA | 11 | 2510.98 | 27620.78
454351.63
I-6.7 | ESCALERAS Y RAMPAS
ESCRAMEST-01 | DALA DE DESPLANTE DE 15 X 20 CMS, DE CONCRETO HECHO EN OBRA DE F'C=200 KG/CM2, ARMADO CON 4 VARILLAS DEL NO. 3 Y ESTRIBOS DEL NO.2 A CADA 20 CMS. INCLUYE: MATERIALES, ACARREOS EN CARRETILLA A 20 MTS, CORTES, TRASLAPES, DESPERDICIOS, HABILITADO, CIMBRADO ACABADO COMÚN, DESCIMBRADO LIMPIEZA, EQUIPO Y HERRAMIENTA. | M | 36.3 | 398.35 | 14460.11
ESCRAMEST-02 | CASTILLO DE 15X20 CM.DE CONCRETO HECHO EN OBRA DE F'C=150 KG/CM2, ACABADO COMÚN, ARMADA CON 4 VARILLAS DE 3/8" Y ESTRIBOS DEL NO.2 A CADA 20 CM., INCLUYE: MATERIALES, ACARREOS, CORTES, DESPERDICIOS, TRASLAPES, AMARRES, CIMBRADO, COLDADO, DESCIMBRADO, MANO DE OBRA, EQUIPO Y HERRAMIENTA. | M | 411.6 | 372.98 | 153518.57
ESCRAMEST-03 | DESPLANTE DE MURO DE TABIQUE MULTIPERFORADO CON TABIMAX 12, MEDIDAS 24X12X12 CM. ASENTADO Y JUNTEADO CON MEZCLA CEMENTO ARENA 1:4 ACABADO COMÚN, A PLOMO E HILO Y ESCALERILLA A CADA 2 HILADAS,A UNA ALTURA MÁXIMA DE 5.00 M. INCLUYE: MATERIALES, ACAREOS, CORTES, DESPERDICIOS, MANO DE OBRA, EQUIPO Y HERRAMIENTA. | M2 | 202.7 | 701.53 | 142200.13
ESCRAMEST-04 | CADENA INTERMEDIA DE 15X20 CM. DE CONCRETO HECHO EN OBRA DE F'C=150 KG/CM2, ACABADO COMÚN, ARMADA CON 4 VARILLAS DE 3/8" Y ESTRIBOS DEL NO.2 A CADA 20 CM., INCLUYE: MATERIALES, ACARREOS, CORTES, DESPERDICIOS, TRASLAPES, AMARRES, CIMBRADO, COLDADO, DESCIMBRADO, MANO DE OBRA, EQUIPO Y HERRAMIENTA. | M | 36.3 | 374.72 | 13602.34
ESCRAMEST-05 | DESPLANTE DE MURO DE TABIQUE HUECO MOD. Y MARCA VINTEX ESMALTADO 12/12, MEDIDAS 24X12X12 CM. , O SIMILAR ASENTADO Y JUNTEADO CON MEZCLA CEMENTO ARENA 1:4 ACABADO COMÚN, A PLOMO E HILO Y ESCALERILLA A CADA 2 HILADAS,A UNA ALTURA MÁXIMA DE 5.00 M. PARA COLOCACIÓN DESDE EL NIVEL 0.00 DE LA PLAZA DE ACCESO AL MUSEO (VER PLANO MFR-A43) INCLUYE: MATERIALES, ACAREOS, CORTES, DESPERDICIOS, MANO DE OBRA, EQUIPO Y HERRAMIENTA. | M2 | 190.63 | 725.12 | 138229.63
ESCRAMEST-06 | RAMPA DE ESCALERA DE 1.50 M DE ANCHO, ARMADA CON DOS PARRILAS DE VARILLA DEL NO. 3 @ 20 CM, EN AMBOS SENTIDOS, SEGÚN PLANO ESTRUCTURAL CORRESPONDIENTE, INCLUYE: MATERIALES, ACARREOS, HABILITADO, CIMBRADO, DESCIMBRADO, CONCRETO PREMEZCLADO DE F C= 250 KG/CM2, COLADO, CURADO, VIBRADO, MANO DE OBRA Y HERRAMIENTA. | M2 | 15.84 | 964.22 | 15273.24
ESCRAMEST-07 | DESCANSO DE ESCALERA DE 1.20 M DE ANCHO, ARMADA CON DOS PARRILAS DE VARILLA DEL NO. 3 @ 20 CM, EN AMBOS SENTIDOS, SEGÚN PLANO ESTRUCTURAL CORRESPONDIENTE, INCLUYE: MATERIALES, ACARREOS, HABILITADO, CIMBRADO, DESCIMBRADO, CONCRETO PREMEZCLADO DE F C=250 KG/CM2, COLADO, CURADO, VIBRADO, MANO DE OBRA Y HERRAMIENTA. | M2 | 5.9 | 964.22 | 5688.9
ESCRAMEST-08 | ESCALONES DE 0.18X0.30 M, DE 1.20 MT. DE ANCHO, ELABORADOS DE CONCRETO F'C=150 KG/CM2, COLADOS SOBRE RAMPA DE CONCRETO, ACABADO ESCOBILLADO, INCLUYE: MATERIALES, ACARREOS, CIMBRADO, COLADO, DESCIMBRADO, COLADO, VIBRADO, MANO DE OBRA, EQUIPO Y HERRAMIENTA. | PZA | 44 | 355.21 | 15629.24
ESCRAMEST-09 | TRABE DE CERRAMIENTO DE 15X20 CM. DE CONCRETO HECHO EN OBRA DE F'C=150 KG/CM2, ACABADO COMÚN, ARMADA CON 4 VARILLAS DE 3/8" Y ESTRIBOS DEL NO.2 A CADA 20 CM., INCLUYE: MATERIALES, ACARREOS, CORTES, DESPERDICIOS, TRASLAPES, AMARRES, CIMBRADO, COLDADO, DESCIMBRADO, MANO DE OBRA, EQUIPO Y HERRAMIENTA. | M | 9.62 | 352.98 | 3395.67
ESCRAMEST-10 | LOSA MACIZA EN MÓDULO DE ESCALERAS DE 10 CM DE ESPESOR ARMADA CON VARILLAS DEL #4 @20CM EN SENTIDO TRANSVERSAL Y #3 @20CM EN SENTIDO LONGITUDINAL, INCLUYE: MATERIALES, MANO DE OBRA, CIMBRA, DESCIMBRE, CURADO, HERRAMIENTA, EQUIPO Y TODO LO NECESARIO PARA LA CORRECTA EJECUCIÓN DE LOS TRABAJOS. | M2 | 54.94 | 881.77 | 48444.44
ESCRAMEST-11 | REPISÓN DE CONCRETO EN PRETILES, CON DIMENSIONES DE 0.15X0.20X0.10M, ARMADO CON 6VARILLAS DEL NO.3 Y ESTRIBOS DEL NO. 2 @ 20 CM CON NARIZ DE REPISÓN, INCLUYE: MATERIALES, ACARREOS,HABILITADO, CIMBRADO, DESCIMBRADO, CONCRETO HECHO EN OBRA DE F C= 200 KG/CM2, COLADO, CURADO, VIBRADO, MANO DE OBRA Y HERRAMIENTA. | M | 40 | 355.63 | 14225.2
ESCRAMEST-12 | CHAFLAN DE 10 CM. DE MEZCLA CEMENTO-ARENA 1:5, INCLUYE: MATERIALES, ACARREOS, MANO DE OBRA, EQUIPO Y HERRAMIENTA | M | 56 | 53.94 | 3020.64
ESCRAMEST-13 | RELLENO DE TEZONTLE EN AZOTEA, INCLUYE: MATERIALES, ACAREOS, ELEVACIÓN, MANO DE OBRA, EQUIPO Y HERRAMIENTA. | M2 | 47.42 | 551.25 | 26140.28
ESCRAMEST-14 | ENTORTADO DE 4 CM. DE ESPESOR A BASE DE MEZCLA CEMENTO-CAL-ARENA EN PROPORCIÓN 1:1:8, INCLUYE: TRAZO, NIVELACION, ACARREOS, ELEVACIÓN, MANO DE OBRA, EQUIPO Y HERRAMIENTA. | M2 | 47.42 | 138.86 | 6584.74
ESCRAMEST-15 | SUMINISTRO Y COLOCACION DE IMPERMEABILIZANTE ACRILICO COLOR BLANCO CALIDAD 10 AÑOS, MARCA IMPERQUIMIA O SIMILAR, APLICACIÓN EN MUROS DE PRETIL 30 CMS. INLUYE: MATERIAL, MANO DE OBRA , LIMPIEZAS Y TODO LO NECESARIO PARA SU CORRECTA EJECUCIÓN | M2 | 59.42 | 146.02 | 8676.51
ESCRAMEST-16 | SUMINISTRO, COLOCACIÓN Y FABRICACIÓN DE REJA DE ACCESO A MÓDULO DE ESCALERAS A BASE DE REJILLA IRVING O SIMILAR DE 32 X 3.17 MM (1 1/4" X 1/8"), PUERTA CON MARCO Y CONTRAMARCO DE ANGULO DE 1/2" X 1/4 ", ACABADO CON PINTURA DE ESMALTE NEGRO MATE, PREVIA APLICACIÓN DE PRIMER ANTICORROSIVO. MEDIDAS 2.50 CM DE ALTURA X 4.8 DE ANCHO, INCLUYE: BISAGRAS , CERROJO PARA CANDADO , SOLDADURA, DESPERDICIOS, CORTES, MATERIALES, MANO DE OBRA, LIMPIEZAS , HERRAMIENTA Y TODO LO NECESARIO PARA SU CORRECTA EJECUCIÓN. | PZA | 2 | 28254.32 | 56508.64
665598.28
I-6.8 | INSTALACION ELECTRICA ALIMENTADORES
INELALEST-01 | CHAROLA RECTA DE ALUMINIO 12" DE ANCHO POR 6", DE FONDO SÓLIDO CON TAPA, MARCA TECNOTRAY O EQUIVALENTE EN CALIDAD, INCLUYE: MATERIALES, MANO DE OBRA, HERRAMIENTA, EQUIPO, DESPERDICIOS, CORTES, ANDAMIOS, ACARREOS HORIZONTALES Y/O VERTICALES AL SITIO DE LOS TRABAJOS, LIMPIEZA DEL ÁREA. | M | 40 | 112.9 | 4516
INELALEST-02 | TUBERÍA CONDUIT GALVANIZADA PARED GRUESA 53 MM (2") DE DIÁMETRO, MARCA JUPITER O EQUIVALENTE EN CALIDAD, INCLUYE: MATERIALES, MANO DE OBRA, HERRAMIENTA, EQUIPO, DESPERDICIOS, CORTES, ANDAMIOS, ACARREOS HORIZONTALES Y/O VERTICALES AL SITIO DE LOS TRABAJOS, LIMPIEZA DEL ÁREA. | M | 66 | 166 | 10956
INELALEST-03 | TUBERÍA CONDUIT GALVANIZADA PARED DELGADA 35 MM (1 1/4") DE DIÁMETRO, MARCA JUPITER O EQUIVALENTE EN CALIDAD, INCLUYE: MATERIALES, MANO DE OBRA, HERRAMIENTA, EQUIPO, DESPERDICIOS, CORTES, ANDAMIOS, ACARREOS HORIZONTALES Y/O VERTICALES AL SITIO DE LOS TRABAJOS, LIMPIEZA DEL ÁREA. | M | 45 | 158.69 | 7141.05
INELALEST-04 | TUBERÍA CONDUIT GALVANIZADA PARED GRUESA 27 MM (1") DE DIÁMETRO, MARCA JUPITER O EQUIVALENTE EN CALIDAD, INCLUYE: MATERIALES, MANO DE OBRA, HERRAMIENTA, EQUIPO, DESPERDICIOS, CORTES, ANDAMIOS, ACARREOS HORIZONTALES Y/O VERTICALES AL SITIO DE LOS TRABAJOS, LIMPIEZA DEL ÁREA. | M | 45 | 119.02 | 5355.9
INELALEST-05 | TUBERÍA CONDUIT GALVANIZADA PARED DELGADA 21 MM (3/4") DE DIÁMETRO, MARCA JUPITER O EQUIVALENTE EN CALIDAD, INCLUYE: MATERIALES, MANO DE OBRA, HERRAMIENTA, EQUIPO, DESPERDICIOS, CORTES, ANDAMIOS, ACARREOS HORIZONTALES Y/O VERTICALES AL SITIO DE LOS TRABAJOS, LIMPIEZA DEL ÁREA. | M | 280 | 43.92 | 12297.6
INELALEST-06 | TUBERÍA LICUATITE 21 MM (3/4") DE DIÁMETRO, MARCA JUPITER O EQUIVALENTE EN CALIDAD, INCLUYE: MATERIALES, MANO DE OBRA, HERRAMIENTA, EQUIPO, DESPERDICIOS, CORTES, ANDAMIOS, ACARREOS HORIZONTALES Y/O VERTICALES AL SITIO DE LOS TRABAJOS, LIMPIEZA DEL ÁREA. | M | 12 | 37.58 | 450.96
INELALEST-07 | CABLE THW-LS 600 KCM MARCA CONDUMEX O EQUIVALENTE EN CALIDAD, INCLUYE: MATERIALES, MANO DE OBRA, HERRAMIENTA, EQUIPO, DESPERDICIOS, CORTES, ANDAMIOS, ACARREOS HORIZONTALES Y/O VERTICALES AL SITIO DE LOS TRABAJOS, LIMPIEZA DEL ÁREA. | M | 624 | 1294.51 | 807774.24
INELALEST-08 | CABLE THW-LS 2 AWG MARCA CONDUMEX O EQUIVALENTE EN CALIDAD, INCLUYE: MATERIALES, MANO DE OBRA, HERRAMIENTA, EQUIPO, DESPERDICIOS, CORTES, ANDAMIOS, ACARREOS HORIZONTALES Y/O VERTICALES AL SITIO DE LOS TRABAJOS, LIMPIEZA DEL ÁREA. | M | 78 | 156.31 | 12192.18
INELALEST-09 | CABLE THW-LS 4 AWG MARCA CONDUMEX O EQUIVALENTE EN CALIDAD, INCLUYE: MATERIALES, MANO DE OBRA, HERRAMIENTA, EQUIPO, DESPERDICIOS, CORTES, ANDAMIOS, ACARREOS HORIZONTALES Y/O VERTICALES AL SITIO DE LOS TRABAJOS, LIMPIEZA DEL ÁREA. | M | 178 | 104.57 | 18613.46
INELALEST-10 | CABLE THW-LS 6 AWG MARCA CONDUMEX O EQUIVALENTE EN CALIDAD, INCLUYE: MATERIALES, MANO DE OBRA, HERRAMIENTA, EQUIPO, DESPERDICIOS, CORTES, ANDAMIOS, ACARREOS HORIZONTALES Y/O VERTICALES AL SITIO DE LOS TRABAJOS, LIMPIEZA DEL ÁREA. | M | 531 | 71.96 | 38210.76
INELALEST-11 | CABLE THW-LS 8 AWG MARCA CONDUMEX O EQUIVALENTE EN CALIDAD, INCLUYE: MATERIALES, MANO DE OBRA, HERRAMIENTA, EQUIPO, DESPERDICIOS, CORTES, ANDAMIOS, ACARREOS HORIZONTALES Y/O VERTICALES AL SITIO DE LOS TRABAJOS, LIMPIEZA DEL ÁREA. | M | 1018 | 43.44 | 44221.92
INELALEST-12 | CABLE THW-LS 10 AWG MARCA CONDUMEX O EQUIVALENTE EN CALIDAD, INCLUYE: MATERIALES, MANO DE OBRA, HERRAMIENTA, EQUIPO, DESPERDICIOS, CORTES, ANDAMIOS, ACARREOS HORIZONTALES Y/O VERTICALES AL SITIO DE LOS TRABAJOS, LIMPIEZA DEL ÁREA. | M | 445 | 29.53 | 13140.85
INELALEST-13 | CABLE DE COBRE DESNUDO 2/0 AWG MARCA CONDUMEX O EQUIVALENTE EN CALIDAD, INCLUYE: MATERIALES, MANO DE OBRA, HERRAMIENTA, EQUIPO, DESPERDICIOS, CORTES, ANDAMIOS, ACARREOS HORIZONTALES Y/O VERTICALES AL SITIO DE LOS TRABAJOS, LIMPIEZA DEL ÁREA. | M | 24 | 280.11 | 6722.64
INELALEST-14 | CABLE DE COBRE DESNUDO 12 AWG MARCA CONDUMEX O EQUIVALENTE EN CALIDAD, INCLUYE: MATERIALES, MANO DE OBRA, HERRAMIENTA, EQUIPO, DESPERDICIOS, CORTES, ANDAMIOS, ACARREOS HORIZONTALES Y/O VERTICALES AL SITIO DE LOS TRABAJOS, LIMPIEZA DEL ÁREA. | M | 314 | 15.89 | 4989.46
INELALEST-15 | CONECTOR ESCALERA A CAJA 12"X6", MARCA TECNOTRAY O EQUIVALENTE EN CALIDAD, INCLUYE: TORNILLOS Y TUERCAS PARA SUJECIÓN, MATERIALES, MANO DE OBRA, HERRAMIENTA, EQUIPO, DESPERDICIOS, CORTES, ANDAMIOS, ACARREOS HORIZONTALES Y/O VERTICALES AL SITIO DE LOS TRABAJOS, LIMPIEZA DEL ÁREA. | PZA | 2 | 57.63 | 115.26
INELALEST-16 | CONECTOR RECTO DE ALUMINIO TIPO ZETA, MARCA TECNOTRAY O EQUIVALENTE EN CALIDAD, INCLUYE: TORNILLOS Y TUERCAS PARA SUJECIÓN, MATERIALES, MANO DE OBRA, HERRAMIENTA, EQUIPO, DESPERDICIOS, CORTES, ANDAMIOS, ACARREOS HORIZONTALES Y/O VERTICALES AL SITIO DE LOS TRABAJOS, LIMPIEZA DEL ÁREA. | PZA | 8 | 57.63 | 461.04
INELALEST-17 | CURVA VERTICAL (INTERIOR) A 90° DE 12"X6" FONDO SÓLIDO CON TAPA, MARCA TECNOTRAY O EQUIVALENTE EN CALIDAD, INCLUYE: TORNILLOS Y TUERCAS PARA SUJECIÓN, MATERIALES, MANO DE OBRA, HERRAMIENTA, EQUIPO, DESPERDICIOS, CORTES, ANDAMIOS, ACARREOS HORIZONTALES Y/O VERTICALES AL SITIO DE LOS TRABAJOS, LIMPIEZA DEL ÁREA. | PZA | 2 | 397.8 | 795.6
INELALEST-18 | CURVA HORIZONTAL A 90° FONDO SÓLIDO CON TAPA, MARCA TECNOTRAY O EQUIVALENTE EN CALIDAD, INCLUYE: TORNILLOS Y TUERCAS PARA SUJECIÓN, MATERIALES, MANO DE OBRA, HERRAMIENTA, EQUIPO, DESPERDICIOS, CORTES, ANDAMIOS, ACARREOS HORIZONTALES Y/O VERTICALES AL SITIO DE LOS TRABAJOS, LIMPIEZA DEL ÁREA. | PZA | 1 | 407.98 | 407.98
INELALEST-19 | CURVA CONDUIT PARED GRUESA GALVANIZADA DE 53 MM (2") DE DIÁMETRO MARCA DUMAN O EQUIVALENTE EN CALIDAD, INCLUYE: MATERIALES, MANO DE OBRA, HERRAMIENTA, EQUIPO, DESPERDICIOS, CORTES, ANDAMIOS, ACARREOS HORIZONTALES Y/O VERTICALES AL SITIO DE LOS TRABAJOS, LIMPIEZA DEL ÁREA. | PZA | 2 | 340.87 | 681.74
INELALEST-20 | CURVA CONDUIT PARED DELGADA GALVANIZADA DE 35 MM (1 1/4") DE DIÁMETRO MARCA DUMAN O EQUIVALENTE EN CALIDAD, INCLUYE: MATERIALES, MANO DE OBRA, HERRAMIENTA, EQUIPO, DESPERDICIOS, CORTES, ANDAMIOS, ACARREOS HORIZONTALES Y/O VERTICALES AL SITIO DE LOS TRABAJOS, LIMPIEZA DEL ÁREA. | PZA | 6 | 159.25 | 955.5
INELALEST-21 | CURVA CONDUIT PARED DELGADA GALVANIZADA DE 21 MM (3/4") DE DIÁMETRO MARCA DUMAN O EQUIVALENTE EN CALIDAD, INCLUYE: MATERIALES, MANO DE OBRA, HERRAMIENTA, EQUIPO, DESPERDICIOS, CORTES, ANDAMIOS, ACARREOS HORIZONTALES Y/O VERTICALES AL SITIO DE LOS TRABAJOS, LIMPIEZA DEL ÁREA. | PZA | 1 | 45.88 | 45.88
INELALEST-22 | COPLE PARED GRUESA 53 MM (2") DE DIÁMETRO, MARCA JUPITER O EQUIVALENTE EN CALIDAD,INCLUYE: MATERIALES, MANO DE OBRA, HERRAMIENTA, EQUIPO, DESPERDICIOS, CORTES, ANDAMIOS, ACARREOS HORIZONTALES Y/O VERTICALES AL SITIO DE LOS TRABAJOS, LIMPIEZA DEL ÁREA. | PZA | 22 | 74.32 | 1635.04
INELALEST-23 | CONTRA Y MONITOR 53 MM (2") DE DIÁMETRO, MARCA JUPITER O EQUIVALENTE EN CALIDAD,INCLUYE: MATERIALES, MANO DE OBRA, HERRAMIENTA, EQUIPO, DESPERDICIOS, CORTES, ANDAMIOS, ACARREOS HORIZONTALES Y/O VERTICALES AL SITIO DE LOS TRABAJOS, LIMPIEZA DEL ÁREA. | PZA | 21 | 58.09 | 1219.89
INELALEST-24 | COPLE PARED DELGADA 35 MM (1 1/4") DE DIÁMETRO, MARCA JUPITER O EQUIVALENTE EN CALIDAD, INCLUYE: MATERIALES, MANO DE OBRA, HERRAMIENTA, EQUIPO, DESPERDICIOS, CORTES, ANDAMIOS, ACARREOS HORIZONTALES Y/O VERTICALES AL SITIO DE LOS TRABAJOS, LIMPIEZA DEL ÁREA. | PZA | 15 | 67.13 | 1006.95
INELALEST-25 | CONTRA Y MONITOR 35 MM (1 1/4") DE DIÁMETRO, MARCA JUPITER O EQUIVALENTE EN CALIDAD, INCLUYE: MATERIALES, MANO DE OBRA, HERRAMIENTA, EQUIPO, DESPERDICIOS, CORTES, ANDAMIOS, ACARREOS HORIZONTALES Y/O VERTICALES AL SITIO DE LOS TRABAJOS, LIMPIEZA DEL ÁREA. | PZA | 20 | 43.91 | 878.2
INELALEST-26 | COPLE PARED GRUESA 25 MM (1") DE DIÁMETRO, MARCA JUPITER, INCLUYE: MATERIALES, MANO DE OBRA, HERRAMIENTA, EQUIPO, DESPERDICIOS, CORTES, ANDAMIOS, ACARREOS HORIZONTALES Y/O VERTICALES AL SITIO DE LOS TRABAJOS, LIMPIEZA DEL ÁREA. | PZA | 21 | 39.67 | 833.07
INELALEST-27 | CONTRA Y MONITOR 25 MM (1") DE DIÁMETRO, MARCA JUPITER O EQUIVALENTE EN CALIDAD,INCLUYE: MATERIALES, MANO DE OBRA, HERRAMIENTA, EQUIPO, DESPERDICIOS, CORTES, ANDAMIOS, ACARREOS HORIZONTALES Y/O VERTICALES AL SITIO DE LOS TRABAJOS, LIMPIEZA DEL ÁREA. | PZA | 14 | 26.31 | 368.34
INELALEST-28 | COPLE PARED DELGADA 21 MM (3/4") DE DIÁMETRO, MARCA JUPITER,INCLUYE: MATERIALES, MANO DE OBRA, HERRAMIENTA, EQUIPO, DESPERDICIOS, CORTES, ANDAMIOS, ACARREOS HORIZONTALES Y/O VERTICALES AL SITIO DE LOS TRABAJOS, LIMPIEZA DEL ÁREA. | PZA | 93 | 15.75 | 1464.75
INELALEST-29 | CONTRA Y MONITOR 21 MM (3/4") DE DIÁMETRO, MARCA JUPITER O EQUIVALENTE EN CALIDAD, INCLUYE: MATERIALES, MANO DE OBRA, HERRAMIENTA, EQUIPO, DESPERDICIOS, CORTES, ANDAMIOS, ACARREOS HORIZONTALES Y/O VERTICALES AL SITIO DE LOS TRABAJOS, LIMPIEZA DEL ÁREA. | PZA | 15 | 13.87 | 208.05
INELALEST-30 | CONECTOR CONDUIT GALVANIZADO 21 MM (3/4") DE DIÁMETRO, MARCA JUPITER O EQUIVALENTE EN CALIDAD, INCLUYE: MATERIALES, MANO DE OBRA, HERRAMIENTA, EQUIPO, DESPERDICIOS, CORTES, ANDAMIOS, ACARREOS HORIZONTALES Y/O VERTICALES AL SITIO DE LOS TRABAJOS, LIMPIEZA DEL ÁREA. | PZA | 35 | 18.32 | 641.2
INELALEST-31 | REGISTRO TIPO HIMMEL 50X50X25, INCLUYE: MATERIALES, MANO DE OBRA, HERRAMIENTA, EQUIPO, DESPERDICIOS, CORTES, ANDAMIOS, ACARREOS HORIZONTALES Y/O VERTICALES AL SITIO DE LOS TRABAJOS, LIMPIEZA DEL ÁREA. | PZA | 1 | 2449.75 | 2449.75
INELALEST-32 | REGISTRO TIPO HIMMEL 30X30X25, INCLUYE: MATERIALES, MANO DE OBRA, HERRAMIENTA, EQUIPO, DESPERDICIOS, CORTES, ANDAMIOS, ACARREOS HORIZONTALES Y/O VERTICALES AL SITIO DE LOS TRABAJOS, LIMPIEZA DEL ÁREA. | PZA | 2 | 1272.38 | 2544.76
INELALEST-33 | CONDULET TIPO TEE SERIE 7, 21 MM (3/4") DE DIÁMETRO, MARCA CROUSE HINDS O EQUIVALENTE EN CALIDAD, INCLUYE: MATERIALES, MANO DE OBRA, HERRAMIENTA, EQUIPO, DESPERDICIOS, CORTES, ANDAMIOS, ACARREOS HORIZONTALES Y/O VERTICALES AL SITIO DE LOS TRABAJOS, LIMPIEZA DEL ÁREA. | PZA | 2 | 73.57 | 147.14
INELALEST-34 | UNICANAL PERFOVAL 4X4X3MTS CALIBRE 16, MARCA TECNOTRAY O EQUIVALENTE EN CALIDAD, INCLUYE: MATERIALES, MANO DE OBRA, HERRAMIENTA, EQUIPO, DESPERDICIOS, CORTES, ANDAMIOS, ACARREOS HORIZONTALES Y/O VERTICALES AL SITIO DE LOS TRABAJOS, LIMPIEZA DEL ÁREA. | PZA | 6 | 317.89 | 1907.34
INELALEST-35 | VARILLA ROSACADA 3/8, 3 MTS, MARCA TECNOTRAY O EQUIVALENTE EN CALIDAD, INCLUYE: MATERIALES, MANO DE OBRA, HERRAMIENTA, EQUIPO, DESPERDICIOS, CORTES, ANDAMIOS, ACARREOS HORIZONTALES Y/O VERTICALES AL SITIO DE LOS TRABAJOS, LIMPIEZA DEL ÁREA. | PZA | 12 | 110.69 | 1328.28
INELALEST-36 | TUERCA UNICANAL 3/8", CON RONDANA, INCLUYE: MATERIALES, MANO DE OBRA, HERRAMIENTA, EQUIPO, DESPERDICIOS, CORTES, ANDAMIOS, ACARREOS HORIZONTALES Y/O VERTICALES AL SITIO DE LOS TRABAJOS, LIMPIEZA DEL ÁREA. | PZA | 50 | 12.96 | 648
INELALEST-37 | ABRAZADERA TIPO UNICANAL 35 MM (1 1/4") DE DIÁMETRO, MARCA CLEVIS O EQUIVALENTE EN CALIDAD, INCLUYE: MATERIALES, MANO DE OBRA, HERRAMIENTA, EQUIPO, DESPERDICIOS, CORTES, ANDAMIOS, ACARREOS HORIZONTALES Y/O VERTICALES AL SITIO DE LOS TRABAJOS, LIMPIEZA DEL ÁREA. | PZA | 12 | 15.36 | 184.32
INELALEST-38 | ABRAZADERA TIPO UNICANAL 21 MM (3/4") DE DIÁMETRO, MARCA CLEVIS O EQUIVALENTE EN CALIDAD, INCLUYE: MATERIALES, MANO DE OBRA, HERRAMIENTA, EQUIPO, DESPERDICIOS, CORTES, ANDAMIOS, ACARREOS HORIZONTALES Y/O VERTICALES AL SITIO DE LOS TRABAJOS, LIMPIEZA DEL ÁREA. | PZA | 30 | 9.2 | 276
INELALEST-39 | TAQUETE TIPO Z 3/8", INCLUYE: MATERIALES, MANO DE OBRA, HERRAMIENTA, EQUIPO, DESPERDICIOS, CORTES, ANDAMIOS, ACARREOS HORIZONTALES Y/O VERTICALES AL SITIO DE LOS TRABAJOS, LIMPIEZA DEL ÁREA. | PZA | 50 | 19.77 | 988.5
INELALEST-40 | CAJA REGISTRO GALVANIZADA SERVICIO PESADO 21 MM (3/4"), INCLUYE: MATERIALES, MANO DE OBRA, HERRAMIENTA, EQUIPO, DESPERDICIOS, CORTES, ANDAMIOS, ACARREOS HORIZONTALES Y/O VERTICALES AL SITIO DE LOS TRABAJOS, LIMPIEZA DEL ÁREA. | PZA | 9 | 92.52 | 832.68
INELALEST-41 | ABRAZADERA TIPO OMEGA 53 MM (2") DE DIÁMETRO, MARCA CLEVIS O EQUIVALENTE EN CALIDAD, INCLUYE: TAQUETES, PIJAS, MATERIALES, MANO DE OBRA, HERRAMIENTA, EQUIPO, DESPERDICIOS, CORTES, ANDAMIOS, ACARREOS HORIZONTALES Y/O VERTICALES AL SITIO DE LOS TRABAJOS, LIMPIEZA DEL ÁREA. | PZA | 15 | 12.43 | 186.45
INELALEST-42 | ABRAZADERA TIPO OMEGA 25 MM (1") DE DIÁMETRO, MARCA CLEVIS O EQUIVALENTE EN CALIDAD, INCLUYE: TAQUETES, PIJAS, MATERIALES, MANO DE OBRA, HERRAMIENTA, EQUIPO, DESPERDICIOS, CORTES, ANDAMIOS, ACARREOS HORIZONTALES Y/O VERTICALES AL SITIO DE LOS TRABAJOS, LIMPIEZA DEL ÁREA. | PZA | 12 | 3.97 | 47.64
INELALEST-43 | ABRAZADERA TIPO OMEGA 21 MM (3/4") DE DIÁMETRO, MARCA CLEVIS O EQUIVALENTE EN CALIDAD, INCLUYE: TAQUETES, PIJAS, MATERIALES, MANO DE OBRA, HERRAMIENTA, EQUIPO, DESPERDICIOS, CORTES, ANDAMIOS, ACARREOS HORIZONTALES Y/O VERTICALES AL SITIO DE LOS TRABAJOS, LIMPIEZA DEL ÁREA. | PZA | 50 | 3.21 | 160.5
INELALEST-44 | TABLERO "H", 220/120 VOLTS, 60 HZ, MCA. SQUARE D`, MODELO. NQ184AB10014S, CON INTERRUPTOR PRINCIPAL DE 2X30 AMPERES, INTERRUPTORES DERIVADOS: DOS INTERRUPTORES DE 2X20 AMPERES, DOS INTERRUPTORES DE 2X15 AMPERES. | PZA | 1 | 15986.25 | 15986.25
INELALEST-45 | DESCONECTADOR DE NAVAJAS CLASE 3130, CAT. DU222RB, DE 2 POLOS, 60 AMPS, 240 VOLTS, SIN PORTA FUSIBLES, NEMA 3R, MARCA SQUARE D`, INCLUYE: ACARREO DEL MATERIAL, COLOCACIÓN, HERRAMIENTA, MANO DE OBRA Y TODO LO NECESARIO PARA SU CORRECTA INSTALACIÓN. | PZA | 2 | 2377.35 | 4754.7
INELALEST-46 | DESCONECTADOR DE NAVAJAS CLASE 3130, CAT. DU221RB, DE 2 POLOS, 30 AMPS, 240 VOLTS, SIN PORTA FUSIBLES, NEMA 3R, MARCA SQUARE D`, INCLUYE: ACARREO DEL MATERIAL, COLOCACIÓN, HERRAMIENTA, MANO DE OBRA Y TODO LO NECESARIO PARA SU CORRECTA INSTALACIÓN. | PZA | 4 | 1827 | 7308
1038051.82
I-6.9 | INSTALACION ELECTRICA ILUMINACION
INELILENT-01 | TUBERÍA CONDUIT FLEXIBLE LIQUIDTIGHT DE 13 MM (1/2") DE DIÁMETRO, MARCA TUBOS FLEXIBLES O EQUIVALENTE EN CALIDAD, EN TRAMOS DE 20 CM, CONSIDERANDO GUÍA DE ALAMBRE GALVANIZADO CALIBRE 14. EL PRECIO UNITARIO INCLUYE: SUMINISTRO DE MATERIALES, MATERIALES, MANO DE OBRA CALIFICADA, HERRAMIENTA, EQUIPO, ANDAMIOS Y MANIOBRAS, HABILITADO, ELEVACIONES, ACARREOS HORIZONTALES Y VERTICALES, DESPERDICIOS, LIMPIEZA DURANTE EL PROCESO DE TRABAJO, LIMPIEZA FINAL Y TODO LO NECESARIO PARA SU CORRECTA EJECUCIÓN. P.U.O.T. | ML | 29.2 | 35.62 | 1040.1
INELILENT-02 | LUMINARIA LED TIPO REGLETA PARA SOBREPONER, 42 WATTS , MARCA. MAGG /L6481 100-240 VOLTS. INCLUYE: MATERIALES, MANO DE OBRA, HERRAMIENTA, EQUIPO, DESPERDICIOS, CORTES, ANDAMIOS, ACARREOS HORIZONTALES Y/O VERTICALES AL SITIO DE LOS TRABAJOS, LIMPIEZA DEL ÁREA. P.U.O.T. | PZA | 135 | 1689.55 | 228089.25
INELILENT-03 | LUMINARIA PARA SOBRE PONER O SUSPENDER, 16 WATTS, MARCA MAGG / TOT 600 100-240 VOLTS. INCLUYE: MANO DE OBRA, HERRAMIENTA, EQUIPO, MATERIALES, ANDAMIOS, ACARREOS HORIZONTALES Y/O VERTICALES AL SITIO DE LOS TRABAJOS, LIMPIEZA DEL ÁREA.P.U.O.T. | PZA | 10 | 2058.36 | 20583.6
INELILENT-04 | LUMINARIA LED PARA EMPOTRAR, 10.3 WATTS, MARCA MAGG / L5008-1E0 105-140 VOLTS. INCLUYE: MANO DE OBRA, HERRAMIENTA, EQUIPO, MATERIALES, ANDAMIOS, ACARREOS HORIZONTALES Y/O VERTICALES AL SITIO DE LOS TRABAJOS, LIMPIEZA DEL ÁREA.P.U.O.T. | PZA | 1 | 2452.31 | 2452.31
INELILENT-05 | TUBERÍA CONDUIT DE PDG DE 16 MM (1/2") DE DIÁMETRO, MARCA JÚPITER O EQUIVALENTE EN CALIDAD, CONSIDERANDO GUÍA DE ALAMBRE GALVANIZADO CALIBRE 14. INCLUYE: MATERIALES, MANO DE OBRA, HERRAMIENTA, EQUIPO, DESPERDICIOS, CORTES, ANDAMIOS, ACARREOS HORIZONTALES Y/O VERTICALES AL SITIO DE LOS TRABAJOS, LIMPIEZA DEL ÁREA. P.U.O.T. | ML | 439.55 | 40.12 | 17634.75
INELILENT-06 | TUBERÍA CONDUIT PDG DE 21 MM (3/4") DE DIÁMETRO, MARCA JÚPITER O EQUIVALENTE EN CALIDAD, CONSIDERANDO GUÍA DE ALAMBRE GALVANIZADO CALIBRE 14. INCLUYE: MATERIALES, MANO DE OBRA, HERRAMIENTA, EQUIPO, DESPERDICIOS, CORTES, ANDAMIOS, ACARREOS HORIZONTALES Y/O VERTICALES AL SITIO DE LOS TRABAJOS, LIMPIEZA DEL ÁREA. P.U.O.T. | ML | 31.32 | 43.05 | 1348.33
INELILENT-07 | COPLE TIPO AMERICANO PDG DE 16 MM (1/2") DE DIÁMETRO, MARCA DURMAN O EQUIVALENTE EN CALIDAD. INLCUYE: MATERIALES, MANO DE OBRA, HERRAMIENTA, EQUIPO, DESPERDICIOS, CORTES, ANDAMIOS, ACARREOS HORIZONTALES Y/O VERTICALES AL SITIO DE LOS TRABAJOS, LIMPIEZA DEL ÁREA DE TRABAJO. P.U.O.T. | PZA | 147 | 8.66 | 1273.02
INELILENT-08 | COPLE TIPO AMERICANO PDG DE 21 MM (3/4") DE DIÁMETRO, MARCA DURMAN O EQUIVALENTE EN CALIDAD. INLCUYE: MATERIALES, MANO DE OBRA, HERRAMIENTA, EQUIPO, DESPERDICIOS, CORTES, ANDAMIOS, ACARREOS HORIZONTALES Y/O VERTICALES AL SITIO DE LOS TRABAJOS, LIMPIEZA DEL ÁREA DE TRABAJO. P.U.O.T. | PZA | 10 | 10.19 | 101.9
INELILENT-09 | COPLE TIPO AMERICANO PDG DE 25 MM (1") DE DIÁMETRO, MARCA DURMAN O EQUIVALENTE EN CALIDAD. INLCUYE: MATERIALES, MANO DE OBRA, HERRAMIENTA, EQUIPO, DESPERDICIOS, CORTES, ANDAMIOS, ACARREOS HORIZONTALES Y/O VERTICALES AL SITIO DE LOS TRABAJOS, LIMPIEZA DEL ÁREA DE TRABAJO. P.U.O.T. | PZA | 1 | 19.25 | 19.25
INELILENT-10 | CAJA CHALUPA 100 MM. INCLUYE: MATERIALES, MANO DE OBRA, HERRAMIENTA, EQUIPO, DESPERDICIOS, CORTES, ANDAMIOS, ACARREOS HORIZONTALES Y/O VERTICALES AL SITIO DE LOS TRABAJOS, LIMPIEZA DEL ÁREA. P.U.O.T. | PZA | 3 | 12.89 | 38.67
INELILENT-11 | APAGADOR SENCILLO, MODELO MODULAR PLUS 603-INTER-LUB, COLOR BLANCO, MARCA LEVITON O EQUIVALENTE EN CALIDAD. INCLUYE: MATERIALES, MANO DE OBRA, HERRAMIENTA, EQUIPO, DESPERDICIOS, CORTES, ANDAMIOS, ACARREOS HORIZONTALES Y/O VERTICALES AL SITIO DE LOS TRABAJOS, LIMPIEZA DEL ÁREA. P.U.O.T. | PZA | 3 | 125.85 | 377.55
INELILENT-12 | CONECTOR RECTO PARA TUBO LIQUIDTIGHT DE 13 MM (1/2") DE DIÁMETRO, MARCA TUBOS FLEXIBLES O EQUIVALENTE EN CALIDAD. INCLUYE: MATERIALES, MANO DE OBRA, HERRAMIENTA, EQUIPO, DESPERDICIOS, CORTES, ANDAMIOS, ACARREOS HORIZONTALES Y/O VERTICALES AL SITIO DE LOS TRABAJOS, LIMPIEZA DEL ÁREA AL TERMINO DE LOS TRABAJOS. P.U.O.T. | PZA | 292 | 28.71 | 8383.32
INELILENT-13 | CONECTOR PARED DELGADA DE 16 MM (1/2") DE DIÁMETRO GALVANIZADOS, MARCA PEASA JÚPITER O EQUIVALENTE EN CALIDAD. INCLUYE: MATERIALES, MANO DE OBRA, HERRAMIENTA, EQUIPO, DESPERDICIOS, CORTES, ANDAMIOS, ACARREOS HORIZONTALES Y/O VERTICALES AL SITIO DE LOS TRABAJOS, LIMPIEZA DEL ÁREA AL TERMINO DE LOS TRABAJOS. P.U.O.T. | PZA | 297 | 8.25 | 2450.25
INELILENT-14 | CONECTOR PARED DELGADA DE 21 MM (3/4") DE DIÁMETRO GALVANIZADOS, MARCA PEASA JÚPITER O EQUIVALENTE EN CALIDAD. INCLUYE: MATERIALES, MANO DE OBRA, HERRAMIENTA, EQUIPO, DESPERDICIOS, CORTES, ANDAMIOS, ACARREOS HORIZONTALES Y/O VERTICALES AL SITIO DE LOS TRABAJOS, LIMPIEZA DEL ÁREA AL TERMINO DE LOS TRABAJOS. P.U.O.T. | PZA | 14 | 12.12 | 169.68
INELILENT-15 | CONECTOR PARED DELGADA DE 25 MM (1") DE DIÁMETRO GALVANIZADOS, MARCA PEASA JÚPITER O EQUIVALENTE EN CALIDAD. INCLUYE: MATERIALES, MANO DE OBRA, HERRAMIENTA, EQUIPO, DESPERDICIOS, CORTES, ANDAMIOS, ACARREOS HORIZONTALES Y/O VERTICALES AL SITIO DE LOS TRABAJOS, LIMPIEZA DEL ÁREA AL TERMINO DE LOS TRABAJOS. P.U.O.T. | PZA | 2 | 19.25 | 38.5
INELILENT-16 | CAJA REGISTRO DE LÁMINA GALVANIZADA DE 100 X100 MM. INCLUYE: MATERIALES, MANO DE OBRA, HERRAMIENTA, EQUIPO, DESPERDICIOS, CORTES, ANDAMIOS, ACARREOS HORIZONTALES Y/O VERTICALES AL SITIO DE LOS TRABAJOS, LIMPIEZA DEL ÁREA. P.U.O.T. | PZA | 147 | 37.47 | 5508.09
INELILENT-17 | CAJA REGISTRO DE LÁMINA GALVANIZADA DE 4"X4", PARA 21 MM (3/4") MARCA VOLTECH. INCLUYE: MATERIALES, MANO DE OBRA, HERRAMIENTA, EQUIPO, DESPERDICIOS, CORTES, ANDAMIOS, ACARREOS HORIZONTALES Y/O VERTICALES AL SITIO DE LOS TRABAJOS, LIMPIEZA DEL ÁREA. P.U.O.T. | PZA | 7 | 37.47 | 262.29
INELILENT-18 | CAJA REGISTRO DE LÁMINA GALVANIZADA DE 6"X6", PARA 25 MM (1") MARCA VOLTECH. INCLUYE: MATERIALES, MANO DE OBRA, HERRAMIENTA, EQUIPO, DESPERDICIOS, CORTES, ANDAMIOS, ACARREOS HORIZONTALES Y/O VERTICALES AL SITIO DE LOS TRABAJOS, LIMPIEZA DEL ÁREA. P.U.O.T. | PZA | 1 | 48.36 | 48.36
INELILENT-19 | ABRAZADERA OMEGA DE 16 MM DE DIÁMETRO, MARCA CLEVIS O EQUIVALENTE EN CALIDAD, CONSIDERANDO PIJA Y TAQUETE DE FIJACIÓN. INCLUYE: MATERIALES, MANO DE OBRA, HERRAMIENTA, EQUIPO, DESPERDICIOS, CORTES, ANDAMIOS, ACARREOS HORIZONTALES Y/O VERTICALES AL SITIO DE LOS TRABAJOS, LIMPIEZA DEL ÁREA AL TERMINO DE LOS TRABAJOS. P.U.O.T. | PZA | 147 | 4.37 | 642.39
INELILENT-20 | ABRAZADERA OMEGA DE 21 MM DE DIÁMETRO, MARCA CLEVIS O EQUIVALENTE EN CALIDAD, CONSIDERANDO PIJA Y TAQUETE DE FIJACIÓN. INCLUYE: MATERIALES, MANO DE OBRA, HERRAMIENTA, EQUIPO, DESPERDICIOS, CORTES, ANDAMIOS, ACARREOS HORIZONTALES Y/O VERTICALES AL SITIO DE LOS TRABAJOS, LIMPIEZA DEL ÁREA AL TERMINO DE LOS TRABAJOS. P.U.O.T. | PZA | 10 | 5.26 | 52.6
INELILENT-21 | CABLE DE COBRE DESNUDO NO. 14 AWG, MARCA CONDUMEX O EQUIVALENTE EN CALIDAD. INCLUYE: MATERIALES, MANO DE OBRA, HERRAMIENTA, EQUIPO, DESPERDICIOS, CORTES, ANDAMIOS, ACARREOS HORIZONTALES Y/O VERTICALES AL SITIO DE LOS TRABAJOS, LIMPIEZA DEL ÁREA. P.U.O.T. | ML | 470.87 | 21.17 | 9968.32
INELILENT-22 | CABLE THW-LS NO.12 AWG, MARCA CONDUMEX O EQUIVALENTE EN CALIDAD. INCLUYE: MATERIALES, MANO DE OBRA, HERRAMIENTA, EQUIPO, DESPERDICIOS, CORTES, ANDAMIOS, ACARREOS HORIZONTALES Y/O VERTICALES AL SITIO DE LOS TRABAJOS, LIMPIEZA DEL ÁREA. P.U.O.T. | ML | 793.6 | 22.47 | 17832.19
INELILENT-23 | CABLE THW-LS NO.10 AWG, MARCA CONDUMEX O EQUIVALENTE EN CALIDAD. INCLUYE: MATERIALES, MANO DE OBRA, HERRAMIENTA, EQUIPO, DESPERDICIOS, CORTES, ANDAMIOS, ACARREOS HORIZONTALES Y/O VERTICALES AL SITIO DE LOS TRABAJOS, LIMPIEZA DEL ÁREA. P.U.O.T. | ML | 156 | 29.53 | 4606.68
INELILENT-24 | CABLE THW-LS NO.14 AWG, MARCA CONDUMEX O EQUIVALENTE EN CALIDAD. INCLUYE: MATERIALES, MANO DE OBRA, HERRAMIENTA, EQUIPO, DESPERDICIOS, CORTES, ANDAMIOS, ACARREOS HORIZONTALES Y/O VERTICALES AL SITIO DE LOS TRABAJOS, LIMPIEZA DEL ÁREA. P.U.O.T. | ML | 23.5 | 21.17 | 497.5
323418.9
I-6.10 | INSTALACION ELECTRICA CONTACTOS
INELCOEST-01 | CONTACTO DOBLE POLARIZADO MARCA LEVITON, CAT. 5248-4, 20 AMPERES, COLOR BLANCO, INCLUYE: TAPA COLOR BLANCO MARCA LEVITON, ACARREO DEL MATERIAL, COLOCACIÒN, HERRAMIENTA, MANO DE OBRA Y TODO LO NECESARIO PARA SU CORRECTA INSTALACIÒN. | PZA | 4 | 235.26 | 941.04
INELCOEST-02 | ABRAZADERA OMEGA 16 MM (1/2") DE DIAMETRO, MARCA CLEVIS O EQUIVALENTE EN CALIDAD CONSIDERANDO PIJA Y TAQUETE DE FIJACIÒN, INCLUYE: ACARREO DEL MATERIAL, COLOCACIÒN, HERRAMIENTA, MANO DE OBRA Y TODO LO NECESARIO PARA SU CORRECTA INSTALACIÒN. | PZA | 45 | 4.37 | 196.65
INELCOEST-03 | TUBERÌA CONDUIT PVC PESADO 16 MM (1/2") DE DIAMETRO MARCA DUMAN O EQUIVALENTE EN CALIDAD CONSIDERANDO GUÌA DE ALAMBRE DE CALIBRE 14, INCLUYE: MATERIALES, MANO DE OBRA, HERRAMIENTA, EQUIPO, DESPERDICIOS, CORTES, ANDAMIOS, ACARREOS HORIZONTALES Y/O VERTICALES AL SITIO DE LOS TRABAJOS, LIMPIEZA DEL ÀREA. | ML | 122 | 33.82 | 4126.04
INELCOEST-04 | CABLE THW-LS NO. 10 AWG (NEGRO) MARCA CONDUMEX O EQUIVALENTE EN CALIDAD, INCLUYE: MATERIALES, MANO DE OBRA, HERRAMIENTA, EQUIPO, DESPERDICIOS, CORTES, ANDAMIOS, ACARREOS HORIZONTALES Y/O VERTICALES AL SITIO DE LOS TRABAJOS, LIMPIEZA DEL ÀREA. | ML | 122 | 29.53 | 3602.66
INELCOEST-05 | CABLE THW-LS NO. 10 AWG (BLANCO) MARCA CONDUMEX O EQUIVALENTE EN CALIDAD, INCLUYE: MATERIALES, MANO DE OBRA, HERRAMIENTA, EQUIPO, DESPERDICIOS, CORTES, ANDAMIOS, ACARREOS HORIZONTALES Y/O VERTICALES AL SITIO DE LOS TRABAJOS, LIMPIEZA DEL ÀREA. | ML | 122 | 29.53 | 3602.66
INELCOEST-06 | CABLE DE COBRE DESNUDO NO. 14, MARCA CONDUMEX O EQUIVALENTE EN CALIDAD, INCLUYE: MATERIALES, MANO DE OBRA, HERRAMIENTA, EQUIPO, DESPERDICIOS, CORTES, ANDAMIOS, ACARREOS HORIZONTALES Y/O VERTICALES AL SITIO DE LOS TRABAJOS, LIMPIEZA DEL ÀREA. | ML | 122 | 21.17 | 2582.74
INELCOEST-07 | CONECTOR PVC DE 16 MM DE DIAMETRO MARCA DUMAN O EQUIVALENTE EN CALIDAD, INCLUYE: ACARREO DEL MATERIAL, COLOCACIÒN, HERRAMIENTA, MANO DE OBRA Y TODO LO NECESARIO PARA SU CORRECTA INSTALACIÒN. | PZA | 10 | 3.25 | 32.5
INELCOEST-08 | COPLE PVC DE 16 MM DE DIAMETRO MARCA DUMAN O EQUIVALENTE EN CALIDAD, INCLUYE: ACARREO DEL MATERIAL, COLOCACIÒN, HERRAMIENTA, MANO DE OBRA Y TODO LO NECESARIO PARA SU CORRECTA INSTALACIÒN. | PZA | 40 | 3.25 | 130
INELCOEST-09 | CAJA REGISTRO DE PVC 100X100 MM, CON TAPA, INCLUYE: ACARREO DEL MATERIAL, COLOCACIÒN, HERRAMIENTA, MANO DE OBRA Y TODO LO NECESARIO PARA SU CORRECTA INSTALACIÒN. | PZA | 4 | 37.47 | 149.88
15364.17
I-6.11 | INSTALACIONES DETECCIÓN DE HUMOS
INDEHUEST-01 | TUBERÍA CONDUIT METALICA DE PDG DE 21 MM (3/4") DE DIÁMETRO, MARCA PEASA JÚPITER O EQUIVALENTE EN CALIDAD, CONSIDERANDO GUÍA DE ALAMBRE GALVANIZADO CALIBRE 14. INCLUYE: MATERIALES, MANO DE OBRA, HERRAMIENTA, EQUIPO, DESPERDICIOS, CORTES, ANDAMIOS, ACARREOS HORIZONTALES Y/O VERTICALES AL SITIO DE LOS TRABAJOS, LIMPIEZA DEL ÁREA. P.U.O.T. | ML | 347 | 43.05 | 14938.35
INDEHUEST-02 | COPLE TIPO AMERICANO O ATORNILLABLE PARA TUBERÍA CONDUIT METALICA DE PDG DE 21 MM (3/4") DE DIÁMETRO, MARCA PEASA JÚPITER O EQUIVALENTE EN CALIDAD, CONSIDERANDO GUÍA DE ALAMBRE GALVANIZADO CALIBRE 14. INCLUYE: MATERIALES, MANO DE OBRA, HERRAMIENTA, EQUIPO, DESPERDICIOS, CORTES, ANDAMIOS, ACARREOS HORIZONTALES Y/O VERTICALES AL SITIO DE LOS TRABAJOS, LIMPIEZA DEL ÁREA. P.U.O.T. | PZA | 89 | 10.19 | 906.91
INDEHUEST-03 | CODO CONDUIT METALICO DE PDG DE 21 MM (3/4") 90° DE DIÁMETRO, MARCA PEASA JÚPITER O EQUIVALENTE EN CALIDAD, CONSIDERANDO GUÍA DE ALAMBRE GALVANIZADO CALIBRE 14. INCLUYE: MATERIALES, MANO DE OBRA, HERRAMIENTA, EQUIPO, DESPERDICIOS, CORTES, ANDAMIOS, ACARREOS HORIZONTALES Y/O VERTICALES AL SITIO DE LOS TRABAJOS, LIMPIEZA DEL ÁREA. P.U.O.T. | PZA | 4 | 13.26 | 53.04
INDEHUEST-04 | CONECTOR RECTO TIPO AMERICANO O ATORNILLABLE PARA TUBERÍA CONDUIT METALICA PDG DE 21 MM (3/4") DE DIÁMETRO GALVANIZADOS, MARCA PEASA JÚPITER O EQUIVALENTE EN CALIDAD. CON CONTRAS Y MONITOR INCLUYE: MATERIALES, MANO DE OBRA, HERRAMIENTA, EQUIPO, DESPERDICIOS, CORTES, ANDAMIOS, ACARREOS HORIZONTALES Y/O VERTICALES AL SITIO DE LOS TRABAJOS, LIMPIEZA DEL ÁREA AL TERMINO DE LOS TRABAJOS. P.U.O.T. | PZA | 71 | 16.36 | 1161.56
INDEHUEST-05 | CAJA CUADRADA DE LÁMINA GALVANIZADA, ESQUINA BORDEADA, DE 4X4" (10.16X10.16CM), TAPONES DE ORIFICIO LATERAL DE HASTA 1/2 PULG, PARA TUBERÍA DE 21MM (3/4") MARCA RACO O EQUIVALENTE EN CALIDAD, INCLUYE: TORNILLERÍA, MATERIALES, MANO DE OBRA, HERRAMIENTA, EQUIPO, DESPERDICIOS, CORTES, ANDAMIOS, ACARREOS HORIZONTALES Y/O VERTICALES AL SITIO DE LOS TRABAJOS, LIMPIEZA DEL ÁREA. P.U.O.T. | PZA | 34 | 159 | 5406
INDEHUEST-06 | TAPA PLANA CUADRADA DE LÁMINA GALVANIZADA DE DE 4X4" (10.16X10.16CM), MARCA RACO O EQUIVALENTE EN CALIDAD, INCLUYE: TORNILLERÍA, MATERIALES, MANO DE OBRA, HERRAMIENTA, EQUIPO, DESPERDICIOS, CORTES, ANDAMIOS, ACARREOS HORIZONTALES Y/O VERTICALES AL SITIO DE LOS TRABAJOS, LIMPIEZA DEL ÁREA. P.U.O.T. | PZA | 18 | 24.53 | 441.54
INDEHUEST-07 | CABLE DE COBRE TIPO FPL CALIBRE DE 2X18 AWG MARCA GENESIS DE HONEYWELL O EQUIVALENTE EN CALIDAD. INCLUYE: MATERIALES, MANO DE OBRA, HERRAMIENTA Y EQUIPO, PRUEBAS FINALES, ANDAMIOS, ACARREOS HORIZONTALES Y VERTICALES AL SITIO DE SU UTILIZACIÓN, LIMPIEZA DEL ÁREA AL CONCLUIR LOS TRABAJOS. | ML | 545 | 22.37 | 12191.65
INDEHUEST-08 | CABLE DE COBRE TIPO FPL CALIBRE DE 2X16 AWG MARCA GENESIS DE HONEYWELL O EQUIVALENTE EN CALIDAD. INCLUYE: MATERIALES, MANO DE OBRA, HERRAMIENTA Y EQUIPO, PRUEBAS FINALES, ANDAMIOS, ACARREOS HORIZONTALES Y VERTICALES AL SITIO DE SU UTILIZACIÓN, LIMPIEZA DEL ÁREA AL CONCLUIR LOS TRABAJOS. | ML | 323 | 26.35 | 8511.05
INDEHUEST-09 | SOPORTE ABRAZADERA TIPO UÑA PARA TUBERÍA METÁLICA DE 21MM (3/4" ) DE DIÁMETRO, MOD ALE 3/4", MARCA CROSS LINE O EQUIVALENTE EN CALIDAD, INCLUYE: MATERIALES, MANO DE OBRA, HERRAMIENTA, EQUIPO, DESPERDICIOS, CORTES, ANDAMIOS, ACARREOS HORIZONTALES Y/O VERTICALES AL SITIO DE LOS TRABAJOS, LIMPIEZA DEL ÁREA AL TERMINO DE LOS TRABAJOS. P.U.O.T. | PZA | 17 | 1.36 | 23.12
INDEHUEST-10 | SOPORTE ABRAZADERA TIPO PERA PARA TUBERÍA DE 21MM (3/4") DE DIÁMETRO, MOD AP269-3/4" MARCA CROSS LINE O EQUIVALENTE EN CALIDAD, INCLUYE: SUMINISTRO Y COLOCACIÓN DE LOS MATERIALES, ELEMENTOS DE FIJACIÓN A BASE DE TAQUETE DE EXPANSIÓN Y VARILLA ROSCADA DE ¼" DE HASTA 80 CM, INCLUYE TUERCAS DE ¼", MANO DE OBRA, HERRAMIENTA, EQUIPO, DESPERDICIOS, CORTES, ANDAMIOS, ACARREOS HORIZONTALES Y/O VERTICALES AL SITIO DE LOS TRABAJOS, LIMPIEZA DEL ÁREA AL TERMINO DE LOS TRABAJOS. P.U.O.T. | PZA | 215 | 14.42 | 3100.3
INDEHUEST-11 | SOPORTE A BASE DE SOLERA DE 1/8"X1" DE ANCHO POR 100 A 120 CMS. DE ALTO. INCLUYE: SUMINISTRO Y COLOCACIÓN DE LOS MATERIALES, ELEMENTOS DE FIJACIÓN A BASE DE TAQUETE DE EXPANSIÓN, PIJAS, TORNILLOS Y TUERCAS Y ARANDELA. MANO DE OBRA, HERRAMIENTA, EQUIPO, DESPERDICIOS, CORTES, ANDAMIOS, ACARREOS HORIZONTALES Y/O VERTICALES AL SITIO DE LOS TRABAJOS, LIMPIEZA DEL ÁREA AL TERMINO DE LOS TRABAJOS. P.U.O.T. | PZA | 40 | 46.35 | 1854
INDEHUEST-12 | DETECTOR DE HUMO FOTOELÉCTRICO, DIRECCIONADO MODELO FSP-951,CON BASE MODELO B300-6, CON LED’S INDICADORES VERDE-ROJO, MARCA NOTIFIER DE HONEYWELL, O EQUIVALENTE EN CALIDAD, INCLUYE: MATERIALES, MANO DE OBRA, HERRAMIENTA, EQUIPO, ACARREOS HORIZONTALES Y/O VERTICALES AL SITIO DE LOS TRABAJOS, LIMPIEZA DEL ÁREA. P.U.O.T. | PZA | 4 | 2931.75 | 11727
INDEHUEST-13 | DETECTOR DE TEMPERATURA, DIRECCIONADO MODELO FST-951,CON BASE MODELO B300-6, MARCA NOTIFIER DE HONEYWELL, O EQUIVALENTE EN CALIDAD, INCLUYE: MATERIALES, MANO DE OBRA, HERRAMIENTA, EQUIPO, ACARREOS HORIZONTALES Y/O VERTICALES AL SITIO DE LOS TRABAJOS, LIMPIEZA DEL ÁREA. P.U.O.T. | PZA | 24 | 2895.35 | 69488.4
INDEHUEST-14 | MÓDULO DE ALERTA AUDIOVISUAL (SIRENA CON ESTROBO), MODELO P2RSP MARCA SYSTEM SENSOR O SIMILAR, CON CAJA PARA MONTAJE HORN STROBO MODELO BBS-2 MARCA NOTIFIER DE HONEYWELL O SIMILAR Y MÓDULO CONTROL PARA SIRENA ESTROBO. MARCA NOTIFIER DE HONEYWELL, MODELO NC-100, CON CAJA PARA MONTAJE MODELO SMB500., MARCA NOTIFIER DE HONEYWELL O EQUIVALENTE EN CALIDAD, INCLUYE: MATERIALES, MANO DE OBRA, HERRAMIENTA, EQUIPO, ACARREOS HORIZONTALES Y/O VERTICALES AL SITIO DE LOS TRABAJOS, LIMPIEZA DEL ÁREA. P.U.O.T. | PZA | 3 | 3555.7 | 10667.1
INDEHUEST-15 | ESTACIÓN MANUAL DE DOBLE ACCIÓN, DISPARO Y ABORTO, MODELO NBG-12LXSP CON TAPA TRANSPARENTE MODELO SB-10, MARCA HONEYWELL. O EQUIVALENTE EN CALIDAD, INCLUYE: MATERIALES, MANO DE OBRA, HERRAMIENTA, EQUIPO, ACARREOS HORIZONTALES Y/O VERTICALES AL SITIO DE LOS TRABAJOS, LIMPIEZA DEL ÁREA. P.U.O.T. | PZA | 3 | 4223.35 | 12670.05
153140.07
I-7 | NUCLEO DE SANITARIOS
I-7.1 | INSTALACION SANITARIA
INSASAEST-01 | SUMINISTRO E INSTALACIÓN DE YEE SENCILLA DE P.V.C. DE 102 MM Ø, MARCA REXOLIT Ó SIMILAR, INCLUYE: CARGO DIRECTO POR EL COSTO DE MANO DE OBRA Y MATERIALES REQUERIDOS, FLETE A OBRA, ACARREO, TRAZO LIMPIEZA DE IMPUREZAS EN LA SUPERFICIE DE CONTACTO, FIJACIÓN Y PRUEBA, LIMPIEZA Y RETIRO DE SOBRANTES FUERA DE OBRA, EQUIPO DE SEGURIDAD, INSTALACIONES ESPECÍFICAS, DEPRECIACIÓN Y DEMÁS CARGOS DERIVADOS DEL USO DE EQUIPO Y HERRAMIENTA, EN CUALQUIER NIVEL. | PZA | 6 | 23.25 | 139.5
INSASAEST-02 | SUMINISTRO E INSTALACIÓN DE YEE SENCILLA DE P.V.C. DE 102 MM Ø A 51 MM Ø MARCA REXOLIT Ó SIMILAR, INCLUYE: CARGO DIRECTO POR EL COSTO DE MANO DE OBRA Y MATERIALES REQUERIDOS, FLETE A OBRA, ACARREO, TRAZO LIMPIEZA DE IMPUREZAS EN LA SUPERFICIE DE CONTACTO, FIJACIÓN Y PRUEBA, LIMPIEZA Y RETIRO DE SOBRANTES FUERA DE OBRA, EQUIPO DE SEGURIDAD, INSTALACIONES ESPECÍFICAS, DEPRECIACIÓN Y DEMÁS CARGOS DERIVADOS DEL USO DE EQUIPO Y HERRAMIENTA, EN CUALQUIER NIVEL. | PZA | 6 | 24.95 | 149.7
INSASAEST-03 | SUMINISTRO E INSTALACIÓN DE CODO DE P.V.C. TIPO SANITARIO, DE 100 MM Ø, SALIDA POSTERIOR DE 50 MM, PARA CEMENTAR, MARCA REXOLIT Ó SIMILAR, INCLUYE; CARGO DIRECTO POR EL COSTO DE MANO DE OBRA Y MATERIALES REQUERIDOS, FLETE A OBRA, ACARREO, TRAZO, LIMPIEZA DE IMPUREZAS EN LA SUPERFICIE DE CONTACTO, FIJACIÓN Y PRUEBA, LIMPIEZA Y RETIRO DE SOBRANTES FUERA DE OBRA, EQUIPO DE SEGURIDAD, INSTALACIONES ESPECÍFICAS, DEPRECIACIÓN Y DEMÁS DERIVADOS DEL USO DE EQUIPO Y HERRAMIENTA, EN CUALQUIER NIVEL. | PZA | 2 | 42.36 | 84.72
INSASAEST-04 | SUMINISTRO E INSTALACIÓN DE ADAPTADOR DE P.V.C. PARA CEMENTAR A ROSCA INTERIOR, DE 50 MM Ø, MARCA REXOLIT Ó SIMILAR, INCLUYE; CARGO DIRECTO POR EL COSTO DE MANO DE OBRA Y MATERIALES REQUERIDOS, FLETE A OBRA Y MATERIALES REQUERIDOS, ACARREO, TRAZO, LIMPIEZA DE IMPUREZAS EN LA SUPERFICIE DE CONTACTO, FIJACIÓN Y PRUEBA, LIMPIEZA Y RETIRO DE SOBRANTES FUERA DE OBRA, EQUIPO DE SEGURIDAD, INSTALACIONES ESPECÍFICAS, DEPRECIACIÓN Y DEMÁS CARGOS DERIVADOS DEL USO DE EQUIPO Y HERRAMIENTA, EN CUALQUIER NIVEL. | PZA | 6 | 28.35 | 170.1
INSASAEST-05 | SUMINISTRO E INSTALACIÓN DE CODO DE P.V.C. TIPO SANITARIO, DE 100 MM, SALIDA POSTERIOR DE 50 MM, PARA CEMENTAR, MARCA REXOLIT Ó SIMILAR, INCLUYE; CARGO DIRECTO POR EL COSTO DE MANO DE OBRA Y MATERIALES REQUERIDOS, FLETE A OBRA, ACARREO, TRAZO, LIMPIEZA DE IMPUREZAS EN LA SUPERFICIE DE CONTACTO, FIJACIÓN Y PRUEBA, LIMPIEZA Y RETIRO DE SOBRANTES FUERA DE OBRA, EQUIPO DE SEGURIDAD, INSTALACIONES ESPECÍFICAS, DEPRECIACIÓN Y DEMÁS DERIVADOS DEL USO DE EQUIPO Y HERRAMIENTA, EN CUALQUIER NIVEL. | PZA | 8 | 28.23 | 225.84
INSASAEST-06 | SUMINISTRO E INSTALACIÓN DE CODO DE P.V.C. TIPO SANITARIO, PARA CEMENTAR, MARCA REXOLIT Ó SIMILAR, DE 90° X 50 MM Ø, INCLUYE; CARGO DIRECTO POR EL COSTO DE MANO DE OBRA Y MATERIALES REQUERIDOS, FLETE A OBRA, ACARREO, TRAZO, LIMPIEZA DE IMPUREZAS EN LA SUPERFICIE DE CONTACTO, FIJACIÓN Y PRUEBA, LIMPIEZA Y RETIRO DE SOBRANTES FUERA DE OBRA, EQUIPO DE SEGURIDAD, INSTALACIONES ESPECÍFICAS, DEPRECIACIÓN Y DEMÁS DERIVADOS DEL USO DE EQUIPO Y HERRAMIENTA, EN CUALQUIER NIVEL. | PZA | 12 | 12.19 | 146.28
INSASAEST-07 | SUMINISTRO E INSTALACIÓN DE CODO DE P.V.C. TIPO SANITARIO, PARA CEMENTAR, MARCA REXOLIT Ó SIMILAR, DE 45° X 50 MM Ø, INCLUYE; CARGO DIRECTO POR EL COSTO DE MANO DE OBRA Y MATERIALES REQUERIDOS, FLETE A OBRA, ACARREO, TRAZO, LIMPIEZA DE IMPUREZAS EN LA SUPERFICIE DE CONTACTO, FIJACIÓN Y PRUEBA, LIMPIEZA Y RETIRO DE SOBRANTES FUERA DE OBRA, EQUIPO DE SEGURIDAD, INSTALACIONES ESPECÍFICAS, DEPRECIACIÓN Y DEMÁS DERIVADOS DEL USO DE EQUIPO Y HERRAMIENTA, EN CUALQUIER NIVEL. | PZA | 10 | 12.97 | 129.7
INSASAEST-08 | SUMINISTRO E INSTALACIÓN DE TEE DE P.V.C. SENCILLA TIPO SANITARIO, PARA CEMENTAR, MARCA REXOLIT Ó SIMILAR, INCLUYE; CARGO DIRECTO POR EL COSTO DE MANO DE OBRA Y MATERIALES REQUERIDOS, FLETE A OBRA, ACARREO, TRAZO, LIMPIEZA DE IMPUREZAS EN LA SUPERFICIE DE CONTACTO, FIJACIÓN Y PRUEBA, LIMPIEZA Y RETIRO DE SOBRANTES FUERA DE OBRA, EQUIPO DE SEGURIDAD, INSTALACIONES ESPECÍFICAS, DEPRECIACIÓN Y DEMÁS DERIVADOS DEL USO DE EQUIPO Y HERRAMIENTA, EN CUALQUIER NIVEL. | PZA | 7 | 21.36 | 149.52
INSASAEST-09 | SUMINISTRO Y COLOCACIÓN DE COLADERA CUADRADA CON REJILLA CROMADA DE 10.4CM DE DIAMETRO MODELO CH-24, REMOVIBLE DE FIERRO,Y PLATO DRENAJE PARA AZOTEA CON CONEXIÓN INFERIOR ROSCADA PARA TUBO DE 10CM, INCLUYE; CARGO DIRECTO POR EL COSTO DE MANO DE OBRA Y MATERIALES REQUERIDOS, FLETE A OBRA Y MATERIALES REQUERIDOS, FLETE A OBRA, ACARREO, TRAZO, LIMPIEZA DE IMPUREZAS EN LA SUPERFICIE DE CONTACTO, FIJACIÓN Y PRUEBA, LIMPIEZA Y RETIRO DE SOBRANTES FUERA DE OBRA, EQUIPO DE SEGURIDAD, INSTALACIONES ESPECÍFICAS, DEPRECIACIÓN Y DEMÁS CARGOS DERIVADOS DEL USO DE EQUIPO Y HERRAMIENTA, EN CUALQUIER NIVEL. | PZA | 3 | 219.35 | 658.05
1853.41
I-7.2 | INSTALACIÓN HIDRAULICA
INHISAEST-01 | TUBERÍA DE COBRE TIPO M DE 38 MM DE DIÁMETRO, MARCA NACOBRE O EQUIVALENTE EN CALIDAD, INCLUYE; CARGO DIRECTO POR EL COSTO DE MANO DE OBRA Y MATERIALES REQUERIDOS, FLETE A OBRA Y MATERIALES REQUERIDOS, FLETE A OBRA, ACARREO, TRAZO, LIMPIEZA DE IMPUREZAS EN LA SUPERFICIE DE CONTACTO, FIJACIÓN Y PRUEBA, LIMPIEZA Y RETIRO DE SOBRANTES FUERA DE OBRA, EQUIPO DE SEGURIDAD, INSTALACIONES ESPECÍFICAS, DEPRECIACIÓN Y DEMÁS CARGOS DERIVADOS DEL USO DE EQUIPO Y HERRAMIENTA, EN CUALQUIER NIVEL. | ML | 116.57 | 589.24 | 68687.71
INHISAEST-02 | TUBERÍA DE COBRE TIPO M DE 32 MM DE DIÁMETRO, MARCA NACOBRE O EQUIVALENTE EN CALIDAD, INCLUYE; CARGO DIRECTO POR EL COSTO DE MANO DE OBRA Y MATERIALES REQUERIDOS, FLETE A OBRA Y MATERIALES REQUERIDOS, FLETE A OBRA, ACARREO, TRAZO, LIMPIEZA DE IMPUREZAS EN LA SUPERFICIE DE CONTACTO, FIJACIÓN Y PRUEBA, LIMPIEZA Y RETIRO DE SOBRANTES FUERA DE OBRA, EQUIPO DE SEGURIDAD, INSTALACIONES ESPECÍFICAS, DEPRECIACIÓN Y DEMÁS CARGOS DERIVADOS DEL USO DE EQUIPO Y HERRAMIENTA, EN CUALQUIER NIVEL. | ML | 21.63 | 430.11 | 9303.28
INHISAEST-03 | TUBERÍA DE COBRE TIPO M DE 13 MM DE DIÁMETRO, MARCA NACOBRE O EQUIVALENTE EN CALIDAD, INCLUYE; CARGO DIRECTO POR EL COSTO DE MANO DE OBRA Y MATERIALES REQUERIDOS, FLETE A OBRA Y MATERIALES REQUERIDOS, FLETE A OBRA, ACARREO, TRAZO, LIMPIEZA DE IMPUREZAS EN LA SUPERFICIE DE CONTACTO, FIJACIÓN Y PRUEBA, LIMPIEZA Y RETIRO DE SOBRANTES FUERA DE OBRA, EQUIPO DE SEGURIDAD, INSTALACIONES ESPECÍFICAS, DEPRECIACIÓN Y DEMÁS CARGOS DERIVADOS DEL USO DE EQUIPO Y HERRAMIENTA, EN CUALQUIER NIVEL. | ML | 7 | 118.3 | 828.1
INHISAEST-04 | TAPÓN HEMBRA DE COBRE DE 32 MM, MARCA NACOBRE OTSCC O EQUIVALENTE EN CALIDAD. INCLUYE; CARGO DIRECTO POR EL COSTO DE MANO DE OBRA Y MATERIALES REQUERIDOS, FLETE A OBRA Y MATERIALES REQUERIDOS, FLETE A OBRA, ACARREO, TRAZO, LIMPIEZA DE IMPUREZAS EN LA SUPERFICIE DE CONTACTO, FIJACIÓN Y PRUEBA, LIMPIEZA Y RETIRO DE SOBRANTES FUERA DE OBRA, EQUIPO DE SEGURIDAD, INSTALACIONES ESPECÍFICAS, DEPRECIACIÓN Y DEMÁS CARGOS DERIVADOS DEL USO DE EQUIPO Y HERRAMIENTA, EN CUALQUIER NIVEL. | PZA | 8 | 21.35 | 170.8
INHISAEST-05 | TAPÓN HEMBRA DE COBRE DE 13 MM, MARCA NACOBRE OTSCC O EQUIVALENTE EN CALIDAD. INCLUYE; CARGO DIRECTO POR EL COSTO DE MANO DE OBRA Y MATERIALES REQUERIDOS, FLETE A OBRA Y MATERIALES REQUERIDOS, FLETE A OBRA, ACARREO, TRAZO, LIMPIEZA DE IMPUREZAS EN LA SUPERFICIE DE CONTACTO, FIJACIÓN Y PRUEBA, LIMPIEZA Y RETIRO DE SOBRANTES FUERA DE OBRA, EQUIPO DE SEGURIDAD, INSTALACIONES ESPECÍFICAS, DEPRECIACIÓN Y DEMÁS CARGOS DERIVADOS DEL USO DE EQUIPO Y HERRAMIENTA, EN CUALQUIER NIVEL. | PZA | 6 | 12.25 | 73.5
INHISAEST-06 | TEE REDUCIDA DE COBRE DE 32 X 32 X 13 MM DE DIÁMETRO, MARCA NACOBRE O EQUIVALENTE EN CALIDAD. INCLUYE; CARGO DIRECTO POR EL COSTO DE MANO DE OBRA Y MATERIALES REQUERIDOS, FLETE A OBRA Y MATERIALES REQUERIDOS, FLETE A OBRA, ACARREO, TRAZO, LIMPIEZA DE IMPUREZAS EN LA SUPERFICIE DE CONTACTO, FIJACIÓN Y PRUEBA, LIMPIEZA Y RETIRO DE SOBRANTES FUERA DE OBRA, EQUIPO DE SEGURIDAD, INSTALACIONES ESPECÍFICAS, DEPRECIACIÓN Y DEMÁS CARGOS DERIVADOS DEL USO DE EQUIPO Y HERRAMIENTA, EN CUALQUIER NIVEL. | PZA | 6 | 78.25 | 469.5
INHISAEST-07 | VÁLVULA DE COMPUERTA, DE 38 MM DE DIÁMETRO, MARCA URREA O EQUIVALENTE EN CALIDAD. INCLUYE; CARGO DIRECTO POR EL COSTO DE MANO DE OBRA Y MATERIALES REQUERIDOS, FLETE A OBRA Y MATERIALES REQUERIDOS, FLETE A OBRA, ACARREO, TRAZO, LIMPIEZA DE IMPUREZAS EN LA SUPERFICIE DE CONTACTO, FIJACIÓN Y PRUEBA, LIMPIEZA Y RETIRO DE SOBRANTES FUERA DE OBRA, EQUIPO DE SEGURIDAD, INSTALACIONES ESPECÍFICAS, DEPRECIACIÓN Y DEMÁS CARGOS DERIVADOS DEL USO DE EQUIPO Y HERRAMIENTA, EN CUALQUIER NIVEL. | PZA | 2 | 1117.02 | 2234.04
INHISAEST-08 | LLAVE ANGULAR DE CONTROL DE 1/2"X1/2", MARCA RUGO O EQUIVALENTE EN CALIDAD. INCLUYE; CARGO DIRECTO POR EL COSTO DE MANO DE OBRA Y MATERIALES REQUERIDOS, FLETE A OBRA Y MATERIALES REQUERIDOS, FLETE A OBRA, ACARREO, TRAZO, LIMPIEZA DE IMPUREZAS EN LA SUPERFICIE DE CONTACTO, FIJACIÓN Y PRUEBA, LIMPIEZA Y RETIRO DE SOBRANTES FUERA DE OBRA, EQUIPO DE SEGURIDAD, INSTALACIONES ESPECÍFICAS, DEPRECIACIÓN Y DEMÁS CARGOS DERIVADOS DEL USO DE EQUIPO Y HERRAMIENTA, EN CUALQUIER NIVEL. | PZA | 6 | 68.91 | 413.46
INHISAEST-09 | REDUCCIÓN DE COBRE DE 38 X 32 MM DE DIÁMETRO, MARCA NACOBRE O EQUIVALENTE EN CALIDAD. INCLUYE; CARGO DIRECTO POR EL COSTO DE MANO DE OBRA Y MATERIALES REQUERIDOS, FLETE A OBRA Y MATERIALES REQUERIDOS, FLETE A OBRA, ACARREO, TRAZO, LIMPIEZA DE IMPUREZAS EN LA SUPERFICIE DE CONTACTO, FIJACIÓN Y PRUEBA, LIMPIEZA Y RETIRO DE SOBRANTES FUERA DE OBRA, EQUIPO DE SEGURIDAD, INSTALACIONES ESPECÍFICAS, DEPRECIACIÓN Y DEMÁS CARGOS DERIVADOS DEL USO DE EQUIPO Y HERRAMIENTA, EN CUALQUIER NIVEL. | PZA | 1 | 156.25 | 156.25
INHISAEST-10 | TEE DE COBRE DE 13 MM DE DIÁMETRO, MARCA NACOBRE O EQUIVALENTE EN CALIDAD. INCLUYE; CARGO DIRECTO POR EL COSTO DE MANO DE OBRA Y MATERIALES REQUERIDOS, FLETE A OBRA Y MATERIALES REQUERIDOS, FLETE A OBRA, ACARREO, TRAZO, LIMPIEZA DE IMPUREZAS EN LA SUPERFICIE DE CONTACTO, FIJACIÓN Y PRUEBA, LIMPIEZA Y RETIRO DE SOBRANTES FUERA DE OBRA, EQUIPO DE SEGURIDAD, INSTALACIONES ESPECÍFICAS, DEPRECIACIÓN Y DEMÁS CARGOS DERIVADOS DEL USO DE EQUIPO Y HERRAMIENTA, EN CUALQUIER NIVEL. | PZA | 6 | 20.65 | 123.9
INHISAEST-11 | TEE DE COBRE DE 32 MM DE DIÁMETRO, MARCA NACOBRE O EQUIVALENTE EN CALIDAD. INCLUYE; CARGO DIRECTO POR EL COSTO DE MANO DE OBRA Y MATERIALES REQUERIDOS, FLETE A OBRA Y MATERIALES REQUERIDOS, FLETE A OBRA, ACARREO, TRAZO, LIMPIEZA DE IMPUREZAS EN LA SUPERFICIE DE CONTACTO, FIJACIÓN Y PRUEBA, LIMPIEZA Y RETIRO DE SOBRANTES FUERA DE OBRA, EQUIPO DE SEGURIDAD, INSTALACIONES ESPECÍFICAS, DEPRECIACIÓN Y DEMÁS CARGOS DERIVADOS DEL USO DE EQUIPO Y HERRAMIENTA, EN CUALQUIER NIVEL. | PZA | 17 | 195.25 | 3319.25
INHISAEST-12 | CODO DE COBRE DE 90 X 32 MM DE DIÁMETRO, MARCA NACOBRE O EQUIVALENTE EN CALIDAD. INCLUYE; CARGO DIRECTO POR EL COSTO DE MANO DE OBRA Y MATERIALES REQUERIDOS, FLETE A OBRA Y MATERIALES REQUERIDOS, FLETE A OBRA, ACARREO, TRAZO, LIMPIEZA DE IMPUREZAS EN LA SUPERFICIE DE CONTACTO, FIJACIÓN Y PRUEBA, LIMPIEZA Y RETIRO DE SOBRANTES FUERA DE OBRA, EQUIPO DE SEGURIDAD, INSTALACIONES ESPECÍFICAS, DEPRECIACIÓN Y DEMÁS CARGOS DERIVADOS DEL USO DE EQUIPO Y HERRAMIENTA, EN CUALQUIER NIVEL. | PZA | 3 | 170.04 | 510.12
INHISAEST-13 | CONECTOR DE COBRE A RSOCA EXTERIOR DE 32 MM DE DIÁMETRO (1 1/4") MARCA NACOBRE O EQUIVALENTE EN CALIDAD. INCLUYE; CARGO DIRECTO POR EL COSTO DE MANO DE OBRA Y MATERIALES REQUERIDOS, FLETE A OBRA Y MATERIALES REQUERIDOS, FLETE A OBRA, ACARREO, TRAZO, LIMPIEZA DE IMPUREZAS EN LA SUPERFICIE DE CONTACTO, FIJACIÓN Y PRUEBA, LIMPIEZA Y RETIRO DE SOBRANTES FUERA DE OBRA, EQUIPO DE SEGURIDAD, INSTALACIONES ESPECÍFICAS, DEPRECIACIÓN Y DEMÁS CARGOS DERIVADOS DEL USO DE EQUIPO Y HERRAMIENTA, EN CUALQUIER NIVEL. | PZA | 8 | 196.56 | 1572.48
87862.39
I-7.3 | NUCLEO DE SANITARIOS (ALBAÑILERIA)
NUSAALB-01 | DALA DE DESPLANTE DE 15 X 20 CMS, DE CONCRETO HECHO EN OBRA DE F'C=200 KG/CM2, ARMADO CON 4 VARILLAS DEL NO. 3 Y ESTRIBOS DEL NO.2 A CADA 20 CMS. INCLUYE: MATERIALES, ACARREOS EN CARRETILLA A 20 MTS, CORTES, TRASLAPES, DESPERDICIOS, HABILITADO, CIMBRADO ACABADO COMÚN, DESCIMBRADO LIMPIEZA, EQUIPO Y HERRAMIENTA. | ML | 40.9 | 398.35 | 16292.52
NUSAALB-02 | CASTILLO DE 15 X 15 CM.DE CONCRETO HECHO EN OBRA DE F'C=150 KG/CM2, ACABADO COMÚN, ARMADA CON 4 VARILLAS DE 3/8" Y ESTRIBOS DEL NO.2 A CADA 20 CM., INCLUYE: MATERIALES, ACARREOS, CORTES, DESPERDICIOS, TRASLAPES, AMARRES, CIMBRADO, COLDADO, DESCIMBRADO, MANO DE OBRA, EQUIPO Y HERRAMIENTA. | ML | 42 | 323.59 | 13590.78
4004065 | MURO DE BLOCK HUECO DE CEMENTO 15 X 20 X 40 ASENTADO CON MORTERO CEMENTO ARENA 1:3 ACABADO COMUN INCLUYE: MATERIALES, MANO DE OBRA, ACARREOS, DESPERDICIOS, HERRAMIENTA, LIMPIEZAS Y RETIRO DE SOBRANTES FUERA DE LA OBRA. A CUALQUIER ALTURA, HERRAMIENTA, MATERIALES, EQUIPO, MANO DE OBRA Y TODO LO NECESARIO PARA SU CORRECTA EJECUCION. | M2 | 60.1 | 415.27 | 24957.73
NUSAALB-05 | APLANADO EN MUROS CON MORTERO CEMENTO-ARENA 1:6 A PLOMO Y REGLA , ACABADO FINO EN CUALQUIER NIVEL CON UN ESPESOR DE 2.5 CM., INCLUYE: ZARPEO, REMATES Y EMBOQUILLADOS , HERRAMIENTA, MATERIALES, EQUIPO, MANO DE OBRA Y TODO LO NECESARIO PARA SU CORRECTA EJECUCION. | M2 | 120.2 | 203.34 | 24441.47
NUSAALB-06 | SUMINISTRO Y APLICACIÓN DE PINTURA VINÍLICA MATE VINIMEX COMEX O SIMILAR, COLOR BLANCO, EN MUROS A DOS MANOS . PREVIA APLICACIÓN DE UNA MANO DE SELLADOR VINÍLICO MISMA MARCA, COMPRENDE PREPARACIÓN DE LA SUPERFICIE Y APLICACIÓN CON RODILLO, REMATE DE AREAS EN PERÍMETRO CON BROCHA, ACABADO UNIFORME SIN SOMBRAS, A CUALQUIER ALTURA EN INTERIORES. EL PRECIO INCLUYE: EL SUMINISTRO DE LOS MATERIALES SUS MERMAS Y /O DESPERDICIOS LA MANO DE OBRA, ANDAMIOS, PASARELAS, APUNTALAMIENTOS, HERRAMIENTA Y/O O EQUIPO DE TRABAJO Y SEGURIDAD. LA PREPARACIÓN DE LA SUPERFICIE Y ÁREAS ALEDAÑAS, PROTECCIÓN A TERCEROS, LIMPIEZA DE LAS ÁREAS AFECTADAS AL 100%, ACARREOS VERTICALES Y HORIZONTALES, LA ESTIBA DEL MATERIAL, EL ACARREO DENTRO Y FUERA DE LA OBRA AL TIRO ELEGIDO POR EL CONSTRUCTOR Y TODO LO NECESARIO PARA LA CORRECTA EJECUCIÓN. | M2 | 120.2 | 56.1 | 6743.22
NUSAALB-07 | TRABE DE CERRAMIENTO DE 15X20 CM. DE CONCRETO HECHO EN OBRA DE F'C=150 KG/CM2, ACABADO COMÚN, ARMADA CON 4 VARILLAS DE 3/8" Y ESTRIBOS DEL NO.2 A CADA 20 CM., INCLUYE: MATERIALES, ACARREOS, CORTES, DESPERDICIOS, TRASLAPES, AMARRES, CIMBRADO, COLDADO, DESCIMBRADO, MANO DE OBRA, EQUIPO Y HERRAMIENTA. | ML | 28.91 | 352.98 | 10204.65
NUSAALB-08 | SUMINISTRO Y COLOCACIÓN DE PISO DE LOSETA DE 30 X 30 CM MODELO PORCELANITE O SIMILIAR, ASENTADA CON PASTA ADHESIVA SET PEGAZULEJO 3A GENERACIÓN, LECHADEADO CON CEMENTO BLANCO. | M2 | 38.88 | 486.71 | 18923.28
NUSAALB-09 | SUMINISTRO Y COLOCACIÓN DE ZOCLO DE LOSETA DE 10 CM DE PERALTE, PORCELANITE O SIMILIAR, ASENTADA CON PASTA ADHESIVA, LECHADEADO CON CEMENTO BLANCO EN BOQUILLA. | ML | 35.52 | 110.25 | 3916.08
NUSAALB-10 | SUMINISTRO Y COLOCACIÓN DE FALSO PLAFÓN LISO DE TABLAROCA DE 13 MM HASTA UNA ALTURA DE 4.00 M. INCLUYE: MATERIALES, TRAZO, SOPORTERÍA DE SUSPENSIÓN A BASE DE PERFILES GALVANIZADOS, TORNILLOS, CINTA UNIÓN, PASTA, ACARREOS VERTICALES Y/O HORIZONTALES DENTRO DE LA OBRA HASTA UN MÁXIMO DE 150 MTS AL LUGAR INDICADO POR LA SUPERVISIÓN, MANO DE OBRA, LIMPIEZA GRUESA DURANTE EL PROCESO DE LOS TRABAJOS, HERRAMIENTAS, EQUIPO Y ANDAMIAJE. | ML | 52.24 | 622.09 | 32497.98
NUSAALB-11 | SUMINISTRO Y COLOCACION DE SOPORTE DE LAVABO DE 0.40 *1.68 (MEDIDAS APROXIMADAS) A BASE DE ESTRUCTURA METALICA ELABORADA CON ANGULOS DE 2" Y FONDO DE LAVABO DE LOSA DE CONCRETO ACABADO PULIDO DE 8 CMS DE ESPESOR CON SALIDA PARA LAVABOS. INCLUYE ACARREO DE LOS MATERIALES A EMPLEAR A PIE DE OBRA HASTA 100.0 MTS, ACARREO Y ELEVACIONES EN ZONA DE ACOPIO DENTRO DE LA OBRA HASTA 50.0 MTS, PROTECCIÓN DE MUROS Y PISOS PARA EVITAR CONTAMINACION CON EL MATERIAL EMPLEADO, LIMPIEZAS DE ÁREAS DESPUÉS DE REALIZAR LOS TRABAJOS, CORTES, DESPERDICIOS, MATERIALES, HERRAMIENTA Y EQUIPO. | PZA | 2 | 1985.25 | 3970.5
155538.21
I-7.4 | DISPOSITIVOS Y SEÑALIZACIÓN
DIYSE-01 | SUMINISTRO Y COLOCACIÓN DE TOPE DE POLIETILENO DE ALTA DENSIDAD CON REFLEJANTE AMARILLO , MOD TPES-N-55, MARCA MULTISEÑAL O SIMILAR, , PARA DIVIDIR CAJONES EN ESTACIONAMIENTOS, RESISTENTE A LOS RAYOS U.V., HUMEDAD, ACEITE Y TEMPERATURAS EXTREMAS.MEDIDAS: LARGO: 55.0 CM. ALTO: 10.0 CM. ANCHO: 15.0 CM. . EL PRECIO UNITARIO INCLUYE; FIJACIÓN CON 2 TAQUETES EXPANSIVOS DE 3/8" Y RESINA EPÓXICA, MATERIALES, MANO DE OBRA, TRAZO, PREPARACIÓN DE LA SUPERFICIE, HERRAMIENTA, EQUIPO Y TODO LO NECESARIO PARA SU CORRECTA EJECUCIÓN. | PZA | 158 | 405.65 | 64092.7
DIYSE-02 | MARCA EN SUPERFICIE DE RODAMIENTO DE ESTACIONAMIENTO ; FLECHA DE FRENTE DE 1.40 M X 5.00 M DE LONGITUD DISEÑO DE ACUERDO A PROYECTO, CON PLANTILLA DE LAMINA CALIBRE 16 CON RECUPERACIÓN PARA MANTENIMIENTO DEL MUSEO. CON PINTURA DE TRÁFICO COLOR BLANCO RGB:255,255,255 CON REFLEJANTE(MICROESFERA), EL PRECIO UNITARIO INCLUYE; MATERIALES, MANO DE OBRA, TRAZO, PREPARACIÓN DE LA SUPERFICIE, HERRAMIENTA, EQUIPO Y TODO LO NECESARIO PARA SU CORRECTA EJECUCIÓN. | PZA | 18 | 820.57 | 14770.26
DIYSE-03 | PINTADO DE RAYA SENCILLA DE 10 CM DE ANCHO PARA DELIMITAR CAJONES DE ESTACIONAMIENTO, (SE CONSIDERA PINTAR SÓLO LAS LINEAS DEL LADO LARGO DEL CAJÓN) CON PINTURA DE TRÁFICO COLOR BLANCO CON REFLEJANTE(MICROESFERA). EL PRECIO UNITARIO INCLUYE; MATERIALES, MANO DE OBRA, TRAZO, PREPARACIÓN DE LA SUPERFICIE, HERRAMIENTA, EQUIPO Y TODO LO NECESARIO PARA SU CORRECTA EJECUCION. | ML | 490 | 13.72 | 6722.8
DIYSE-04 | PINTADO DE RAYA SENCILLA DE 40 CM DE ANCHO PARA SEÑALIZACION DE CAJONES DE DISCAPACITADOS , CON PINTURA DE TRÁFICO COLOR BLANCO CON REFLEJANTE(MICROESFERA). EL PRECIO UNITARIO INCLUYE; MATERIALES, MANO DE OBRA, TRAZO, PREPARACIÓN DE LA SUPERFICIE, HERRAMIENTA, EQUIPO Y TODO LO NECESARIO PARA SU CORRECTA EJECUCION. | ML | 56 | 54.88 | 3073.28
DIYSE-05 | MARCA EN CAJON DE ESTACIONAMIENTO PARA DISCAPACITADOS DE 1.40 M X 2.20 M DE LONGITUD DISEÑO DE ACUERDO A PROYECTO, CON PLANTILLA DE LAMINA CALIBRE 16 CON RECUPERACIÓN EN CARRIL VEHICULAR CON PINTURA DE TRÁFICO COLOR BLANCO RGB:255,255,255 CON REFLEJANTE(MICROESFERA), EL PRECIO UNITARIO INCLUYE; MATERIALES, MANO DE OBRA, TRAZO, PREPARACIÓN DE LA SUPERFICIE, HERRAMIENTA, EQUIPO Y TODO LO NECESARIO PARA SU CORRECTA EJECUCIÓN. | PZA | 7 | 2459.58 | 17217.06
DIYSE-06 | PINTURA DE TRÁFICO COLOR AMARILLO CON REFLEJANTE(MICROESFERA), PARA GUARNICIONES Y ELEMENTOS ESTRUCTURALES. EL PRECIO UNITARIO INCLUYE; MATERIALES, MANO DE OBRA, TRAZO, PREPARACIÓN DE LA SUPERFICIE, HERRAMIENTA, EQUIPO Y TODO LO NECESARIO PARA SU CORRECTA EJECUCIÓN. | M2 | 67 | 125.97 | 8439.99
114316.09
I-8 | PLATAFORMA DE DESPLANTE DE RÉPLICA Y BODEGA
I-8.1 | PLATAFORMA
PLDEREBO-01 | PLANTILLA DE CONCRETO DE 10 CM DE ESPESOR DE F'C=100 KG/CM², RESISTENCIA NORMAL, T.M.A. DE 3/4" , HECHO EN OBRA CON REVOLVEDORA. INCLUYE: CIMBRA DE MADERA LATERAL, ACARREOS DENTRO DE LA OBRA HASTA EL LUGAR DE SU COLOCACIÓN, MATERIALES, DESPERDICIOS, LIMPIEZA DURANTE Y AL TÉRMINO DE LA OBRA, MANO DE OBRA, HERRAMIENTA Y EQUIPO. | M3 | 168 | 262.9 | 44167.2
PLDEREBO-02 | FABRICACIÓN DE MURO DE CONTENCIÓN PERIMETRAL E INTERMEDIO DE MAMPOSTERÍA CON MATERIAL DEL SITIO, ACABADO COMÚN, HASTA 1.20 M DE ALTURA, ASENTADO CON MORTERO CEMENTO-CAL-ARENA 1:1/2:4. INCLUYE: ENRASES, MATERIALES, DESPERDICIOS, ACARREOS Y ELEVACIONES DENTRO DE LA OBRA HASTA EL LUGAR DE SU COLOCACIÓN, MANO DE OBRA, ANDAMIOS Y HERRAMIENTA. CONFORME A PROYECTO (PLANO PREP-A01). | M3 | 105.54 | 914.65 | 96532.16
PLDEREBO-03 | CONTRATABE DE 25X40 CM. DE CONCRETO HECHO EN OBRA DE F'C=150 KG/CM2, ACABADO COMÚN, ARMADA CON 7 VARILLAS DE 1/2" Y ESTRIBOS DEL NO.3 A CADA 20 CM., INCLUYE: MATERIALES, ACARREOS, CORTES, DESPERDICIOS, TRASLAPES, AMARRES, CIMBRADO, COLDADO, DESCIMBRADO, MANO DE OBRA, EQUIPO Y HERRAMIENTA. | ML | 185 | 675.85 | 125032.25
PLDEREBO-04 | RELLENO CON TEPETATE SUMINISTRADO POR EL CONTRATISTA, COMPACTADO CON EQUIPO MECÁNICO AL 90% DE LA PRUEBA PROCTOR ESTÁNDAR, EN CAPAS DE 20 CM. INCLUYE: HUMEDECIDO DEL MATERIAL, ACARREOS DENTRO DE LA OBRA HASTA EL LUGAR DE SU COLOCACIÓN, PRUEBAS DE COMPACTACIÓN DURANTE EL PROCESO , MATERIALES, DESPERDICIOS, MANO DE OBRA, HERRAMIENTA Y EQUIPO. | M3 | 148.5 | 383.75 | 56986.88
PLDEREBO-05 | FIRME DE 10 CM ACABADO COMÚN HECHO DE CONCRETO F'C= 150 KG/CM2, INCLUYE: SUMINISTRO DE MATERIALES, ACARREOS, NIVELACIÓN, CIMBRADO DE FRONTERAS, MANO DE OBRA, EQUIPO Y HERRAMIENTA. | M2 | 148.5 | 310.62 | 46127.07
PLDEREBO-06 | PISO DE 10 CM ACABADO ESCOBILLADO PARA RAMPA PEATONAL, DE CONCRETO F'C= 150 KG/CM2, INCLUYE: SUMINISTRO DE MATERIALES, ACARREOS, NIVELACIÓN, CIMBRADO DE FRONTERAS, MANO DE OBRA, EQUIPO Y HERRAMIENTA. | M2 | 40.5 | 329.65 | 13350.83
PLDEREBO-07 | ESCALERA DE CONCRETO A BASE DE RAMPA PARA ASCENSO Y DESCENSO EN PLATAFORMA DE BODEGA Y RÉPLICA DE 0.10 M. DE ESPESOR PROMEDIO Y UN ANCHO DE 7.50 M CON 5 ESCALONES DE 18 CM DE PERALTE, DE CONCRETO PREMEZCLADO F'C=250 KG/CM2, ARMADO CON DOS PARRILLAS, UNA CON VARILLAS #3@15 CM. EN SENTIDO VERTICAL Y #3@15 CM. EN SENTIDO HORIZONTAL, LA OTRA PARILLA #3@15 CM. EN AMBOS SENTIDOS, INCLUYE: SUMINISTRO DE MATERIALES, ACARREOS, CORTES, TRASLAPES, DESPERDICIOS, HABILITADO, PLANTILLA, CIMBRADO ACABADO COMÚN, COLADO, VIBRADO, DESCIMBRADO, LIMPIEZA, MANO DE OBRA, EQUIPO Y HERRAMIENTA. | PZA | 2 | 9460.5 | 18921
PLDEREBO-08 | SUMINISTRO Y COLOCACIÓN DE PISO DE PORFIDO LAMINADO, DIMENSIONES DE 0.40 X 0.60 M. DE 2 CM DE ESPESOR, ASENTADO CON MORTERO CEMENTO ARENA PROP 1:3 Y JUNTEADO CON MORTERO DE 1 CM DE ESPESOR. INCLUYE: AJUSTE Y NIVELACIÓN, MANO DE OBRA, HERRAMIENTA, ACARREO DEL MATERIAL A PIE DE OBRA HASTA 100.0 MTS, ACARREO Y ELEVACIONES EN ZONA DE ACOPIO DENTRO DE LA OBRA HASTA 50.0 MTS Y EQUIPO. | M2 | 266.6 | 585.7 | 156147.62
PLDEREBO-09 | SUMINISTRO Y COLOCACIÓN DE PISO DE PORFIDO LAMINADO, DIMENSIONES DE 0.20 X 0.10 M DE 2 CM DE ESPESOR, ASENTADO CON MORTERO CEMENTO ARENA PROP 1:3 Y JUNTEADO CON MORTERO DE 1 CM DE ESPESOR. INCLUYE: AJUSTE Y NIVELACIÓN, MANO DE OBRA, HERRAMIENTA, ACARREO DEL MATERIAL A PIE DE OBRA HASTA 100.0 MTS, ACARREO Y ELEVACIONES EN ZONA DE ACOPIO DENTRO DE LA OBRA HASTA 50.0 MTS Y EQUIPO. | M2 | 119.57 | 585.7 | 70032.15
627297.16
I-9 | RESTAURACIÓN DE BODEGA DE LA ANTIGUA ESTACIÓN
I-9.1 | PRELIMINARES BODEGA
PRBOAE-01 | TRABAJOS DE LIMPIEZA, ENJUAGUE Y DESHIERBE EN BODEGA DE USUS MULTIPLES, COLOCANDO LA BASURA EN ÁREA DE ACOPIO (SEGÚN PROYECTO). TRABAJOS EJECUTADOS POR PERSONAL ESPECIALIZADO EN RESTAURACIÓN Y SUPERVISADOS POR EL INAH TAMAULIPAS. INCLUYE: ACARREO DEL MATERIAL A ZONA DE ACOPIO A DE 100 M. | M2 | 698 | 37.53 | 26195.94
PRBOAE-03 | RETIRO DE POSTE METÁLICOS DE 4" DE 1.50 M. DEMOLICIÓN DE MACIZO DE CONCRETO DESPALME. INCLUYE: HERRAMIENTA, EQUIPO Y MANO DE OBRA. | PZA | 10 | 117.61 | 1176.1
PRBOAE-04 | RETIRO DE SEÑALAMIENTO VERTICAL A BASE DE LÁMINA GALVANIZADA CALIBRE 16 CON POSTE PTR GALVANIZADO 2" X 2". INCLUYE: HERRAMIENTA, EQUIPO Y MANO DE OBRA. | PZA | 11 | 117.61 | 1293.71
PRBOAE-05 | DESMANTELAMIENTO Y RETIRO DE LUMINARIA EXISTENTE, EXTRACCIÓN DE CABLEADO, LUMINARIA COMPLETA(ARBOTANTE, BRAZO Y LÁMPARA) QUE SE ENTREGARA A SERVICIOS PRIMARIOS, INCLUYE: HERRAMIENTA, EQUIPO Y MANO DE OBRA. | PZA | 6 | 275.52 | 1653.12
PRBOAE-06 | RETIRO DE BANCA ANTI VANDÁLICA INCLUYE: MATERIALES, MANO DE OBRA Y EQUIPO NECESARIO | PZA | 11 | 297.64 | 3274.04
PRBOAE-07 | RETIRO DE POSTE METÁLICOS DE 4" DE 8.00 M. DEMOLICIÓN DE MACIZO DE CONCRETO DESPALME. INCLUYE: HERRAMIENTA, EQUIPO Y MANO DE OBRA. | PZA | 2 | 489.36 | 978.72
PRBOAE-08 | REUBICACIÓN DE CONTENEDORES DE BASURA. INCLUYE: HERRAMIENTA, EQUIPO Y MANO DE OBRA. | PZA | 4 | 382.36 | 1529.44
PRBOAE-09 | DESMANTELAMIENTO Y RETIRO DE LAMINA DE ASBESTO A DOS AGUAS, INCLUYE: MATERIALES, MANO DE OBRA Y EQUIPO NECESARIO | M2 | 275.01 | 78.28 | 21527.78
PRBOAE-10 | RETIRO DE VENTANA CON MARCO DE 1.12 X 0.90 M, A BASE DE MADERA DE 2" Y VARILLA LISA DE 1/2", INCLUYE: MATERIALES, MANO DE OBRA Y EQUIPO NECESARIO | PZA | 9 | 422.44 | 3801.96
PRBOAE-11 | RETIRO DE PUERTA CON MARCO DE 1.12 X 2.23 M, A BASE DE MADERA DE 2" Y VARILLA LISA DE 1/2" INCLUYE: MATERIALES, MANO DE OBRA Y EQUIPO NECESARIO | PZA | 1 | 225.35 | 225.35
PRBOAE-12 | RETIRO DE MARCO DE PUERTA DE 2.00 X 2.50 M A BASE DE MADERA INCLUYE: MATERIALES, MANO DE OBRA Y EQUIPO NECESARIO | PZA | 4 | 135.35 | 541.4
PRBOAE-13 | DEMOLICION Y REPOSICION DE MURO DE LADRILLO DE 7 X 14 X 28 ASENTADO CON MORTERO CEMENTO ARENA 1:3 INCLUYE: MATERIALES, MANO DE OBRA, ACARREOS, DESPERDICIOS, HERRAMIENTA, LIMPIEZAS Y RETIRO DE SOBRANTES FUERA DE LA OBRA. A CUALQUIER ALTURA, HERRAMIENTA, MATERIALES, EQUIPO, MANO DE OBRA Y TODO LO NECESARIO PARA SU CORRECTA EJECUCION | M2 | 3.1 | 644.21 | 1997.05
PRBOAE-14 | MANTENIMIENTO Y REHABILITACION DE ESTRUCTURA DE VIGAS DE MADERA INCLUYE: LIMPIEZA, LIJADO Y CEPILLADO DE LA SUPERFICIE, APLICACION DE TINTA A BASE DE ACEITE DEL LA MARCA COMEX POLYFORM, TINTE AL ACEITE NOGAL O SIMILAR, MATERIALES,EQUIPO,HERRAMIENTA,MANO DE OBRA,LIMPIEZA Y TODO LO NECESARIO PARA SU CORRECTA EJECUCION. | ML | 504.9 | 131.15 | 66217.64
PRBOAE-15 | DEMOLICIÓN DE BARRA DE CONCRETO DE 0.90 MTS DE ALTO, 5.25 MTS DE LARGO Y 0.30MTS DE PROFUNDIDAD,INCLUYE: APILADO, CARGA, ACARREO, TIRO LIBRE FUERA DE OBRA, EQUIPO, HERRAMIENTA Y MANO DE OBRA. | M3 | 1.42 | 489.35 | 694.88
PRBOAE-16 | APERTURA POR MEDIOS MANUALES DE CALAS ESTRATIGRÁFICAS PARA RECONOCIMIENTO DEL SISTEMA CONSTRUCTIVO Y MATERIALES DE PISOS Y CIMENTACIÓN CON DIMENSIONES APROXIMADAS DE 50 X 50 CM HASTA UNA PROFUNDIDAD DE 60CM. TRABAJOS EJECUTADOS POR PERSONAL ESPECIALIZADO EN RESTAURACIÓN Y SUPERVISADOS POR EL INAH TAMAULIPAS. INCLUYE: MANO DE OBRA ESPECIALIZADA, EQUIPO DE PROTECCIÓN, PROTECCIÓN DE ZONAS, ACARREOS ELEVACIONES, LIMPIEZAS DE ÁREAS DESPUÉS DE REALIZAR LOS TRABAJOS, ANDAMIOS Y TENDIDOS, HERRAMIENTA Y EQUIPO. | PZA | 5 | 385.65 | 1928.25
PRBOAE-17 | APERTURA POR MEDIOS MANUALES DE CALAS ESTRATIGRÁFICAS PARA RECONOCIMIENTO DEL SISTEMA CONSTRUCTIVO Y MATERIALES DE MUROS CON DIMENSIONES APROXIMADAS DE 20 X 20 CM. TRABAJOS EJECUTADOS POR PERSONAL ESPECIALIZADO EN RESTAURACIÓN Y SUPERVISADOS POR EL INAH TAMAULIPAS. INCLUYE: MANO DE OBRA ESPECIALIZADA, EQUIPO DE PROTECCIÓN, PROTECCIÓN DE ZONAS, ACARREOS ELEVACIONES, LIMPIEZAS DE ÁREAS DESPUÉS DE REALIZAR LOS TRABAJOS, ANDAMIOS Y TENDIDOS, HERRAMIENTA Y EQUIPO. | PZA | 5 | 231.25 | 1156.25
PRBOAE-18 | SUMINISTRO Y COLOCACIÓN DE TAPIAL DE PROTECCIÓN PARA EVITAR FUGAS PRODUCTO DE LA DEMOLICIÓN A BASE TRIPLAY DE PINO DE 19MM DE ESPESOR Y POLINES DE 4"X4" DE MADERA DE PINO DE 3RA, CON CONTRAVENTEOS A BASE DE BARROTE DE PINO DE 1 1/2"X 31/2". TRABAJOS EJECUTADOS POR PERSONAL ESPECIALIZADO EN RESTAURACIÓN Y SUPERVISADOS POR EL INAH TAMAULIPAS. INCLUYE: MATERIALES, MANO DE OBRA, HERRAMIENTA Y EQUIPO. | ML | 50 | 341.9 | 17095
151286.63
I-9.2 | LIBERACIONES BODEGA
LIBOAE-01 | LIBERACIÓN DE APLANADOS DE MORTERO Y CEMENTO EN MUROS INTERIORES Y EXTERIORES, CON UN ESPESOR DE HASTA 4 CM. CON MACETA Y CINCEL, CON GOLPE RASANTE EVITANDO DAÑAR LA SUPERFICIE BASE DEL MURO TRABAJOS REALIZADOS HASTA UNA ALTURA MÁXIMA DE 6.00 M. EJECUCIÓN DE LOS TRABAJOS POR PERSONAL ESPECIALIZADO EN RESTAURACIÓN Y SUPERVISADOS POR EL INAH TAMAULIPAS. INCLUYE MATERIAL, MANO DE OBRA, EQUIPO DE SEGURIDAD, HERRAMIENTA Y TODO LO NECESARIO PARA SU CORRECTA EJECUCIÓN. | M2 | 1000 | 85.25 | 85250
LIBOAE-02 | LIBERACIÓN DE PISOS DE CONCRETO EN INTERIORES, CON MACETA Y CINCEL, CON GOLPE RASANTE EVITANDO DAÑAR LA SUPERFICIE BASE DE MURO. TRABAJOS REALIZADOS HASTA UNA ALTURA MÁXIMA DE 1.50 M. TRABAJOS EJECUTADOS POR PERSONAL ESPECIALIZADO EN RESTAURACIÓN Y SUPERVISADOS POR EL INAH TAMAULIPAS. INCLUYE MATERIAL, MANO DE OBRA, EQUIPO DE SEGURIDAD, HERRAMIENTA Y TODO LO NECESARIO PARA SU CORRECTA EJECUCIÓN. | M3 | 9.35 | 62.35 | 582.97
LIBOAE-03 | ELIMINACIÓN DE FLORA PARÁSITA, CORTE A RAS DE PIEDRA SIN JALAR PARA EVITAR EL DESPRENDIMIENTO DE LA PIEDRA SEGUIDO DE LA APLICACION DE SOLUCIÓN DE AGUA 20% PERÓXIDO DE HIDROGENO, 12% CLORO PARA ALBERCA Y 7% BÓRAX HASTA LOGRAR QUE LA RAÍZ SEQUE Y PERMITA EXTRAERLA COMPLETA, TRABAJOS REALIZADOS HASTA UNA ALTURA DE 6.00M. TRABAJOS EJECUTADOS POR PERSONAL ESPECIALIZADO EN RESTAURACIÓN Y SUPERVISADOS POR EL INAH TAMAULIPAS. INCLUYE MATERIALES, MANO DE OBRA, EQUIPO Y HERRAMIENTA. | PZA | 20 | 201.25 | 4025
LIBOAE-04 | LIBERACIÓN SIN RECUPERACIÓN DE MARCOS DE MADERA EN VANOS DE VENTANAS CON UN ANCHO APROXIMADO DE 1.00X1.50 M. TRABAJOS EJECUTADOS POR PERSONAL ESPECIALIZADO EN RESTAURACIÓN Y SUPERVISADOS POR EL INAH TAMAULIPAS. INCLUYE: ANDAMIOS, HERRAMIENTA, MANO DE OBRA, LIMPIEZA, ACARREO VERTICAL Y HORIZONTAL A UNA ESTACIÓN DE ACOPIO NO MAYOR DE 50 M, MANO DE OBRA HERRAMIENTA Y EQUIPO. | PZA | 10 | 493.85 | 4938.5
LIBOAE-05 | LIBERACIÓN SIN RECUPERACIÓN DE PROTECCIONES EN VANOS DE PUERTAS CON UN ANCHO APROXIMADO DE 3.00X3.00 M. TRABAJOS EJECUTADOS POR PERSONAL ESPECIALIZADO EN RESTAURACIÓN Y SUPERVISADOS POR EL INAH TAMAULIPAS. INCLUYE: ANDAMIOS, HERRAMIENTA, MANO DE OBRA, LIMPIEZA, ACARREO VERTICAL Y HORIZONTAL A UNA ESTACIÓN DE ACOPIO NO MAYOR DE 50 M, MANO DE OBRA HERRAMIENTA Y EQUIPO. | PZA | 4 | 987.68 | 3950.72
LIBOAE-06 | LIBERACIÓN SIN RECUPERACIÓN DE PROTECCIONES DE HERRERIA, EN VANOS CON UN ANCHO APROXIMADO DE 1.00X1.50 M. TRABAJOS EJECUTADOS POR PERSONAL ESPECIALIZADO EN RESTAURACIÓN Y SUPERVISADOS POR EL INAH TAMAULIPAS. INCLUYE: ANDAMIOS, HERRAMIENTA, MANO DE OBRA, LIMPIEZA, ACARREO VERTICAL Y HORIZONTAL A UNA ESTACIÓN DE ACOPIO NO MAYOR DE 50 M, MANO DE OBRA HERRAMIENTA Y EQUIPO. | PZA | 10 | 329.23 | 3292.3
LIBOAE-07 | LIBERACIÓN SIN RECUPERACIÓN DE LAMINAS DE ASBESTO-CEMENTO Y METAL, EN CUBIERTA DE NAVE, LIBERACIONES POR MEDIOS MANUALES. TRABAJOS EJECUTADOS POR PERSONAL ESPECIALIZADO EN RESTAURACIÓN Y SUPERVISADOS POR EL INAH TAMAULIPAS.INCLUYE: ANDAMIOS, HERRAMIENTA, MANO DE OBRA, LIMPIEZA, ACARREO VERTICAL Y HORIZONTAL A UNA ESTACIÓN DE ACOPIO NO MAYOR DE 50 M, MANO DE OBRA HERRAMIENTA Y EQUIPO. NOTA. LAS LAMINAS DE ASBESTO DEBERAN SER DESMONTADAS, CLASIFICADAS CON TODAS LAS MEDIDAS DE SEGURIDAD PARA EL TRABAJADOR. EL TIRO DE ESTAS LAMINAS DEBERÀ SER EN TIRADERO AUTORIZADO. | M2 | 206.15 | 32.36 | 6671.01
LIBOAE-08 | DESMONTAJE SIN RECUPERACIÓN DE SISTEMA DE ENTABLADO EN ESTRUCTURA DE CUBIERTA, A BASE DE TABLÓN SECCIÓN 2.5 X 0.3 M Y 2" DE ESPESOR, LA FIJACIÓN DEL ENTABLADO ES SOBRE PUESTA SOBRE EL SISTEMA DE VIGUERÍA EXISTENTE POR LO QUE SE PERECEDERA UNA VEZ RETIRADO. TRABAJOS EJECUTADOS POR PERSONAL ESPECIALIZADO EN RESTAURACIÓN Y SUPERVISADOS POR EL INAH TAMAULIPAS. INCLUYE: SUMINISTRO DE LOS MATERIALES, MANO DE OBRA ESPECIALIZADA, EQUIPO DE PROTECCIÓN, PROTECCIÓN DE ZONAS, ACARREOS ELEVACIONES, LIMPIEZAS DE ÁREAS DESPUÉS DE REALIZAR LOS TRABAJOS, HERRAMIENTA Y EQUIPO. | M2 | 206.15 | 46.23 | 9530.31
118240.81
I-9.3 | CONSOLIDACIONES BODEGA
COBOAE-01 | INYECCIÓN DE GRIETAS Y FISURAS DE 10 A 30 CM DE ABERTURA EN MUROS DE MAMPOSTERÍA MIXTA DE 60 MTS DE ESPESOR DE MURO. A BASE DE MORTERO CAL HIDRAULICA, INYECCIÓN INJ-100, CAL HIDRÁULICA FLUIDA. MARCA POZZOLIME O CAL HIDRÁULICA SIMILAR, COLOCANDO PUERTOS DE INYECCIÓN CON MANGUERAS PLÁSTICAS DE 1" A CADA 50 CM EN LA TRAYECTORIA DE LA GRIETA, A UNA ALTURA DE HASTA 6.00 M. EJECUCIÓN DE LOS TRABAJOS POR PERSONAL ESPECIALIZADO EN RESTAURACIÓN Y SUPERVISADOS POR EL INAH TAMAULIPAS. INCLUYE MANO DE OBRA, HERRAMIENTA, Y EQUIPO DE LIMPIEZA DEL ÁREA DE TRABAJO Y TODO LO NECESARIO PARA SU CORRECTA EJECUCIÓN. | ML | 50 | 412.71 | 20635.5
COBOAE-02 | CONSOLIDACIÓN DE GRIETAS EN MUROS DE MAMPOSTERÍA MIXTA, LIBERANDO MATERIAL SUELTO O FRACTURADO HASTA CONSTRUIR LA TOTALIDAD DE LA TRAYECTORIA DE LA GRIETA, SE COSERA EL MURO UTILIZANDO MATERIAL PÉTREO, CON DIMENSIONES SIMILARES A LAS EXISTENTES LIBERANDO POR SECCIONES DE ABAJO HACIA ARRIBA, PARA LOGRAR ENTRETEJIDO DE MATERIAL NUEVO Y EXISTENTE, ASENTANDO LAS PIEZAS CON MORTERO DE CAL HIDRAULICA CAL-ARENA POZZOLIME RESTAURA, MARCA POZZOLIME O CAL HIDRÁULICA SIMILAR, SE DEBERÁ CONSERVAR EN EL ESPESOR DE JUNTAS. EJECUCIÓN DE LOS TRABAJOS POR PERSONAL ESPECIALIZADO EN RESTAURACIÓN Y SUPERVISADOS POR EL INAH TAMAULIPAS. INCLUYE: LIMPIEZA, PREPARACIÓN PARA INYECCIÓN, COLOCACIÓN DE BOQUILLAS DE COBRE FLEXIBLE A CADA 20 CM, LAVADO DE GRIETAS E INYECCIÓN, ANDAMIOS A LA ALTURA REQUERIDA, MATERIAL, MANO DE OBRA, ACARREOS. ELEVACIONES, HERRAMIENTAS, EQUIPO Y MATERIALES Y TODO LO NECESARIO PARA SU CORRECTA EJECUCIÓN. | ML | 50 | 412.71 | 20635.5
COBOAE-03 | REINTEGRACIÓN DE LADRILLOS DE ARCILLA RECOCIDA, EN SECCIONES CON PERDIDAS, EROSIONES MAYORES AL 50%, DE FABRICACIÓN ESPECIAL CON DIMENSIONES PROMEDIO DE 6 X 10 X 22CM., SE REALIZARA UNA SELECCIÓN DEL TABIQUE, SE ABRIRÁ CAJA Y SE ASENTARA CON MORTERO DE CAL HIDRÁULICA CAL-ARENA POZZOLIME RESTAURA, MARCA POZZOLIME O CAL HIDRÁULICA SIMILAR. EJECUCIÓN DE LOS TRABAJOS POR PERSONAL ESPECIALIZADO EN RESTAURACIÓN Y SUPERVISADOS POR EL INAH TAMAULIPAS. INCLUYE: SUMINISTRO DE LOS MATERIALES, MANO DE OBRA ESPECIALIZADA, EQUIPO DE PROTECCIÓN, PROTECCIÓN DE ZONAS, ACARREOS ELEVACIONES, LIMPIEZAS DE ÁREAS DESPUÉS DE REALIZAR LOS TRABAJOS, HERRAMIENTA Y EQUIPO. | M2 | 50 | 880.88 | 44044
COBOAE-04 | CONSOLIDACIÓN Y RECONSTRUCCIÓN ESTRUCTURAL DE FRACTURA EN MURO DE MAMPOSTERÍA Y REFUERZOS DE TABIQUE ROJO RECOCIDO CON UN ESPESOR APROXIMADO DEL MURO DE 0.40M. INTERVENCIÓN A UNA CARA, SOLO EN ÁREAS AFECTADAS POR GRIETAS Y FRACTURAS EXPUESTAS, SE UTILIZARA FABRICA SIMILAR A LA EXISTENTE EN CALIDAD Y DIMENSIONES (NO SE PERMITIRÁN RECALCES O CHAPEOS), TABIQUES DE ARCILLA RECOCIDA DE FABRICACIÓN ESPECIAL CON DIMENSIONES PROMEDIO DE 6 X 10 X 22CM. SE REALIZARA UN ENTRETEJIDO PROGRESIVO Y ORDENADO SIN DEJAR ÁREAS SIN SOPORTE O MAMPOSTEO QUE PONGAN EN RIESGO LAS PIEDRAS CONTIGUAS, ESTO CON EL FIN DE PERDER POR COMPLETO LA TRAYECTORIA DE LA FALLA ESTRUCTURAL ESTO INCLUYE EL NÚCLEO DEL MURO, EL MATERIAL DE ASIENTO Y JUNTA SERÁ CON MORTERO DE CAL HIDRÁULICA, CAL-ARENA POZZOLIME RESTAURA, MARCA POZZOLIME O SIMILAR, SE DEJARAN PUERTOS DE INYECCIÓN @ 30 CM., SE INYECTARA CAL HIDRÁULICA A PRESIÓN CONTROLADA LECHADA COMPUESTA POR POZZOLITH 322-N (REDUCTOR Y RETARDADOR DE FRAGUADO), FLOWCABLE (ADITIVO LIBRE DE CLORUROS), CEMENTO AL 5% Y AGUA., TRABAJOS REALIZADOS POR PERSONAL CALIFICADO, A UNA ALTURA DE 0.00 A 6.00 M. EJECUCIÓN DE LOS TRABAJOS POR PERSONAL ESPECIALIZADO EN RESTAURACIÓN Y SUPERVISADOS POR EL INAH TAMAULIPAS. INCLUYE: SUMINISTRO DE MATERIALES, PREPARACIÓN DE LA SUPERFICIE A INTERVENIR, PROTECCIONES, ANDAMIOS, TENDIDOS DE MADERA PARA REALIZAR LOS TRABAJOS, PROTECCIÓN DEL ÁREA A INTERVENIR, ELEVACIONES, ACARREOS VERTICALES Y HORIZONTALES, LIMPIEZA FINAL DEL ÁREA DE TRABAJO, MANO DE OBRA ESPECIALIZADA, HERRAMIENTA, EQUIPO. | ML | 25 | 576.29 | 14407.25
COBOAE-05 | REJUNTEO DE SILLARES EN ELEMENTOS PETREOS, DE 0.00 A 6.00 M DE ALTURA, A BASE DE ARGAMASA CAL-ARENA OXI PIGMENTADO PROPORCION 1:1 MARCA OXICAL O CAL APAGADA EN OBRA Y PIGMENTADA PARA DAR COLOR A LA ARGAMASA (SIMILAR A LAS PIEZAS EXISTENTES), PREVIAMENTE SE APLICARÁ AIRE CON COMPRESORA HASTA QUE DEJE DE SALIR POLVO, SE DELIMITARÁ LA JUNTA CON UN ENMASCARILLADO A BASE DE CINTA MASKING TAPE, SE HUMECTARÁ LA SUPERFICIE Y SE APLICARÁ LA PASTA RETACANDO LA JUNTA Y RETIRANDO EL EXCEDENTE, EL ACABADO DEBERÁ SER DE ACUERDO A LO EXISTENTE (A PAÑO DE LOS SILLARES). EJECUCIÓN DE LOS TRABAJOS POR PERSONAL ESPECIALIZADO EN RESTAURACIÓN Y SUPERVISADOS POR EL INAH TAMAULIPAS. INCLUYEN: MATERIALES, MANO DE OBRA ESPECIALIZADA, ELEMENTOS DE PROTECCIÓN, RETIRO DE MATERIALES SOBRANTES, HERRAMIENTA, EQUIPO DE SEGURIDAD Y TODO LO NECESARIO PARA SU CORRECTA EJECUCION. | ML | 485.84 | 243.25 | 118180.58
COBOAE-06 | SUMINISTRO Y COLOCACIÓN DE VIGA DE MADERA NUEVA MACIZA DE PINO DE 1RA. CON SECCION DE 0.10 X 0.20 M APROXIMADAMENTE, ENSAMBLE DE VIGUERÍAS DE ACUERDO A PLANOS ESTRUCTURALES (VER PLANO ESTRUC-03/04). EJECUCIÓN DE LOS TRABAJOS POR PERSONAL ESPECIALIZADO EN RESTAURACIÓN Y SUPERVISADOS POR EL INAH TAMAULIPAS. INCLUYE: TRATAMIENTO DE HIDRATACIÓN Y FUMIGACIÓN (QUE NO CONTENGAN PENTACLOROFENOL), APLICACIÓN DE VAPORTITE EN CABEZAS Y CARA SUPERIOR, CEPILLADO, NIVELACIÓN Y ENRASE DE SUPERFICIE DE MURO O MECHINAL A BASE DE MORTERO DE CAL HIDRÁULICA, CAL-ARENA POZZOLIME RESTAURA, MARCA POZZOLIME O CAL HIDRÁULICA SIMILAR, ANDAMIOS, ACARREO DE LOS MATERIALES A EMPLEAR A PIE DE OBRA HASTA 100.00M., ACARREO Y ELEVACIONES EN ZONA DE ACOPIO DENTRO DE LA OBRA HASTA 50.00M., ENCOSTALADO DEL MATERIAL DESPRENDIDO, MANO DE OBRA ESPECIALIZADA, EQUIPO DE PROTECCIÓN PERSONAL, PROTECCIÓN DE MUROS Y PISOS PARA EVITAR CONTAMINACION CON EL MATERIAL EMPLEADO, LIMPIEZAS DE ÁREAS DESPUÉS DE REALIZAR LOS TRABAJOS, CORTES, DESPERDICIOS, MATERIALES, HERRAMIENTA Y EQUIPO. | ML | 48.4 | 448.25 | 21695.3
COBOAE-07 | SUMINISTRO Y COLOCACIÓN DE COSTANERAS DE MADERA DE PINO DE 1RA. CON SECCION DE 21"X3"X4.5" APROXIMADAMENTE, ENSAMBLE DE LARGUEROS A VIGAS DE MADERA DE ACUERDO A PLANOS ESTRUCTURALES (VER PLANO ESTRUC-03/04). EJECUCIÓN DE LOS TRABAJOS POR PERSONAL ESPECIALIZADO EN RESTAURACIÓN Y SUPERVISADOS POR EL INAH TAMAULIPAS. INCLUYE: TRATAMIENTO DE HIDRATACIÓN Y FUMIGACIÓN (QUE NO CONTENGAN PENTACLOROFENOL), APLICACIÓN DE VAPORTITE EN CABEZAS Y CARA SUPERIOR, CEPILLADO, NIVELACIÓN, ANDAMIOS, ACARREO DE LOS MATERIALES A EMPLEAR A PIE DE OBRA HASTA 100.00M., ACARREO Y ELEVACIONES EN ZONA DE ACOPIO DENTRO DE LA OBRA HASTA 50.00M. ENCOSTALADO DEL MATERIAL DESPRENDIDO, MANO DE OBRA ESPECIALIZADA, EQUIPO DE PROTECCIÓN PERSONAL, PROTECCIÓN DE MUROS Y PISOS PARA EVITAR CONTAMINACION CON EL MATERIAL EMPLEADO, LIMPIEZAS DE ÁREAS DESPUÉS DE REALIZAR LOS TRABAJOS, CORTES, DESPERDICIOS, MATERIALES, HERRAMIENTA Y EQUIPO. | ML | 515.78 | 103.25 | 53254.29
COBOAE-08 | SUMINISTRO Y APLICACIÓN DE PRESERVADOR VIDA MADERA EN VIGAS DE MADERA DE 0.20M X 0.10M. TRABAJOS EJECUTADOS POR PERSONAL ESPECIALIZADO EN RESTAURACIÓN Y SUPERVISADOS POR EL INAH TAMAULIPAS. INCLUYE: APLICACIÓN MEDIANTE BROCHA EN INTERVALOS DE 3 APLICACIONES HASTA GARANTIZAR LA PENETRACIÓN DEL PRODUCTO, MATERIALES, PLÁSTICO USO RUDO PARA PROTECCIÓN DE PISO, EQUIPO DE SEGURIDAD (MASCARILLA INDUSTRIAL, GUANTES, ARNES) MANO DE OBRA. TRABAJOS REALIZADOS POR PERSONAL ESPECIALIZADO EN RESTAURACIÓN. | ML | 950 | 58.73 | 55793.5
COBOAE-09 | SUMINISTRO Y APLICACIÒN RETARDANTE AL FUEGO FLAME PROOF O SIMILAR EN VIGAS DE MADERA DE 0.20M X 0.10M. TRABAJOS EJECUTADOS POR PERSONAL ESPECIALIZADO EN RESTAURACIÓN Y SUPERVISADOS POR EL INAH TAMAULIPAS. INCLUYE: APLICACION SEGUN LAS ESPECIFICACIONES DEL PROVEEDOR, MATERIALES, PLÁSTICO USO RUDO PARA PROTECCIÓN DE PISO, EQUIPO DE SEGURIDAD (MASCARILLA INDUSTRIAL, GUANTES, ARNES) MANO DE OBRA. | ML | 950 | 14.08 | 13376
COBOAE-10 | SUMINISTRO Y APLICACIÓN DE CAPA DE PROTECCIÓN CONSISTENTE EN 1 KG DE CERA DE ABEJA, 1 KG RESINA DAMMAR, 500ML DE ACEITE DE LINAZA COCIDO, 16 LITROS DE AGUARRÁS DE PINO, APLICARLO EN CALIENTE AL BAÑO MARÍA Y CUANDO RECIBA LA MAYOR CANTIDAD DE RADIACIÓN SOLAR EN TRES MANOS ESPERANDO 24 HORAS ENTRE MANO Y MANO. TRABAJOS EJECUTADOS POR PERSONAL ESPECIALIZADO EN RESTAURACIÓN Y SUPERVISADOS POR EL INAH TAMAULIPAS. INCLUYE: MATERIALES, PLÁSTICO USO RUDO PARA PROTECCIÓN DE PISO, EQUIPO DE SEGURIDAD (MASCARILLA INDUSTRIAL, GUANTES, ARNES) MANO DE OBRA. | ML | 950 | 24.72 | 23484
385505.92
I-9.4 | ALBAÑILERIAS BODEGA
ALBOAE-01 | FABRICACIÓN DE MURO DE 14 CM DE ESPESOR, DE TABIQUE ROJO RECOCIDO, PARA NÚCLEO DE SANITARIOS, ASENTADO CON MORTERO CEMENTO ARENA 1:5 ACABADO COMÚN, INCLUYE: ANDAMIOS, ACARREO DE LOS MATERIALES A EMPLEAR A PIE DE OBRA HASTA 100.00M ACARREO Y ELEVACIONES EN ZONA DE ACOPIO DENTRO DE LA OBRA HASTA 50.00M, MANO DE OBRA ESPECIALIZADA, EQUIPO DE PROTECCIÓN PERSONAL, PROTECCIÓN DE MUROS Y PISOS PARA EVITAR CONTAMINACION CON EL MATERIAL EMPLEADO, LIMPIEZAS DE ÁREAS DESPUÉS DE REALIZAR LOS TRABAJOS, DESPERDICIOS, MATERIALES, HERRAMIENTA Y EQUIPO. NOTA: EL MURO NO DEBERÁ DE ESTAR EMPOTRADO O AMARRADO AL MURO ORIGINAL DE LA BODEGA. | M2 | 43.58 | 644.21 | 28074.67
ALBOAE-02 | CADENA DE CERRAMIENTO CON CONCRETO F'C=200 KG/CM2, SECCION 15 X 20 CM. ARMADA CON CUATRO VARILLAS DE 3/8 Y ESTRIBOS DE 1/4 @15 CM. PARA NÚCLEO DE SANITARIOS. INCLUYE: ANDAMIOS, HABILITADO , CIMBRA Y DESCIMBRA, MATERIALES, ELABORACIÓN, VACIADO Y EXTENDIDO, ACARREO DE LOS MATERIALES A EMPLEAR A PIE DE OBRA HASTA 100.00M, ACARREO Y ELEVACIONES EN ZONA DE ACOPIO DENTRO DE LA OBRA HASTA 50.00M, MANO DE OBRA ESPECIALIZADA, EQUIPO DE PROTECCIÓN PERSONAL, PROTECCIÓN DE MUROS Y PISOS PARA EVITAR CONTAMINACION CON EL MATERIAL EMPLEADO, LIMPIEZAS DE ÁREAS DESPUÉS DE REALIZAR LOS TRABAJOS, DESPERDICIOS, MATERIALES, HERRAMIENTA Y EQUIPO. NOTA: LA CADENA NO DEBERÁ DE ESTAR EMPOTRADO O AMARRADO AL MURO ORIGINAL DE LA BODEGA. | ML | 28.96 | 295.35 | 8553.34
ALBOAE-03 | CASTILLO DE CONCRETO ARMADO DE F'C=200 KG/CM2 HECHO EN OBRA, EN SECCIÓN DE 15 X 15 CM. ARMADA CON CUATRO VARILLAS DE 3/8 F'Y=200 KG/CM2 Y ESTRIBOS DE 1/4 @ 15 CM. PARA NÚCLEO DE SANITARIOS. INCLUYE: HABILITADO. MATERIALES, CIMBRA COMÚN A DOS CARAS, COLADO A UNA ALTURA DE 0.00 A 6.00 MTS. INCLUYE HABILITADO , CIMBRA Y DESCIMBRA, ANDAMIOS, ELABORACIÓN, VACIADO Y EXTENDIDO, ACARREO DE LOS MATERIALES A EMPLEAR A PIE DE OBRA HASTA 100.00M, ACARREO Y ELEVACIONES EN ZONA DE ACOPIO DENTRO DE LA OBRA HASTA 50.00M, MANO DE OBRA ESPECIALIZADA, EQUIPO DE PROTECCIÓN PERSONAL, PROTECCIÓN DE MUROS Y PISOS PARA EVITAR CONTAMINACION CON EL MATERIAL EMPLEADO, LIMPIEZAS DE ÁREAS DESPUÉS DE REALIZAR LOS TRABAJOS, DESPERDICIOS, MATERIALES, HERRAMIENTA Y EQUIPO. NOTA: EL CASTILLO NO DEBERÀ DE ESTAR EMPOTRADO O AMARRADO AL MURO ORIGINAL DE LA BODEGA. | ML | 17.5 | 376.35 | 6586.13
ALBOAE-04 | LOSA MACIZA EN SANITARIOS DE 15CM DE ESPESOR ARMADA CON VARILLAS DEL #4 @20CM EN SENTIDO TRANSVERSAL Y #3 @20CM EN SENTIDO LONGITUDINAL, INCLUYE: MATERIALES, MANO DE OBRA, CIMBRA, DESCIMBRE, CURADO, HERRAMIENTA, EQUIPO Y TODO LO NECESARIO PARA LA CORRECTA EJECUCIÓN DE LOS TRABAJOS. | M2 | 37.38 | 964.58 | 36056
ALBOAE-05 | INTEGRACIÓN DE APLANADO GRUESO EN MUROS, EN INTERIORES Y EXTERIORES, CON UN ESPESOR PROMEDIO DE HASTA 2.5 CM, A BASE DE MORTERO CAL-ARENA (ARGAMASA) OXI-3 PROPORCIÓN 1:3 MARCA OXICAL O CAL APAGADA EN OBRA, DE 0.00 A 4.00 M DE ALTURA. INCLUYE SUMINISTRO Y COLOCACIÓN DE MATERIAL, INSUMOS, TRAZOS, CORTES, AJUSTES, DESPERDICIOS, ACARREOS Y ELEVACIONES HASTA EL LUGAR DE SU UTILIZACIÓN, PROTECCIÓN DE ZONAS ALEDAÑAS, LIMPIEZA DE LA ZONA DE TRABAJO CON ACARREO DEL PRODUCTO DE LA MISMA A UNA ESTACIÓN DE 20.00 M. EQUIPO, HERRAMIENTAS, MANO DE OBRA Y TODO LO NECESARIO PARA SU CORRECTA EJECUCIÓN. | M2 | 850 | 269.35 | 228947.5
ALBOAE-06 | INTEGRACIÓN DE APLANADO FINO EN MUROS, EN INTERIORES Y EXTERIORES, CON UN ESPESOR PROMEDIO DE HASTA 0.5 CM, A BASE DE MORTERO CAL-ARENA (ARGAMASA) OXI-1 PROPORCION 1:1 MARCA OXICAL O CAL APAGADA EN OBRA, DE 0.00 A 4.00 M DE ALTURA. INCLUYE SUMINISTRO Y COLOCACIÓN DE MATERIAL, INSUMOS, TRAZOS, CORTES, AJUSTES, DESPERDICIOS, ACARREOS Y ELEVACIONES HASTA EL LUGAR DE SU UTILIZACIÓN, PROTECCIÓN DE ZONAS ALEDAÑAS, LIMPIEZA DE LA ZONA DE TRABAJO CON ACARREO DEL PRODUCTO DE LA MISMA A UNA ESTACIÓN DE 20.00 M. EQUIPO, HERRAMIENTAS, MANO DE OBRA Y TODO LO NECESARIO PARA SU CORRECTA EJECUCIÓN. | M2 | 850 | 65.81 | 55938.5
ALBOAE-07 | FIRME DE CONCRETO HECHO EN OBRA, F'C=150 KG/CM2 HASTA 10 CMS DE ESPESOR, COLOCACIÓN DE MALLA 6_6/10_10, FABRICACIÓN DEL CONCRETO,ACARREO DEL MATERIAL A PIE DE OBRA HASTA 100.00M, ACARREO Y ELEVACIONES EN ZONA DE ACOPIO DENTRO DE LA OBRA HASTA 50.00M ,VACIADO, VIBRADO, REGLEADO, ACABADO CON PLANA DE MADERA, CURADO CON CUBIERTA DE PLASTICO, MANO DE OBRA , HERRAMIENTA Y EQUIPO. | M2 | 37.38 | 358.62 | 13405.22
ALBOAE-08 | SUMINISTRO Y COLOCACIÓN DE CUBIERTA MULTYPANEL TIPO "TERNIUM GALVATECHO 2.5", CON NÚCLEO DE POLIURETANO EXPANDIDO DE ALTA DENSIDAD Y AMBAS CARAS EN LÁMINA DE ACERO TERNIUM PINTRO, ACARREO DEL MATERIAL A PIE DE OBRA HASTA 100.0 MTS, ACARREO Y ELEVACIONES EN ZONA DE ACOPIO DENTRO DE LA OBRA HASTA 50.0 MTS, AJUSTE CUANDO SE COLOQUE EN SITIO, MANIOBRAS, EQUIPO DE SEGURIDAD PERSONAL, LIMPIEZAS, HERRAMIENTA MANUAL, CONSUMIBLES, MANO DE OBRA. | M2 | 250 | 1098.35 | 274587.5
ALBOAE-09 | CUBIERTA FINAL DE BODEGA A BASE DE LAMINA ACANALADA TO-100 PINTRO TERNIUM CAL. 24 COLOR ARENA STD, SUJETADA CON BIRLOS PARA TECHO CON TUERCA Y 2 RONDANAS DE 3/16". INCLUYE: SUMINISTRO Y COLOCACIÓN DE MATERIAL, ACARREO DEL MISMO A PIE DE OBRA HASTA 100.0 MTS, ACARREO Y ELEVACIONES EN ZONA DE ACOPIO DENTRO DE LA OBRA HASTA 50.0 MTS, AJUSTE CUANDO SE COLOQUE EN SITIO, MANIOBRAS, EQUIPO DE SEGURIDAD PERSONAL, LIMPIEZAS, HERRAMIENTA MANUAL, CONSUMIBLES, MANO DE OBRA. | M2 | 250 | 486.82 | 121705
ALBOAE-10 | SUMINISTRO Y COLOCACIÓN DE MADERA DE PINO DE 19MM DE ESPESOR SOBRE ESTRUCTURA DE MADERA PARA RECIBIR CUBIERTA MULTYPANEL. INCLUYE: ANDAMIOS, ACARREO DE LOS MATERIALES A EMPLEAR A PIE DE OBRA HASTA 100.00M, ACARREO Y ELEVACIONES EN ZONA DE ACOPIO DENTRO DE LA OBRA HASTA 50.00M, MANO DE OBRA ESPECIALIZADA, EQUIPO DE PROTECCIÓN PERSONAL, PROTECCIÓN DE MUROS Y PISOS PARA EVITAR CONTAMINACION CON EL MATERIAL EMPLEADO, LIMPIEZAS DE ÁREAS DESPUÉS DE REALIZAR LOS TRABAJOS, CORTES, DESPERDICIOS, MATERIALES, HERRAMIENTA Y EQUIPO. | M2 | 250 | 202.9 | 50725
ALBOAE-11 | RANURADO SOBRE MURO NUEVO (NO RANURAR NINGÚN MURO ANTIGUO) DE TABIQUE DE 14CM DE ESPESOR EN SANITARIOS, PARA TUBERÍA DE 20 A 50 MM, A CUALQUIER ALTURA, INCLUYE: TRAZO, EQUIPO, HERRAMIENTA, MANO DE OBRA, DESPERDICIOS, MERMAS Y TODO LO NECESARIO PARA SU CORRECTA EJECUCIÓN. NOTA: LAS RANURAS SE REALIZARAN EN MUROS NUEVOS O BIEN SE PODRA SOBREPONER LA INSTALACION APARENTE SOBRE MUROS ORIGINALES. | ML | 5 | 26.22 | 131.1
824709.96
I-9.5 | ESTRUCTURA PARA AIRE ACONDICIONADO EN SANITARIOS
ESACSA-01 | SUMINISTRO, FABRICACIÓN Y MONTAJE PERFIL PTR DE REFUERZO DE 4" X 4" BLANCO X 9.60 KG/M CAL. 11 (VER PLANO AUS-01), ACABADO CON DOS MANOS DE PRIMER ANTICORROSIVO. INCLUYE: CONEXIONES, ACARREOS Y MANIOBRAS HASTA EL LUGAR DE MONTAJE, MATERIALES, DESPERDICIOS, MANO DE OBRA, HERRAMIENTAS, MAQUINARIA Y EQUIPO. | ML | 80.97 | 576.22 | 46656.53
ESACSA-03 | SUMINISTRO Y COLOCACIÓN DE APOYO PARA PERFIL PTR A BASE DE DOBLE PLACA DE ACERO BASE DE 1/4" Y DADO DE CONCRETO SECCIÓN 0.50 X 0.40 M (BASE MAYOR) 0.40 X 0.40M (BASE MENOR) Y 0.60 M DE ALTURA (VER PLANO AUS-06) A BASE DE CONCRETO F'C= 250 KG/CM2. INCLUYE: TORNILLOS DE 3/4" X 1/2" DE LARGO, MATERIALES, MANO DE OBRA, HABILITADO, COLOCACIÓN, DESPERDICIOS, MANIOBRAS , HERRAMIENTA Y EQUIPO, LIMPIEZA, RETIRO DE SOBRANTES A LUGAR AUTORIZADO FUERA DE LA OBRA, COLADO, VIBRADO, CURADO, MATERIALES, HERRAMIENTA, MANO DE OBRA Y TODO LO NECESARIO PARA SU CORRECTA EJECUCIÓN. | PZA | 9 | 1469.17 | 13222.53
59879.06
I-9.6 | ACABADOS BODEGA
ACBOSA-02 | SUMINISTRO Y COLOCACIÓN DE MÁRMOL TRAVERTINO FIORITO CEPILLADO ESTANDAR DE 60 X 40 CM ASENTADO CON PEGAZULEJO MARCA CREST O SIMILAR, EL MORTERO SE APLICA CON LLANA DENTADA CON UN ESPESOR DE 3MM., JUNTEADO CON MORTERO DE CAL Y PIGMENTO, SEGÚN MUESTRA A ELEGIR. COLOCACIÓN DE ACUERDO A PROYECTO EN SALÓN DE USOS MULTIPLES (VER PLANO ACB-02). INCLUYE: TRAZO Y NIVELACION, MANO DE OBRA, HERRAMIENTA,ACARREO DEL MATERIAL A PIE DE OBRA HASTA 100.0 MTS, ACARREO Y ELEVACIONES EN ZONA DE ACOPIO DENTRO DE LA OBRA HASTA 50.0 MTS Y EQUIPO. | M2 | 169.26 | 1583.03 | 267943.66
ACBOSA-03 | SUMINISTRO Y COLOCACION DE ZOCLO DE 40 CM. DE ALTURA A BASE DE GRANITO IMPALA DE 40 CM 40X60 CM. Y 1.5 CM. DE ESPESOR INCLUYE PREPARACION DE LA SUPERFICIE , ASENTADO CON PASTA ADHESIVA Y TODO LO NECESARIO PARA SU CORRECTA INSTALACION. | ML | 115 | 1205.91 | 138679.65
ACBOSA-04 | SUMINISTRO Y APLICACIÓN DE PINTURA A LA CAL RESTAURO MARCA OXICAL O PINTURA A LA CAL ELABORADA CON CAL APAGADA EN ARTESA EN OBRA Y PIGMENTOS MINERALES, BAJO LA TÈCNICA TRADICIONAL EN MUROS INTERIORES Y EXTERIORES A DOS MANOS A UNA ALTURA DE HASTA 6.00 M COLOR PREVIAMENTE APROBADO POR LA SUPERVISIÓN DEL INAH TAMAULIPAS. INCLUYE: ANDAMIOS, MATERIALES, PREPARACIÓN DE LA SUPERFICIE, MANO DE OBRA, EQUIPO, PROTECCIÓN CON PLÁSTICO, ACARREO DEL MATERIAL A PIE DE OBRA HASTA 100.00M, ACARREO Y ELEVACIONES EN ZONA DE ACOPIO DENTRO DE LA OBRA HASTA 50.00M, HERRAMIENTA Y EQUIPO. APLICACION Y/O PREPARACION POR PERSONAL ESPECIALIZADO EN RESTAURACIÒN. | M2 | 1200 | 78.35 | 94020
500643.31
I-9.7 | CARPINTERIAS BODEGA
CABOSA-01 | SUMINISTRO Y COLOCACIÓN DE PUERTA DE 0.88 X 2.10 M. (MEDIDAS APROXIMADAS) A BASE DE MARCO Y CONTRAMARCO A BASE DE LISTÓN DE MADERA DE PINO DE 110X200MM., Y BASTIDOR DE MADERA DE PINO EN SENTIDO VERTICAL Y HORIZONTAL, FIJADAS AL MARCO POR MEDIO DE PIJAS DE MADERA, BISAGRAS CILINDRICAS DE 3/8"X2", CHAPAS Y HERRAJES DE ACUERDO A DISEÑO (VER PLANO CARP-01). INCLUYE: ANDAMIOS, TRATAMIENTO DE LA MADERA CON FUNGICIDA Y RETARDANTE AL FUEGO, ACABADO FINAL A BASE DE APLICACIÓN DE BARNIZ MATE PROTECTOLACK MCA. SAYER LACK O SIMILAR, AJUSTE Y NIVELACIÓN, APLICACION DE PRIMARIO Y ESMALTE MATE ANTICORROSIVO COLOR DEFINIDO EN OBRA MCA. NERVION 55 O SIMILAR APLICADO CON COMPRESORA, MAQUINARIA Y EQUIPO PARA MONTAJE, CORTE Y SOLDADURA EN ELEMENTOS METALICOS, ACARREO DE LOS MATERIALES A EMPLEAR A PIE DE OBRA HASTA 100.00M, ACARREO Y ELEVACIONES EN ZONA DE ACOPIO DENTRO DE LA OBRA HASTA 50.00M, MANO DE OBRA ESPECIALIZADA, EQUIPO DE PROTECCIÓN PERSONAL, PROTECCIÓN DE MUROS Y PISOS PARA EVITAR CONTAMINACION CON EL MATERIAL EMPLEADO, LIMPIEZAS DE ÁREAS DESPUÉS DE REALIZAR LOS TRABAJOS, CORTES, DESPERDICIOS, MATERIALES, HERRAMIENTA Y EQUIPO. | PIEZA | 6 | 4938.17 | 29629.02
CABOSA-02 | SUMINISTRO Y COLOCACIÓN DE PUERTA DE 1.50 X 2.10 M. (MEDIDAS APROXIMADAS) A BASE DE MARCO Y CONTRAMARCO A BASE DE LISTÓN DE MADERA DE PINO DE 2"X1/4" Y ENTABLADO DE MADERA DE PINO AMERICANO MACHIHEMBRADA DE 4"X1/2" FIJADAS AL MARCO POR MEDIO DE PIJAS DE MADERA, BISAGRAS CILINDRICAS DE 3/8"X2", CHAPAS Y HERRAJES DE ACUERDO A DISEÑO (VER PLANO CARP-01). INCLUYE: ANDAMIOS, TRATAMIENTO DE LA MADERA CON FUNGICIDA Y RETARDANTE AL FUEGO, ACABADO FINAL A BASE DE APLICACIÓN DE BARNIZ MATE PROTECTOLACK MCA. SAYER LACK O SIMILAR, AJUSTE Y NIVELACIÓN, APLICACION DE PRIMARIO Y ESMALTE MATE ANTICORROSIVO COLOR DEFINIDO EN OBRA MCA. NERVION 55 O SIMILAR APLICADO CON COMPRESORA, MAQUINARIA Y EQUIPO PARA MONTAJE, CORTE Y SOLDADURA EN ELEMENTOS METALICOS, ACARREO DE LOS MATERIALES A EMPLEAR A PIE DE OBRA HASTA 100.00M, ACARREO Y ELEVACIONES EN ZONA DE ACOPIO DENTRO DE LA OBRA HASTA 50.00M, MANO DE OBRA ESPECIALIZADA, EQUIPO DE PROTECCIÓN PERSONAL, PROTECCIÓN DE MUROS Y PISOS PARA EVITAR CONTAMINACION CON EL MATERIAL EMPLEADO, LIMPIEZAS DE ÁREAS DESPUÉS DE REALIZAR LOS TRABAJOS, CORTES, DESPERDICIOS, MATERIALES, HERRAMIENTA Y EQUIPO. | PIEZA | 4 | 7407.26 | 29629.04
CABOSA-03 | SUMINISTRO Y COLOCACIÓN DE VENTANA DE MADERA DE 1.00 X 1.50 M. (MEDIDAS APROXIMADAS) ENTABLADO DE MADERA DE PINO AMERICANO MACHIHEMBRADA DE 4"X1/2" FIJADAS AL MARCO POR MEDIO DE PIJAS DE MADERA, BISAGRAS CILINDRICAS DE 3/8"X2", CHAPAS Y HERRAJES DE ACUERDO A DISEÑO (VER PLANO CARP-01). INCLUYE: ANDAMIOS, TRATAMIENTO DE LA MADERA CON FUNGICIDA Y RETARDANTE AL FUEGO, ACABADO FINAL A BASE DE APLICACIÓN DE BARNIZ MATE PROTECTOLACK MCA. SAYER LACK O SIMILAR, AJUSTE Y NIVELACIÓN, APLICACION DE PRIMARIO Y ESMALTE MATE ANTICORROSIVO COLOR DEFINIDO EN OBRA MCA. NERVION 55 O SIMILAR APLICADO CON COMPRESORA, MAQUINARIA Y EQUIPO PARA MONTAJE, CORTE Y SOLDADURA EN ELEMENTOS METALICOS, ACARREO DE LOS MATERIALES A EMPLEAR A PIE DE OBRA HASTA 100.00M, ACARREO Y ELEVACIONES EN ZONA DE ACOPIO DENTRO DE LA OBRA HASTA 50.00M, MANO DE OBRA ESPECIALIZADA, EQUIPO DE PROTECCIÓN PERSONAL, PROTECCIÓN DE MUROS Y PISOS PARA EVITAR CONTAMINACION CON EL MATERIAL EMPLEADO, PROTECCIÓN DE MUROS Y PISOS PARA EVITAR CONTAMINACION CON EL MATERIAL EMPLEADO, LIMPIEZAS DE ÁREAS DESPUÉS DE REALIZAR LOS TRABAJOS, CORTES, DESPERDICIOS, MATERIALES, HERRAMIENTA Y EQUIPO. | PIEZA | 10 | 21036.6 | 210366
CABOSA-04 | SUMINISTRO Y COLOCACIÓN DE DE CRISTALES DOBLES MATE PARA VENTANAS DE 0.39X0.32M (MEDIDAS APROXIMADAS), COLOCACIÓN DE ACUERDO A DISEÑO (VER PLANO CARP-01). INCLUYE: AJUSTE DE LA PIEZA PARA SU CORRECTO FUNCIONAMIENTO, MATERIALES, MANO DE OBRA ESPECIALIZADA, HERRAMIENTA Y EQUIPO. | PZA | 40 | 848.25 | 33930
CABOSA-05 | SUMINISTRO Y COLOCACIÓN DE DE CRISTALES DOBLES MATE PARA PUERTAS DE 0.22X0.66M (MEDIDAS APROXIMADAS), COLOCACIÓN DE ACUERDO A DISEÑO (VER PLANO CARP-01). INCLUYE: AJUSTE DE LA PIEZA PARA SU CORRECTO FUNCIONAMIENTO, MATERIALES, MANO DE OBRA ESPECIALIZADA, HERRAMIENTA Y EQUIPO. CONFORME A PROYECTO Y A LA ESPECIFICACIÓN GENERAL DE CONSTRUCCIÓN: 1.1.6. PRECIO POR UNIDAD DE OBRA TERMINADA. | PZA | 11 | 732.13 | 8053.43
CABOSA-06 | SUMINISTRO Y COLOCACIÓN DE DE CRISTALES DOBLES MATE PARA PUERTAS DE 0.59X0.20M (MEDIDAS APROXIMADAS), COLOCACIÓN DE ACUERDO A DISEÑO (VER PLANO CARP-01). INCLUYE: AJUSTE DE LA PIEZA PARA SU CORRECTO FUNCIONAMIENTO, MATERIALES, MANO DE OBRA ESPECIALIZADA, HERRAMIENTA Y EQUIPO. | PZA | 5 | 805.83 | 4029.15
CABOSA-07 | SUMINISTRO Y COLOCACIÓN DE DE CRISTALES DOBLES MATE PARA PUERTAS DE 0.79X0.17M (MEDIDAS APROXIMADAS), COLOCACIÓN DE ACUERDO A DISEÑO (VER PLANO CARP-01). INCLUYE: AJUSTE DE LA PIEZA PARA SU CORRECTO FUNCIONAMIENTO, MATERIALES, MANO DE OBRA ESPECIALIZADA, HERRAMIENTA Y EQUIPO. | PZA | 5 | 933.07 | 4665.35
CABOSA-08 | SUMINISTRO Y COLOCACIÓN DE DE CRISTALES DOBLES MATE PARA PUERTAS DE 0.25X0.58M (MEDIDAS APROXIMADAS), COLOCACIÓN DE ACUERDO A DISEÑO (VER PLANO CARP-01). INCLUYE: AJUSTE DE LA PIEZA PARA SU CORRECTO FUNCIONAMIENTO, MATERIALES, MANO DE OBRA ESPECIALIZADA, HERRAMIENTA Y EQUIPO. | PZA | 11 | 1004.33 | 11047.63
331349.62
I-9.8 | HERRERIAS BODEGA
HEBOSA-01 | SUMINISTRO Y COLOCACIÓN DE PROTECCIONES DE HERRERÍA EN VENTANAS, DE DIMENSIONES APROXIMADAS DE 1.12X0.88M, A BASE DE PERFILES COMERCIALES DE CUADROS HORIZONTALES DE 5/8" @60 CM Y RENDONDOS VERTICALES DE 1/2" EN ACERO 15 CM. (VER PLANO HERR-01) INCLUYE: MATERIALES, MANO DE OBRA, EQUIPO Y HERRAMIENTA, FLETE A OBRA, ACARREO, COLOCACIÓN, FIJACIÓN, LIMPIEZA Y RETIRO DE SOBRANTES FUERA DE OBRA, MERMAS Y DESPERDICIOS Y TODO LO NECESARIO PARA SU CORRECTA EJECUCIÓN. | PZA | 10 | 2008.51 | 20085.1
HEBOSA-02 | SUMINISTRO Y APLICACIÓN DE PINTURA DE POLIURETANO MODELO POLYLITE 160-DTM DE LA MARCA NERVION DE COLOR TRANSPARENTE EN HERRERÍA, LA EJECUCIÓN SERÁ REALIZADA POR PERSONAL CALIFICADO, APLICANDO A UNA MANO, SIGUIENDO LAS ESPECIFICACIONES DEL FABRICANTE. EL PRECIO UNITARIO INCLUYE: EL COSTO DE LOS MATERIALES DE CONSUMO, PREPARACIÓN DE LA SUPERFICIE, MANO DE OBRA, HERRAMIENTA, EQUIPO DE SEGURIDAD, LIMPIEZA DEL ÁREA DE TRABAJO, ACARREOS HORIZONTALES Y VERTICALES EN TODOS LOS NIVELES Y ÁREA DE ACOPIO AUTORIZADA POR LA SUPERVISIÓN Y TODO LO NECESARIO PARA SU CORRECTA EJECUCIÓN. | PZA | 10 | 84.55 | 845.5
20930.6
I-9.9 | ALUMBRADO BODEGA
ALBOSA-01 | SUMINISTRO E INSTALACIÓN DE LUMINARIO LED COLGANTE DE VIDRIO INCOLORO CON ACERO, ACABADO NEGRO BRONTÉ, MODELO DXC72 CON UN DIAMETRO 14CM/ALTURA 27CM/CAIDA MAXIMA 2M, MARCA BRITE LITE. COLOCACIÓN DE ACUERDO A PROYECTO (VER PLANO INSTELE-01). INCLUYE: MATERIALES, MANO DE OBRA, EQUIPO Y HERRAMIENTA, FLETE A OBRA, ACARREO, COLOCACIÓN, FIJACIÓN, LIMPIEZA Y RETIRO DE SOBRANTES FUERA DE OBRA, MERMAS Y DESPERDICIOS Y TODO LO NECESARIO PARA SU CORRECTA EJECUCIÓN. | PZA | 18 | 1278.9 | 23020.2
ALBOSA-02 | SUMINISTRO E INSTALACIÓN DE LIMINARIO LED DE SUSPENDER MODELO RE8116NBCB CON UN DIAMETRO DE 44CM Y 62CM DE ALTURA, FABRICADO EN ALUMINIO COLOR NEGRO, PARA UNA LAMPARA LED CIRCULAR FLUORESCENTE FABRICADA DE POLICARBONATO DE 63W MARCA CONSTRULITA. COLOCACIÓN DE ACUERDO A PROYECTO (VER PLANO INSTELE-01). INCLUYE: MATERIALES, MANO DE OBRA, EQUIPO Y HERRAMIENTA, FLETE A OBRA, ACARREO, COLOCACIÓN, FIJACIÓN, LIMPIEZA Y RETIRO DE SOBRANTES FUERA DE OBRA, MERMAS Y DESPERDICIOS Y TODO LO NECESARIO PARA SU CORRECTA EJECUCIÓN. | PZA | 12 | 11653.65 | 139843.8
ALBOSA-03 | SUMINISTRO E INSTALACIÓN DE LUMINARIO LED DE EMPOTRAR STOREFIT, MODELO ST210T LED39S/840 PSU MB BK CON UN DIAMETRO 8CM Y 10CM DE ALTO. FABRICADO EN ALUMINIO COLOR NEGRO, PARA UNA LÁMPARA LED CIRCULAR FLUORESCENTE FABRICADA DE POLICARBONATO DE 32.5W MARCA PHILIPS. COLOCACIÓN DE ACUERDO A PROYECTO (VER PLANO INSTELE-01). INCLUYE: MATERIALES, MANO DE OBRA, EQUIPO Y HERRAMIENTA, FLETE A OBRA, ACARREO, COLOCACIÓN, FIJACIÓN, LIMPIEZA Y RETIRO DE SOBRANTES FUERA DE OBRA, MERMAS Y DESPERDICIOS Y TODO LO NECESARIO PARA SU CORRECTA EJECUCIÓN. | PZA | 36 | 1678.23 | 60416.28
ALBOSA-04 | SUMINISTRO E INSTALACIÓN DE APAGADOR SENCILLO TIPO INTERCAMBIABLE DE 1 POLO, 16AMP. 127V. DE LA LÍNEA MATIX CATÁLOGO AM500, Y PLACA CON CHASIS DE RESINA ABS, LÍNEA MATIX CATÁLOGO AM5035/1MB, DE DOS VENTANAS AM5035/2NB, MARCA BTICINO. COLOCACIÓN DE ACUERDO A PROYECTO (VER PLANO INSTELE-01). INCLUYE: MATERIALES, MANO DE OBRA, EQUIPO Y HERRAMIENTA, FLETE A OBRA, ACARREO, COLOCACIÓN, FIJACIÓN, LIMPIEZA Y RETIRO DE SOBRANTES FUERA DE OBRA, MERMAS Y DESPERDICIOS Y TODO LO NECESARIO PARA SU CORRECTA EJECUCIÓN. | PZA | 2 | 169.65 | 339.3
ALBOSA-05 | SUMINISTRO E INSTALACIÓN DE TABLERO MARCA SQUARE "D" MODELO: NQ184L100S CON INTERRUPTOR PRINCIPAL DE 3X30 AMP, INCLUYE: MATERIALES, MANO DE OBRA, EQUIPO Y HERRAMIENTA, FLETE A OBRA, ACARREO, COLOCACIÓN, FIJACIÓN, LIMPIEZA Y RETIRO DE SOBRANTES FUERA DE OBRA, MERMAS Y DESPERDICIOS Y TODO LO NECESARIO PARA SU CORRECTA EJECUCIÓN. | PZA | 1 | 11362 | 11362
ALBOSA-06 | SUMINISTRO E INSTALACIÓN DE INTERRUPTOR TERMO MAGNÉTICO MARCA SQUARED "D" DE 1X10 AMP., INCLUYE: MATERIALES, MANO DE OBRA, EQUIPO Y HERRAMIENTA, FLETE A OBRA, ACARREO, COLOCACIÓN, FIJACIÓN, LIMPIEZA Y RETIRO DE SOBRANTES FUERA DE OBRA, MERMAS Y DESPERDICIOS Y TODO LO NECESARIO PARA SU CORRECTA EJECUCIÓN. | PZA | 10 | 144.2 | 1442
ALBOSA-07 | SUMINISTRO E INSTALACIÓN DE TUBERÍA CONDUIT PARED DELGADA GALVANIZADA DE 21MM (3/4") MARCA JÚPITER, INCLUYE: MATERIALES, MANO DE OBRA, EQUIPO Y HERRAMIENTA, FLETE A OBRA, ACARREO, TRAZO, CORTE, ELABORACIÓN DE CUERDA, COLOCACIÓN, FIJACIÓN, GUÍA DE ALAMBRE GALVANIZADO NO.14, COPLES, LIMPIEZA Y RETIRO DE SOBRANTES FUERA DE OBRA, MERMAS Y DESPERDICIOS Y TODO LO NECESARIO PARA SU CORRECTA EJECUCIÓN. | ML | 179.5 | 38.54 | 6917.93
ALBOSA-08 | SUMINISTRO E INSTALACIÓN DE COPLE TIPO AMERICANO PARED DELGADA GALVANIZADA DE 21MM (3/4") MARCA JÚPITER, INCLUYE: MATERIALES, MANO DE OBRA, EQUIPO Y HERRAMIENTA, FLETE A OBRA, ACARREO, COLOCACIÓN, FIJACIÓN, LIMPIEZA Y RETIRO DE SOBRANTES FUERA DE OBRA, MERMAS Y DESPERDICIOS Y TODO LO NECESARIO PARA SU CORRECTA EJECUCIÓN. | PZA | 40 | 10.19 | 407.6
ALBOSA-09 | SUMINISTRO E INSTALACIÓN DE CONECTOR TIPO AMERICANO PARED DELGADA GALVANIZADA DE 21MM (3/4") MARCA JÚPITER, INCLUYE: MATERIALES, MANO DE OBRA, EQUIPO Y HERRAMIENTA, FLETE A OBRA, ACARREO, COLOCACIÓN, FIJACIÓN, LIMPIEZA Y RETIRO DE SOBRANTES FUERA DE OBRA, MERMAS Y DESPERDICIOS Y TODO LO NECESARIO PARA SU CORRECTA EJECUCIÓN. | PZA | 30 | 12.35 | 370.5
ALBOSA-10 | SUMINISTRO E INSTALACIÓN DE CAJA REGISTRO CUADRADA GALVANIZADA DE 21MM (3/4”) TIPO RACO, INCLUYE: MATERIALES, MANO DE OBRA, EQUIPO Y HERRAMIENTA, FLETE A OBRA, ACARREO, COLOCACIÓN, FIJACIÓN, LIMPIEZA Y RETIRO DE SOBRANTES FUERA DE OBRA, MERMAS Y DESPERDICIOS Y TODO LO NECESARIO PARA SU CORRECTA EJECUCIÓN. | PZA | 22 | 18.89 | 415.58
ALBOSA-11 | SUMINISTRO E INSTALACIÓN DE CHALUPA GALVANIZADA REFORZADA, INCLUYE: MATERIALES, MANO DE OBRA, EQUIPO Y HERRAMIENTA, FLETE A OBRA, ACARREO, COLOCACIÓN, FIJACIÓN, LIMPIEZA Y RETIRO DE SOBRANTES FUERA DE OBRA, MERMAS Y DESPERDICIOS Y TODO LO NECESARIO PARA SU CORRECTA EJECUCIÓN. | PZA | 2 | 12.89 | 25.78
ALBOSA-12 | SUMINISTRO E INSTALACIÓN DE TUBERÍA FLEXIBLE ZAPA DE 16MM (1/2"), INCLUYE: MATERIALES, MANO DE OBRA, EQUIPO Y HERRAMIENTA, FLETE A OBRA, ACARREO, COLOCACIÓN, FIJACIÓN, LIMPIEZA Y RETIRO DE SOBRANTES FUERA DE OBRA, MERMAS Y DESPERDICIOS Y TODO LO NECESARIO PARA SU CORRECTA EJECUCIÓN. | ML | 10 | 18.66 | 186.6
ALBOSA-13 | SUMINISTRO E INSTALACIÓN DE CONECTOR PARA TUBERÍA ZAPA DE 1/2", INCLUYE: MATERIALES, MANO DE OBRA, EQUIPO Y HERRAMIENTA, FLETE A OBRA, ACARREO, TRAZO, CORTE, ELABORACIÓN DE CUERDA, COLOCACIÓN, FIJACIÓN, GUÍA DE ALAMBRE GALVANIZADO NO.14, COPLES, LIMPIEZA Y RETIRO DE SOBRANTES FUERA DE OBRA, MERMAS Y DESPERDICIOS Y TODO LO NECESARIO PARA SU CORRECTA EJECUCIÓN. | PZA | 30 | 6.98 | 209.4
ALBOSA-14 | SUMINISTRO E INSTALACIÓN DE CONDULET SERIE OVALADA, TIPO "T" DE 21MM (3/4”), MARCA CROUSE HINDS. INCLUYE: MATERIALES, MANO DE OBRA, EQUIPO Y HERRAMIENTA, FLETE A OBRA, ACARREO, COLOCACIÓN, FIJACIÓN, LIMPIEZA Y RETIRO DE SOBRANTES FUERA DE OBRA, MERMAS Y DESPERDICIOS Y TODO LO NECESARIO PARA SU CORRECTA EJECUCIÓN. | PZA | 6 | 69.55 | 417.3
ALBOSA-15 | SUMINISTRO E INSTALACIÓN DE CONDULET SERIE OVALADA, TIPO "LB" DE 21MM (3/4”), MARCA CROUSE HINDS. INCLUYE: MATERIALES, MANO DE OBRA, EQUIPO Y HERRAMIENTA, FLETE A OBRA, ACARREO, COLOCACIÓN, FIJACIÓN, LIMPIEZA Y RETIRO DE SOBRANTES FUERA DE OBRA, MERMAS Y DESPERDICIOS Y TODO LO NECESARIO PARA SU CORRECTA EJECUCIÓN. | PZA | 6 | 75.32 | 451.92
ALBOSA-16 | SUMINISTRO Y COLOCACIÓN DE CABLE DE COBRE TIPO THW-LS/THHW-LS-ROHS-75/90°C, CALIBRE 12 AWG., INCLUYE: MANO DE OBRA Y MATERIALES REQUERIDOS, FLETE A OBRA, ACARREO, DESPERDICIO, TRAZAR, CORTAR, MARCAR Y PRUEBAS, GUIADO, CABLEADO, PEINAR, CONEXIÓN, SOLDAR, ENCINTAR, LIMPIEZA Y RETIRO DE SOBRANTES FUERA DE OBRA, EQUIPO DE SEGURIDAD, EQUIPO Y HERRAMIENTA. | ML | 432 | 11.87 | 5127.84
ALBOSA-17 | SUMINISTRO Y COLOCACIÓN DE CABLE DE COBRE DESNUDO CALIBRE 12 AWG, INCLUYE: MANO DE OBRA Y MATERIALES REQUERIDOS, FLETE A OBRA, ACARREO, DESPERDICIO, TRAZAR, CORTAR, MARCAR Y PRUEBAS, GUIADO, CABLEADO, PEINAR, CONEXIÓN, SOLDAR, ENCINTAR, LIMPIEZA Y RETIRO DE SOBRANTES FUERA DE OBRA, EQUIPO DE SEGURIDAD Y HERRAMIENTA. | ML | 149.3 | 11.87 | 1772.19
ALBOSA-18 | SUMINISTRO Y COLOCACIÓN DE ELEMENTOS DE SUJECIÓN, ABRAZADERA TIPO CLIP PARA TUBO DE 21MM., SUJETA A LOSA. INCLUYE: MANO DE OBRA Y MATERIALES REQUERIDOS, FLETES, ACARREOS, DESPERDICIOS, LIMPIEZA Y RETIRO DE SOBRANTES FUERA DE OBRA, EQUIPO DE SEGURIDAD Y HERRAMIENTA. | PZA | 8 | 8.61 | 68.88
ALBOSA-19 | SUMINISTRO Y COLOCACIÓN DE ELEMENTOS DE SUJECIÓN, ABRAZADERA TIPO CLIP PARA TUBO DE 21MM., SUJETA A ESTRUCTURA DE CUBIERTA MEDIANTE VARILLA ROSCADA DE ¼”. INCLUYE: MANO DE OBRA Y MATERIALES REQUERIDOS, FLETES, ACARREOS, DESPERDICIOS, LIMPIEZA Y RETIRO DE SOBRANTES FUERA DE OBRA, EQUIPO DE SEGURIDAD Y HERRAMIENTA. | PZA | 12 | 8.61 | 103.32
252898.42
I-9.10 | RECEPTÁCULOS BODEGA
RECBOD-01 | SUMINISTRO Y COLOCACIÓN DE RECEPTACULO DUPLEX POLARIZADO DE 2 POLOS MÁS TIERRA FÍSICA DE 15AMP. 180VA A 127V, CUERPO DELGADO, HOJA RECTA, CONDUCTORES FLEXIBLES, TORNILLO Y CLIP DE PUESTA A TIERRA Y CORREA DE ACERO MARCA LEVITON, COLOCANDO EL CONDULET SERIE REDONDA CATÁLOGO S1CFB DE HIERRO GALVANIZADO, CON TAPA PARA PISO CERÁMICO CATÁLOGO S1TFCAL COLOR ALUMINIO, MARCA HUBBELL A UNA ALTURA DE 0.35M AL CENTRO DE CONDULET. COLOCACIÓN DE ACUERDO A PROYECTO (VER PLANO INSTELE-02). INCLUYE: MANO DE OBRA Y MATERIALES REQUERIDOS, FLETES, ACARREOS, DESPERDICIOS, LIMPIEZA Y RETIRO DE SOBRANTES FUERA DE OBRA, EQUIPO DE SEGURIDAD Y HERRAMIENTA. | PZA | 6 | 201.22 | 1207.32
RECBOD-01 | SUMINISTRO Y COLOCACIÓN DE CONTACTO DOBLE POLARIZADO Y ATERRIZADO, EN COLOR GRIS MARCA ARROW HART CATÁLOGO AH5262-I, MONTADO A 0.60M DEL N.P.T. (A MENOS QUE SE INDIQUE OTRA ALTURA), CON PLACA PARA MURO. COLOCACIÓN DE ACUERDO A PROYECTO (VER PLANO INSTELE-02). INCLUYE: MANO DE OBRA Y MATERIALES REQUERIDOS, FLETES, ACARREOS, DESPERDICIOS, LIMPIEZA Y RETIRO DE SOBRANTES FUERA DE OBRA, EQUIPO DE SEGURIDAD Y HERRAMIENTA. | PZA | 2 | 235.26 | 470.52
RECBOD-02 | SUMINISTRO E INSTALACIÓN DE TUBERÍA CONDUIT PARED DELGADA GALVANIZADA DE 21MM (3/4") MARCA JÚPITER, INCLUYE: MATERIALES, MANO DE OBRA, EQUIPO Y HERRAMIENTA, FLETE A OBRA, ACARREO, TRAZO, CORTE, ELABORACIÓN DE CUERDA, COLOCACIÓN, FIJACIÓN, GUÍA DE ALAMBRE GALVANIZADO NO.14, COPLES, LIMPIEZA Y RETIRO DE SOBRANTES FUERA DE OBRA, MERMAS Y DESPERDICIOS Y TODO LO NECESARIO PARA SU CORRECTA EJECUCIÓN. | ML | 35 | 38.54 | 1348.9
RECBOD-03 | SUMINISTRO E INSTALACIÓN DE COPLE TIPO AMERICANO PARED DELGADA GALVANIZADA DE 21MM (3/4") MARCA JÚPITER, INCLUYE: MATERIALES, MANO DE OBRA, EQUIPO Y HERRAMIENTA, FLETE A OBRA, ACARREO, COLOCACIÓN, FIJACIÓN, LIMPIEZA Y RETIRO DE SOBRANTES FUERA DE OBRA, MERMAS Y DESPERDICIOS Y TODO LO NECESARIO PARA SU CORRECTA EJECUCIÓN. | PZA | 5 | 10.19 | 50.95
RECBOD-04 | SUMINISTRO E INSTALACIÓN DE CONECTOR TIPO AMERICANO PARED DELGADA GALVANIZADA DE 21MM (3/4") MARCA JÚPITER, INCLUYE: MATERIALES, MANO DE OBRA, EQUIPO Y HERRAMIENTA, FLETE A OBRA, ACARREO, COLOCACIÓN, FIJACIÓN, LIMPIEZA Y RETIRO DE SOBRANTES FUERA DE OBRA, MERMAS Y DESPERDICIOS Y TODO LO NECESARIO PARA SU CORRECTA EJECUCIÓN. | PZA | 5 | 12.35 | 61.75
RECBOD-05 | SUMINISTRO E INSTALACIÓN DE CAJA REGISTRO CUADRADA GALVANIZADA DE 21MM (3/4”) TIPO RACO, INCLUYE: MATERIALES, MANO DE OBRA, EQUIPO Y HERRAMIENTA, FLETE A OBRA, ACARREO, COLOCACIÓN, FIJACIÓN, LIMPIEZA Y RETIRO DE SOBRANTES FUERA DE OBRA, MERMAS Y DESPERDICIOS Y TODO LO NECESARIO PARA SU CORRECTA EJECUCIÓN. | PZA | 8 | 18.89 | 151.12
RECBOD-06 | SUMINISTRO E INSTALACIÓN DE CHALUPA GALVANIZADA REFORZADA, INCLUYE: MATERIALES, MANO DE OBRA, EQUIPO Y HERRAMIENTA, FLETE A OBRA, ACARREO, COLOCACIÓN, FIJACIÓN, LIMPIEZA Y RETIRO DE SOBRANTES FUERA DE OBRA, MERMAS Y DESPERDICIOS Y TODO LO NECESARIO PARA SU CORRECTA EJECUCIÓN. | PZA | 2 | 12.89 | 25.78
RECBOD-07 | SUMINISTRO Y COLOCACIÓN DE CABLE DE COBRE TIPO THW-LS/THHW-LS-ROHS-75/90°C, CALIBRE 10 AWG, INCLUYE: MANO DE OBRA Y MATERIALES REQUERIDOS, FLETE A OBRA, ACARREO, DESPERDICIO, TRAZAR, CORTAR, MARCAR Y PRUEBAS, GUIADO, CABLEADO, PEINAR, CONEXIÓN, SOLDAR, ENCINTAR, LIMPIEZA Y RETIRO DE SOBRANTES FUERA DE OBRA, EQUIPO DE SEGURIDAD Y HERRAMIENTA. | ML | 68 | 29.53 | 2008.04
RECBOD-08 | SUMINISTRO Y COLOCACIÓN DE CABLE DE COBRE DESNUDO CALIBRE 10 AWG, INCLUYE: MANO DE OBRA Y MATERIALES REQUERIDOS, FLETE A OBRA, ACARREO, DESPERDICIO, TRAZAR, CORTAR, MARCAR Y PRUEBAS, GUIADO, CABLEADO, PEINAR, CONEXIÓN, SOLDAR, ENCINTAR, LIMPIEZA Y RETIRO DE SOBRANTES FUERA DE OBRA, EQUIPO DE SEGURIDAD Y HERRAMIENTA. | ML | 35 | 23.33 | 816.55
RECBOD-09 | SUMINISTRO Y COLOCACIÓN DE ELEMENTOS DE SUJECIÓN, ABRAZADERA TIPO CLIP PARA TUBO DE 21MM., SUJETA A ESTRUCTURA DE CUBIERTA MEDIANTE VARILLA ROSCADA DE ¼”. INCLUYE: MANO DE OBRA Y MATERIALES REQUERIDOS, FLETES, ACARREOS, DESPERDICIOS, LIMPIEZA Y RETIRO DE SOBRANTES FUERA DE OBRA, EQUIPO DE SEGURIDAD Y HERRAMIENTA. | PZA | 4 | 8.61 | 34.44
6175.37
I-9.11 | INSTALACIÓN SANITARIA BODEGA
INSABO-01 | TRAZO Y NIVELACIÓN EN LÍNEAS DE DRENAJE CON APARATOS DE PRECISIÓN, AL INICIO Y DURANTE EL PROCESO DE LA OBRA, INCLUYE: MATERIAL, MANO DE OBRA, EQUIPO Y HERRAMIENTA. | M2 | 37.38 | 9.88 | 369.31
INSABO-02 | PLANTILLA DE TEPETATE APISONADA Y COMPACTADA CON PISÓN DE MANO, PARA TENDIDO DE TUBERÍA, INCLUYE; MANO DE OBRA Y MATERIALES REQUERIDOS, FLETE A OBRA, ACARREO, RETIRO DE SOBRANTES FUERA DE OBRA, EQUIPO DE SEGURIDAD Y HERRAMIENTA. | M3 | 9.35 | 1066.89 | 9975.42
INSABO-03 | SUMINISTRO E INSTALACIÓN DE TUBO DE P.V.C. DE 100MM. DE DIÁMETRO POR 5.00 M. DE LONGITUD TIPO SANITARIO CON EXTREMOS LISOS, PARA CEMENTAR, MARCA REXOLIT O DURALON O SIMILAR, INCLUYE; MANO DE OBRA Y MATERIALES REQUERIDOS, FLETE A OBRA, ACARREO, TRAZO, CORTE, FIJACIÓN, NIVELACIÓN Y PRUEBA, CEMENTO Y ESTOPA, LIMPIEZA Y RETIRO DE SOBRANTES FUERA DE OBRA, EQUIPO DE SEGURIDAD Y HERRAMIENTA. | PZA | 4 | 175.6 | 702.4
INSABO-04 | SUMINISTRO E INSTALACIÓN DE TUBO DE P.V.C. DE 50MM. DE DIÁMETRO POR 5.00 M. DE LONGITUD TIPO SANITARIO CON EXTREMOS LISOS, PARA CEMENTAR, MARCA REXOLIT O DURALON O SIMILAR, INCLUYE; MANO DE OBRA Y MATERIALES REQUERIDOS, FLETE A OBRA, ACARREO, TRAZO, CORTE, FIJACIÓN, NIVELACIÓN Y PRUEBA, CEMENTO Y ESTOPA, LIMPIEZA Y RETIRO DE SOBRANTES FUERA DE OBRA, EQUIPO DE SEGURIDAD, Y HERRAMIENTA. | PZA | 6 | 79.75 | 478.5
INSABO-05 | SUMINISTRO E INSTALACIÓN DE TUBO DE P.V.C. DE 150MM. DE DIÁMETRO POR 5.00 M. DE LONGITUD TIPO SANITARIO CON EXTREMOS LISOS, PARA CEMENTAR, MARCA REXOLIT O DURALON O SIMILAR, INCLUYE; MANO DE OBRA Y MATERIALES REQUERIDOS, FLETE A OBRA, ACARREO, TRAZO, CORTE, FIJACIÓN, NIVELACIÓN Y PRUEBA, CEMENTO Y ESTOPA, LIMPIEZA Y RETIRO DE SOBRANTES FUERA DE OBRA, EQUIPO DE SEGURIDAD Y HERRAMIENTA. | PZA | 2 | 191.25 | 382.5
INSABO-06 | SUMINISTRO E INSTALACIÓN DE CODO DE P.V.C. TIPO SANITARIO PARA CEMENTAR DE 45 GRADOS POR 100 MM. DE DIÁMETRO, MARCA DURALON RD 26 Ó SIMILAR, INCLUYE; MANO DE OBRA Y MATERIALES REQUERIDOS, FLETE A OBRA, ACARREO, TRAZO, FIJACIÓN Y PRUEBA, LIMPIEZA Y RETIRO DE SOBRANTES FUERA DE OBRA, EQUIPO DE SEGURIDAD, Y HERRAMIENTA. | PZA | 5 | 388.36 | 1941.8
INSABO-07 | SUMINISTRO E INSTALACIÓN DE CODO DE P.V.C. TIPO SANITARIO PARA CEMENTAR DE 45 GRADOS POR 50 MM. DE DIÁMETRO, MARCA DURALON RD 26 Ó SIMILAR, INCLUYE; MANO DE OBRA Y MATERIALES REQUERIDOS, FLETE A OBRA, ACARREO, TRAZO, FIJACIÓN Y PRUEBA, LIMPIEZA Y RETIRO DE SOBRANTES FUERA DE OBRA, EQUIPO DE SEGURIDAD, Y HERRAMIENTA. | PZA | 13 | 53.04 | 689.52
INSABO-08 | SUMINISTRO E INSTALACIÓN DE CODO DE P.V.C. TIPO SANITARIO PARA CEMENTAR DE 90 GRADOS POR 100 MM. DE DIÁMETRO CON SALIDA TRASERA DE 50MM, MARCA DURALON RD 26 Ó SIMILAR, INCLUYE; MANO DE OBRA Y MATERIALES REQUERIDOS, FLETE A OBRA, ACARREO, TRAZO, FIJACIÓN Y PRUEBA, LIMPIEZA Y RETIRO DE SOBRANTES FUERA DE OBRA, EQUIPO DE SEGURIDAD, Y HERRAMIENTA. | PZA | 5 | 298.34 | 1491.7
INSABO-09 | SUMINISTRO E INSTALACIÓN DE CODO DE P.V.C. TIPO SANITARIO PARA CEMENTAR DE 90 GRADOS POR 50 MM. DE DIÁMETRO, MARCA DURALON RD 26 Ó SIMILAR, INCLUYE; MANO DE OBRA Y MATERIALES REQUERIDOS, FLETE A OBRA, ACARREO, TRAZO, FIJACIÓN Y PRUEBA, LIMPIEZA Y RETIRO DE SOBRANTES FUERA DE OBRA, EQUIPO DE SEGURIDAD, Y HERRAMIENTA. | PZA | 10 | 46.35 | 463.5
INSABO-10 | SUMINISTRO E INSTALACIÓN DE YEE DE P.V.C. DE 100 MM DE DIÁMETRO TIPO SANITARIO, DE EXTREMOS LISOS MARCA REXOLIT O SIMILAR, INCLUYE: MANO DE OBRA Y MATERIALES REQUERIDOS, FLETE A OBRA, ACARREO, TRAZO LIMPIEZA DE IMPUREZAS EN LA SUPERFICIE DE CONTACTO, FIJACIÓN Y PRUEBA, LIMPIEZA Y RETIRO DE SOBRANTES FUERA DE OBRA, EQUIPO DE SEGURIDAD Y HERRAMIENTA. | PZA | 5 | 48.55 | 242.75
INSABO-11 | SUMINISTRO E INSTALACIÓN DE YEE DE P.V.C. DE 50MM DE DIÁMETRO TIPO SANITARIO, DE EXTREMOS LISOS MARCA REXOLIT O SIMILAR, INCLUYE: MANO DE OBRA Y MATERIALES REQUERIDOS, FLETE A OBRA, ACARREO, TRAZO LIMPIEZA DE IMPUREZAS EN LA SUPERFICIE DE CONTACTO, FIJACIÓN Y PRUEBA, LIMPIEZA Y RETIRO DE SOBRANTES FUERA DE OBRA, EQUIPO DE SEGURIDAD Y HERRAMIENTA. | PZA | 7 | 46.35 | 324.45
INSABO-12 | SUMINISTRO E INSTALACIÓN DE TEE DE P.V.C. DE 50MM DE DIÁMETRO MARCA REXOLIT O SIMILAR DE EXTREMOS LISOS, TIPO SANITARIO, INCLUYE; CARGO DIRECTO POR EL COSTO DE MANO DE OBRA Y MATERIALES REQUERIDOS, FLETE A OBRA, ACARREO, TRAZO, LIMPIEZA DE IMPUREZAS EN LA SUPERFICIE DE CONTACTO, FIJACIÓN Y PRUEBA, LIMPIEZA Y RETIRO DE SOBRANTES FUERA DE OBRA, EQUIPO DE SEGURIDAD Y HERRAMIENTA. | PZA | 4 | 16.35 | 65.4
INSABO-13 | SUMINISTRO E INSTALACIÓN DE REDUCCIÓN DE P.V.C. PARA CEMENTAR DE 100 X 50 MM, MARCA REXOLIT O SIMILAR, INCLUYE; CARGO DIRECTO POR EL COSTO DE MANO DE OBRA Y MATERIALES REQUERIDOS, FLETE A OBRA Y MATERIALES REQUERIDOS, FLETE A OBRA, ACARREO, TRAZO, LIMPIEZA DE IMPUREZAS EN LA SUPERFICIE DE CONTACTO, FIJACIÓN Y PRUEBA, LIMPIEZA Y RETIRO DE SOBRANTES FUERA DE OBRA, EQUIPO DE SEGURIDAD Y HERRAMIENTA. | PZA | 2 | 25.92 | 51.84
INSABO-14 | SUMINISTRO Y COLOCACIÓN DE COLADERA DE UNA BOCA REJILLA REDONDA MOD. 282-H, INCLUYE; CARGO DIRECTO POR EL COSTO DE MANO DE OBRA Y MATERIALES REQUERIDOS, FLETE A OBRA, ACARREOS, TRAZO, NIVELACIÓN, FIJACIÓN Y PRUEBA, LIMPIEZA Y RETIRO DE SOBRANTES FUERA DE OBRA, EQUIPO DE SEGURIDAD Y HERRAMIENTA. | PZA | 2 | 56.37 | 112.74
INSABO-15 | SUMINISTRO Y COLOCACIÓN DE REGISTRO PARA DRENAJE SANITARIO DE 35 X 55CMS HASTA 50 CMS. DE PROF. PROMEDIO MEDIDAS INTERIORES, FORJADO CON TABIQUE ROJO RECOCIDO 7 X 14 X 28 DE 07CMS DE ESPESOR, ASENTADO CON MORTERO CEMENTO ARENA, REPELLADO Y PULIDO EN INTERIOR CON MORTERO CEMENTO CAL ARENA, FIRME DE CONCRETO SIMPLE F`C=150 KG/CM2, T.M.A. 3/4" DE 10 CMS. DE ESPESOR., TAPA DE CONCRETO DE 0.08CMS. DE ESPESOR ARMADA CON MALLA ELECTRO SOLDADA 6X6/10-10 Y COLADA CON CONCRETO F'C=150 KGS/CM2 , ÁNGULO DE 38X38X5MM Y ÁNGULO DE 51X51X6MM Y AGARRADERA A BASE DE COLD ROLLED LISO DE ½” DE DIÁMETRO Y TUBO ANCLADO DE 5/8”. INCLUYE: MATERIALES, MANO DE OBRA, EQUIPO Y HERRAMIENTA. | PZA | 2 | 2235.21 | 4470.42
21762.25
I-9.12 | MUEBLES SANITARIOS BODEGA
MUSABO-01 | SUMINISTRO Y COLACION DE TAZA PARA FLUXÓMETRO, MODELO TZF NA017, MARCA HELVEX, ELONGADA TRAMPA EXPUESTA 4.8L, COLOR BLANCO O SIMILAR EN CALIDAD Y PRECIO. COLOCACIÓN DE ACUERDO A PROYECTO (VER PLANO INSTSAN-01). INCLUYE: ASIENTO CON TAPA, FLUXÓMETRO PARA TAZA FLUX DE MANIJA SPUD DE 32MM, 4.8L POR DESCARGA, MODELO 110-38-4.8-AHOSP, MARCA HELVEX, MANO DE OBRA ESPECIALIZADA, EQUIPO DE PROTECCIÓN PERSONAL, LIMPIEZAS DE ÁREAS DESPUÉS DE REALIZAR LOS TRABAJOS, MATERIALES, HERRAMIENTA Y EQUIPO. | PZA | 5 | 8026.25 | 40131.25
MUSABO-02 | SUMINISTRO Y COLOCACION DE MINGITORIO TIPO CASCADA PARA FLUXÓMETRO, MODELO MG FERRY, MARCA HELVEX COLOR BLANCO O SIMILAR EN CALIDAD Y PRECIO. COLOCACIÓN DE ACUERDO A PROYECTO (VER PLANO INSTSAN-01). INCLUYE: FLUXÓMETRO DE MANIJA CON NIPLE RECTO Y ENTRADA SUPERIOR PARA SPUD DE 19MM PARA MINGITORIO, MODELO 185-19-0.5I., MANO DE OBRA ESPECIALIZADA, EQUIPO DE PROTECCIÓN PERSONAL, LIMPIEZAS DE ÁREAS DESPUÉS DE REALIZAR LOS TRABAJOS, MATERIALES, HERRAMIENTA Y EQUIPO. | PZA | 2 | 9874.82 | 19749.64
MUSABO-03 | SUMINISTRO Y COLOCACIÓN DE LAVABO DE SOBREPONER MODELO LV MOREA, COLOR BLANCO, MARCA HELVEX O SIMILAR EN CALIDAD Y PRECIO. COLOCACIÓN DE ACUERDO A PROYECTO (VER PLANO INSTELE-01). INCLUYE: MONOMANDO DE LAVABO ALTO SQUADRA CON CONTRA DE REJILLA, CUERPO DE LATÓN CROMADO, MODELO E-937, MARCA HELVEX, CESPOL CON TUBO DE LATÓN MODELO 206L Y CONTRACANASTA DE ACERO INOXIDABLE, MANO DE OBRA ESPECIALIZADA, EQUIPO DE PROTECCIÓN PERSONAL, LIMPIEZA DE ÁREAS DESPUÉS DE REALIZAR LOS TRABAJOS, MATERIALES, HERRAMIENTA Y EQUIPO. | PZA | 6 | 1985.43 | 11912.58
MUSABO-04 | SUMINISTRO Y COLOCACION DE MAMPARAS DIVISORIAS MARCA SANILOCK, MODELO 4200 ESTANDARD, SISTEMA DE FIJACIÓN A PISO Y ESTRUCTURA DE PERFIL TUBULAR CUADRADO GALVANIZADO DE 1"X1", CALIBRE 20, Y ACABADO ESMALTADO, O SIMILAR EN CALIDAD Y PRECIO. COLOCACIÓN DE ACUERDO A PROYECTO (VER PLANO INSTSAN-01). INCLUYE: ANDAMIOS, AJUSTE Y NIVELACIÓN, MAQUINARIA Y EQUIPO PARA MONTAJE, CORTE Y SOLDADURA EN ELEMENTOS METALICOS, ACARREO DE LOS MATERIALES A EMPLEAR A PIE DE OBRA HASTA 100.0 MTS, ACARREO Y ELEVACIONES EN ZONA DE ACOPIO DENTRO DE LA OBRA HASTA 50.0 MTS, MANO DE OBRA ESPECIALIZADA, EQUIPO DE PROTECCIÓN PERSONAL, PROTECCIÓN DE MUROS Y PISOS PARA EVITAR CONTAMINACION CON EL MATERIAL EMPLEADO, LIMPIEZA DE ÁREAS DESPUÉS DE REALIZAR LOS TRABAJOS, CORTES, DESPERDICIOS, MATERIALES, HERRAMIENTA Y EQUIPO. | PZA | 2 | 21560.58 | 43121.16
MUSABO-05 | FORJADO DE CHAROLA PARA INSTALACIONES EN BAÑOS, A BASE DE CONCRETO HECHO EN OBRA F´C 200 KG/CM2 Y ARMADO DE PARRILLA CON VARILLA DE 3/8 PULG A CADA 10 CMS, SOBRE CAPA DE COMPRESION DE ENTREPISO, INCLUYE: TRAZO Y NIVELACION, IMPERMEABILIZACION DE CARAS INTERIORES CON IMPERMEABILIZANTE ASFALTICO TIPO VAPORTITE 550, MCA. FESTER, RELLENO DE CHAROLA CON MEZCLA DE CEMENTO Y MATERIAL ALIGERADO, INCLUYE: TRAZO, CURADO, ACARREO DE LOS MATERIALES A EMPLEAR A PIE DE OBRA HASTA 100.0 MTS, ACARREO Y ELEVACIONES EN ZONA DE ACOPIO DENTRO DE LA OBRA HASTA 50.0 MTS, MANO DE OBRA ESPECIALIZADA, EQUIPO DE PROTECCIÓN PERSONAL, PROTECCIÓN DE MUROS Y PISOS PARA EVITAR CONTAMINACION CON EL MATERIAL EMPLEADO, LIMPIEZAS DE ÁREAS DESPUÉS DE REALIZAR LOS TRABAJOS, MATERIALES, HERRAMIENTA Y EQUIPO. | M2 | 9.35 | 589.36 | 5510.52
MUSABO-06 | SUMINISTRO Y COLOCACION DE SECADOR DE MANOS HELVEX MODELO MB-1012-AI O SIMILAR EN CALIDAD Y PRECIO. INCLUYE: MANO DE OBRA ESPECIALIZADA, EQUIPO DE PROTECCIÓN PERSONAL, LIMPIEZAS DE ÁREAS DESPUÉS DE REALIZAR LOS TRABAJOS, MATERIALES, HERRAMIENTA Y EQUIPO. | PZA | 2 | 12555.24 | 25110.48
MUSABO-07 | SUMINISTRO Y COLOCACION DE SOPORTE DE LAVABO DE 0.60 *1.73 (MEDIDAS APROXIMADAS) A BASE DE ESTRUCTURA METALICA ELABORADA CON ANGULOS DE 2" Y TAPA DE CANTERA DE 7 CM DE ESPESOR CON SALIDA PARA LAVABOS. INCLUYE ACARREO DE LOS MATERIALES A EMPLEAR A PIE DE OBRA HASTA 100.0 MTS, ACARREO Y ELEVACIONES EN ZONA DE ACOPIO DENTRO DE LA OBRA HASTA 50.0 MTS, MANO DE OBRA ESPECIALIZADA, EQUIPO DE PROTECCIÓN PERSONAL, PROTECCIÓN DE MUROS Y PISOS PARA EVITAR CONTAMINACION CON EL MATERIAL EMPLEADO, LIMPIEZAS DE ÁREAS DESPUÉS DE REALIZAR LOS TRABAJOS, CORTES, DESPERDICIOS, MATERIALES, HERRAMIENTA Y EQUIPO. | PZA | 2 | 2585.79 | 5171.58
150707.21
I-9.13 | INSTALACIÓN HIDRÁULICA BODEGA
INHIBO-01 | TRAZO Y NIVELACIÓN EN LÍNEAS DE AGUA POTABLE CON APARATOS DE PRECISIÓN, AL INICIO Y DURANTE EL PROCESO DE LA OBRA, INCLUYE: MATERIAL, MANO DE OBRA, EQUIPO Y HERRAMIENTA. | M2 | 37.38 | 9.88 | 369.31
INHIBO-02 | PLANTILLA DE TEPETATE APISONADA DE 5 CMS. DE ESPESOR CON PISÓN DE MANO, PARA TENDIDO DE TUBERÍA, INCLUYE: MATERIAL, MANO DE OBRA, EQUIPO Y HERRAMIENTA. | M3 | 37.38 | 1066.89 | 39880.35
INHIBO-03 | TUBERÍA TUBOPLUS DE 20 MM (1/2") DE DIÁMETRO, INCLUYE: SUMINISTRO, INSTALACIÓN, TRAZO, CORTES, DESPERDICIOS, MATERIALES, MANO DE OBRA, EQUIPO, HERRAMIENTA Y TODO LO NECESARIO PARA SU CORRECTA EJECUCIÓN. | ML | 10 | 25.45 | 254.5
INHIBO-04 | TUBERÍA TUBOPLUS DE 25 MM (3/4") DE DIÁMETRO, INCLUYE: SUMINISTRO, INSTALACIÓN, TRAZO, CORTES, DESPERDICIOS, MATERIALES, MANO DE OBRA, EQUIPO, HERRAMIENTA Y TODO LO NECESARIO PARA SU CORRECTA EJECUCIÓN. | ML | 6.5 | 43.06 | 279.89
INHIBO-05 | TUBERÍA TUBOPLUS DE 40 MM (1 1/4") DE DIÁMETRO, INCLUYE: SUMINISTRO, INSTALACIÓN, TRAZO, CORTES, DESPERDICIOS, MATERIALES, MANO DE OBRA, EQUIPO, HERRAMIENTA Y TODO LO NECESARIO PARA SU CORRECTA EJECUCIÓN. | ML | 6.3 | 86.13 | 542.62
INHIBO-06 | TUBERÍA TUBOPLUS DE 50 MM (1 1/2") DE DIÁMETRO, INCLUYE: SUMINISTRO, INSTALACIÓN, TRAZO, CORTES, DESPERDICIOS, MATERIALES, MANO DE OBRA, EQUIPO, HERRAMIENTA Y TODO LO NECESARIO PARA SU CORRECTA EJECUCIÓN. | ML | 10 | 95.91 | 959.1
INHIBO-07 | CODO DE 25 MM (3/4") X 90° DE DIÁMETRO MARCA TUBOPLUS O SIMILAR EN CALIDAD, COSTO Y GARANTÍA, INCLUYE: SUMINISTRO E INSTALACIÓN, FLETES A OBRA, ACARREO HASTA EL LUGAR DE SU UTILIZACIÓN, TRAZO, FIJACIÓN, NIVELACIÓN, PRUEBAS, LIMPIEZA, MANO DE OBRA, EQUIPO, HERRAMIENTA Y TODO LO NECESARIO PARA SU CORRECTA EJECUCIÓN. | PZA | 4 | 5.48 | 21.92
INHIBO-08 | CODO DE 50 MM (1 1/2") X 90° DE DIÁMETRO MARCA TUBOPLUS, O SIMILAR EN CALIDAD, COSTO Y GARANTÍA, INCLUYE: SUMINISTRO E INSTALACIÓN, FLETES A OBRA, ACARREO HASTA EL LUGAR DE SU UTILIZACIÓN, TRAZO, FIJACIÓN, NIVELACIÓN, PRUEBAS, LIMPIEZA, MANO DE OBRA, EQUIPO, HERRAMIENTA Y TODO LO NECESARIO PARA SU CORRECTA EJECUCIÓN. | PZA | 2 | 23.49 | 46.98
INHIBO-09 | TEE DE 20 MM (1/2"), TERMOFUSIONABLE, INCLUYE: SUMINISTRO, INSTALACIÓN, AJUSTES, RECORTES, PRESENTACIÓN, LIMPIEZA, TERMO FUSIONADO, CONEXIÓN, MATERIALES, EQUIPO, HERRAMIENTA Y TODO LO NECESARIO PARA SU CORRECTA EJECUCIÓN. | PZA | 6 | 8.61 | 51.66
INHIBO-10 | TEE DE 40 MM (1 1/4"), TERMOFUSIONABLE, INCLUYE: SUMINISTRO, INSTALACIÓN, AJUSTES, RECORTES, PRESENTACIÓN, LIMPIEZA, TERMO FUSIONADO, CONEXIÓN, MATERIALES, EQUIPO, HERRAMIENTA Y TODO LO NECESARIO PARA SU CORRECTA EJECUCIÓN. | PZA | 7 | 17.22 | 120.54
INHIBO-11 | TEE REDUCIDA CENTRAL DE 25 MM (3/4") X 25 MM (3/4") X 20 MM (1/2"), MARCA TUBOPLUS O SIMILAR EN CALIDAD, COSTO Y GARANTÍA, INCLUYE: SUMINISTRO, INSTALACIÓN, AJUSTES, RECORTES, PRESENTACIÓN, LIMPIEZA, TERMO FUSIONADO, CONEXIÓN, MATERIALES, EQUIPO, HERRAMIENTA Y TODO LO NECESARIO PARA SU CORRECTA EJECUCIÓN. | PZA | 6 | 18.79 | 112.74
INHIBO-12 | TEE REDUCIDA CENTRAL DE 50 MM (1 1/2") X 50 MM (1 1/2") X 40 MM (1 1/4"), MARCA TUBOPLUS O SIMILAR EN CALIDAD, COSTO Y GARANTÍA, INCLUYE: SUMINISTRO, INSTALACIÓN, AJUSTES, RECORTES, PRESENTACIÓN, LIMPIEZA, TERMO FUSIONADO, CONEXIÓN, MATERIALES, EQUIPO, HERRAMIENTA Y TODO LO NECESARIO PARA SU CORRECTA EJECUCIÓN. | PZA | 7 | 35.35 | 247.45
INHIBO-13 | REDUCCIÓN DE 25 MM (3/4") X 20 MM (1/2"), TERMOFUSIONABLE, INCLUYE: SUMINISTRO, INSTALACIÓN, AJUSTES, RECORTES, PRESENTACIÓN, LIMPIEZA, TERMO FUSIONADO, CONEXIÓN, MATERIALES, EQUIPO, HERRAMIENTA Y TODO LO NECESARIO PARA SU CORRECTA EJECUCIÓN. | PZA | 8 | 19.35 | 154.8
INHIBO-14 | REDUCCIÓN DE 32 X 25 MM (1" X 3/4") DE DIÁMETRO DE TUBOPLUS (PP-R), INCLUYE: NIVELACIÓN Y PLOMEO, SUMINISTRO, INSTALACIÓN, TRAZO, DESPERDICIOS, MERMAS, CORTES, SOLDADURA, EQUIPO, HERRAMIENTA, MANO DE OBRA Y TODO LO NECESARIO PARA SU CORRECTA EJECUCIÓN. | PZA | 2 | 35.26 | 70.52
INHIBO-15 | CONECTOR MACHO DE 25 MM (3/4") X (3/4") DE DIÁMETRO MARCA TUBOPLUS O SIMILAR EN CALIDAD, COSTO Y GARANTÍA, INCLUYE: SUMINISTRO E INSTALACIÓN, FLETES, ACARREOS, CINTA TEFLÓN, TRAZO, PRESENTACIÓN, ALINEACIÓN, NIVELACIÓN, PRUEBAS, LIMPIEZA Y RETIRO DE SOBRANTES FUERA DE OBRA, MATERIALES, MANO DE OBRA, HERRAMIENTA Y TODO LO NECESARIO PARA SU CORRECTA EJECUCIÓN. | PZA | 12 | 106.49 | 1277.88
INHIBO-16 | CONECTOR MACHO DE 40 MM (1 1/4") X (1 1/4") DE DIÁMETRO MARCA TUBOPLUS (PP-R) O SIMILAR EN CALIDAD, COSTO Y GARANTÍA, INCLUYE: SUMINISTRO E INSTALACIÓN, FLETES, ACARREOS, CINTA TEFLÓN, TRAZO, PRESENTACIÓN, ALINEACIÓN, NIVELACIÓN, PRUEBAS, LIMPIEZA Y RETIRO DE SOBRANTES FUERA DE OBRA, MATERIALES, MANO DE OBRA, HERRAMIENTA Y TODO LO NECESARIO PARA SU CORRECTA EJECUCIÓN. | PZA | 7 | 217.15 | 1520.05
INHIBO-17 | CONECTOR MACHO DE 50 MM (1 1/2") X (1 1/2") DE DIÁMETRO MARCA TUBOPLUS (PP-R) O SIMILAR EN CALIDAD, COSTO Y GARANTÍA, INCLUYE: SUMINISTRO E INSTALACIÓN, FLETES, ACARREOS, CINTA TEFLÓN, TRAZO, PRESENTACIÓN, ALINEACIÓN, NIVELACIÓN, PRUEBAS, LIMPIEZA Y RETIRO DE SOBRANTES FUERA DE OBRA, MATERIALES, MANO DE OBRA, HERRAMIENTA Y TODO LO NECESARIO PARA SU CORRECTA EJECUCIÓN. | PZA | 2 | 716.44 | 1432.88
INHIBO-18 | CONECTOR HEMBRA DE 20 MM X 1/2" DE DIÁMETRO, MARCA TUBOPLUS (PP-R) O EQUIVALENTE EN CALIDAD Y COSTO, INCLUYE: SUMINISTRO, INSTALACIÓN, FLETES, ACARREOS, CINTA TEFLÓN, TRAZO, PRESENTACIÓN, ALINEACIÓN, NIVELACIÓN, PRUEBAS, LIMPIEZA Y RETIRO DE SOBRANTES FUERA DE OBRA, MATERIALES, MANO DE OBRA, HERRAMIENTA Y TODO LO NECESARIO PARA SU CORRECTA EJECUCIÓN. | PZA | 12 | 148.77 | 1785.24
INHIBO-19 | TAPÓN DE 20 MM (1/2"), TERMO FUSIONABLE, INCLUYE: SUMINISTRO, INSTALACIÓN, AJUSTES, RECORTES, PRESENTACIÓN, LIMPIEZA, TERMO FUSIONADO, CONEXIÓN, MATERIALES, EQUIPO, HERRAMIENTA Y TODO LO NECESARIO PARA SU CORRECTA EJECUCIÓN. | PZA | 13 | 15.66 | 203.58
INHIBO-20 | VÁLVULA DE COMPUERTA DE BRONCE ROSCABLE, DE 19 MM (3/4") DE DIÁMETRO, MARCA URREA, CLASE 8.8 KG/CM2, SERIE 22 O SIMILAR EN CALIDAD, COSTO Y GARANTÍA, INCLUYE: SUMINISTRO E INSTALACIÓN, FLETES, ACARREOS, CINTA TEFLÓN, TRAZO, PRESENTACIÓN, ALINEACIÓN, NIVELACIÓN, PRUEBAS, LIMPIEZA Y RETIRO DE SOBRANTES FUERA DE OBRA, MATERIALES, MANO DE OBRA, HERRAMIENTA Y TODO LO NECESARIO PARA SU CORRECTA EJECUCIÓN. | PZA | 2 | 1381.21 | 2762.42
INHIBO-21 | VÁLVULA DE COMPUERTA DE BRONCE ROSCABLE, DE 38 MM (1 1/2") DE DIÁMETRO, MARCA URREA O SIMILAR EN CALIDAD, COSTO Y GARANTÍA CLASE 8.8 KG/CM2, INCLUYE: SUMINISTRO E INSTALACIÓN, FLETES, ACARREOS, CINTA TEFLÓN, TRAZO, PRESENTACIÓN, ALINEACIÓN, NIVELACIÓN, PRUEBAS, LIMPIEZA Y RETIRO DE SOBRANTES FUERA DE OBRA, MATERIALES, MANO DE OBRA, HERRAMIENTA Y TODO LO NECESARIO PARA SU CORRECTA EJECUCIÓN. | PZA | 1 | 2035.8 | 2035.8
INHIBO-22 | VÁLVULA DE COMPUERTA DE BRONCE SOLDABLE, DE 50 MM (2") DE DIÁMETRO, MARCA URREA, CLASE 8.8 KG/CM2 O SIMILAR EN CALIDAD, COSTO Y GARANTÍA, INCLUYE: SUMINISTRO E INSTALACIÓN, FLETES, ACARREOS, CINTA TEFLÓN, TRAZO, PRESENTACIÓN, ALINEACIÓN, NIVELACIÓN, PRUEBAS, LIMPIEZA Y RETIRO DE SOBRANTES FUERA DE OBRA, MATERIALES, MANO DE OBRA, HERRAMIENTA Y TODO LO NECESARIO PARA SU CORRECTA EJECUCIÓN. | PZA | 1 | 2349 | 2349
56479.23
I-9.14 | INSTALACIÓN AIRE ACONDICIONADO BODEGA
INACBO-01 | UNIDAD ACONDICIONADORA TIPO PAQUETE MARCA TRANE, MODELO THC-120F3R0A0B , FRÍO Y CALOR, CAPACIDAD DE 10 TR, PARA MANEJAR 3000 PCM, CAIDA DE PRESIÓN TOTAL DE 0.69" DE C.A., CONSUMO ELECTRICO DE 9.5 KW, MCA DE 48, MOP DE 60, OPERANDO A 220/3/60, 4 FILTROS PLEAD DE 30% DE EFICIENCIA DE 20"X25"X2", OPERA CON REFRIGERANTE R-410A, INCLUYE: RECUBRIMIENTO PARA AMBIENTE MARINO POLIMERO E-COATED, TERMOSTATO DIGITAL PROGRAMABLE, MATERIAL, MANO DE OBRA, ANDAMIOS, EQUIPO DE SEGURIDAD Y HERRAMIENTA, FLETES, GARANTÍAS,PRUEBAS DE ARRANQUE Y FUNCIONALIDAD, LIMPIEZA DIARIA, MANUALES, INSTRUCTIVOS DE OPERACIÓN.(UP-01R) REPLICA DE ESTACIÓN. | PZA | 1 | 207096.31 | 207096.31
INACBO-02 | UNIDAD ACONDICIONADORA TIPO PAQUETE MARCA TRANSLIMITE, MODELO RN-011-2-0-CB12-00 , CON BOMBA DE CALOR, CAPACIDAD DE 12 TR, PARA MANEJAR 3005 PCM, CAIDA DE PRESIÓN TOTAL DE 1.52" DE C.A., MCA DE 48, MOP DE 60, OPERANDO A 220/3/60, FILTROS PLEAD DE 30% DE EFICIENCIA,OPERA CON REFRIGERANTE R-410A, RE-HEAT 74 MBH, CONTROL A 24 VAC, INCLUYE: MODULADOR HOT GAS HEAT, TERMOSTATO DIGITAL PROGRAMABLE, RECUBRIMIENTO PARA AMBIENTE MARINO,POLIMERO E-COATED, MATERIAL, MANO DE OBRA, ANDAMIOS, EQUIPO DE SEGURIDAD Y HERRAMIENTA, FLETES, GARANTÍAS,PRUEBAS DE ARRANQUE Y FUNCIONALIDAD, LIMPIEZA DIARIA, MANUALES, INSTRUCTIVOS DE OPERACIÓN.(UP-01B) BODEGA. | PZA | 1 | 1238235.99 | 1238235.99
INACBO-03 | SUMINISTRO E INSTALACIÓN DE HUMIDIFICADOR MARCA ARMSTRONG, MODELO D-1.5 , CON CAPACIDAD DE 5.4 LBS/HR, PARA DESHUMIDIFICAR 300 PCM, CONSUMO ELECTRICO DE 3 KW OPERANDO A 240/3/60, CONTROL A 24 VAC, INCLUYE: MANIFOLD DE 18" DE LARGO, TEMPERATURA DE DISEÑO 70°F, 59% HR, INCLUYE: MATERIAL, MANO DE OBRA, ANDAMIOS, EQUIPO DE SEGURIDAD Y HERRAMIENTA, FLETES, GARANTÍAS ,PRUEBAS DE ARRANQUE Y FUNCIONALIDAD, LIMPIEZA DIARIA, MANUALES, INSTRUCTIVOS DE OPERACIÓN.(H-1) BODEGA | PZA | 1 | 283707 | 283707
INACBO-04 | SUMINISTRO E INSTALACIÓN DE ROOF CURB, MODELO RNB-00050, DE 24" DE ALTO PARA COLOCAR LA UNIDAD PAQUETE, INCLUYE: MATERIAL, EQUIPO, HERRAMIENTA, MANO DE OBRA Y TODO LO NECESARIO PARA SU CORRECTA EJECUCION | PZA | 1 | 5240.7 | 5240.7
INACBO-05 | SUMINISTRO E INSTALACIÓN DE SENSOR DE TEMPERATURA Y HUMEDAD, PARA INSTALAR EN MURO, INCLUYE: MATERIAL, EQUIPO, HERRAMIENTA, MANO DE OBRA Y TODO LO NECESARIO PARA SU CORRECTA EJECUCION | PZA | 2 | 8364.26 | 16728.52
INACBO-06 | SUMINISTRO E INSTALACIÓN DE EXTRACTOR PARA MURO MARCA S&P, MODELO CRW-LD-10, PARA MANEJAR 800 PCM CONTRA 0.8" DE C.A., MOTOR DE 1/3 HP OPERA A 220-3-60, 1625 RPM, INCLUYE: RECUBRIMIENTO PARA AMBIENTE MARINO, MATERIAL, MANO DE OBRA, ANDAMIOS, EQUIPO DE SEGURIDAD Y HERRAMIENTA, FLETES, GARANTÍAS,PRUEBAS DE ARRANQUE Y FUNCIONALIDAD, LIMPIEZA DIARIA, MANUALES, INSTRUCTIVOS DE OPERACIÓN.(COCINA) | PZA | 2 | 11696.71 | 23393.42
INACBO-07 | LÁMINA GALVANIZADA MCA. GALVAK, CALIBRE # 24. PARA LA CONSTRUCCIÓN DE DUCTOS DE INYECCIÓN Y RETORNO DE AIRE, DE LOS SIGUIENTES CALIBRES, INCLUYE: SUMINISTRO E INSTALACIÓN, MATERIAL Y MANO DE OBRA, TRAZO,MEDICIÓN,CORTES, DOBLECES, ENGARGOLADO, ARMADO, DESPERDICIOS, PIJAS GALVANIZADAS DEL NO. 8 X 1/2", SELLADOR, CI-MASTIK, FLETES, ACARREOS, FIJACIÓN, ALINEACIÓN, NIVELACIÓN, MANIOBRAS, ALMACENAJE, ANDAMIOS, HERRAMIENTA, EQUIPO, LIMPIEZA. | KG | 114 | 57.32 | 6534.48
INACBO-08 | LÁMINA GALVANIZADA MCA. GALVAK, CALIBRE # 22 PARA LA CONSTRUCCIÓN DE DUCTOS DE INYECCIÓN Y RETORNO DE AIRE, DE LOS SIGUIENTES CALIBRES, INCLUYE: SUMINISTRO E INSTALACIÓN, MATERIAL Y MANO DE OBRA, TRAZO,MEDICIÓN,CORTES, DOBLECES, ENGARGOLADO, ARMADO, DESPERDICIOS, PIJAS GALVANIZADAS DEL NO. 8 X 1/2", SELLADOR, CI-MASTIK, FLETES, ACARREOS, FIJACIÓN, ALINEACIÓN, NIVELACIÓN, MANIOBRAS, ALMACENAJE, ANDAMIOS, HERRAMIENTA, EQUIPO, LIMPIEZA. | KG | 26 | 61.16 | 1590.16
INACBO-09 | AISLAMIENTO TÉRMICO A BASE DE FIBRA DE VIDRIO TIPO RF-3100 DE 1" DE ESPESOR, MARCA VITROFIBRAS O SIMILAR, SELLADO EN TODOS SUS TRASLAPES, INCLUYE: SUMINISTRO E INSTALACIÓN, COLOCACIÓN Y FIJACIÓN, MATERIALES Y MANO DE OBRA, MEDICIÓN, TRAZO,CORTES, DOBLECES, DESPERDICIOS, BARRERA DE VAPOR CON FOIL DE ALUMINIO, TRASLAPES DE 1", ADHESIVO PARA FIBRA DE VIDRIO MCA. GF, MOD. CM-270, SELLADO EN JUNTAS, CON CI MASTIK, ALINEACIÓN, FLETES, ACARREOS, ANDAMIOS, HERRAMIENTA, EQUIPO, LIMPIEZA. | M2 | 23 | 170.96 | 3932.08
INACBO-10 | JUNTA FLEXIBLE A BASE DE LONA AHULADA, DEL N° 10, CON ANCHO DE 8" (0.20 MTS.), PARA DUCTOS Y EQUIPOS, CON MARCO DE SOLERA DE FO. NO. DE 1" X 1/8" DE ESP., PIJAS DE 13 MM A CADA 10 CM. CON UNIONES COSIDAS, INCLUYE: SUMINISTRO E INSTALACIÓN, MATERIALES Y MANO DE OBRA, CONEXIÓN A DUCTOS Y /O EQUIPOS, ALMACEN, ACARREOS, ADHESIVO MCA. GF, MOD. CM-270, HILO CAÑAMO Y/O DE PLÁSTICO, AGUJA, SELLADO DE UNIONES CON SELLADOR CI-MASTIK, CORTES, DESPERDICIOS, ALINEACIÓN, FLETES, MANIOBRAS, ALMACENAJE, ANDAMIOS, PRUEBAS DE SELLADO HERRAMIENTA, EQUIPO, LIMPIEZA. | PZA | 4 | 555.8 | 2223.2
INACBO-11 | SUMINISTRO E INSTALACIÓN DE DIFUSOR DE INYECCIÓN REDONDO DE 10" Ø, MARCA INESS O SIMILAR, MODELO VJR, DE LAS SIGUIENTES MEDIDAS, CONSTRUIDO EN ACERO, INCLUYE: CONTROL DE VOLUMEN, COLOCACIÓN Y FIJACIÓN, MATERIALES Y MANO DE OBRA, CONEXIÓN A DUCTO FLEXIBLE O A DUCTO DE LÁMINA, FIJACIÓN MEDIANTE PIJAS GALVANIZADAS DEL NO. 8X3/4", ALINEACIÓN, BALANCEO, FLETES, ACARREOS, MANIOBRAS, ALMACENAJE, ANDAMIOS, HERRAMIENTAS, EQUIPO, LIMPIEZA. | PZA | 4 | 1108.76 | 4435.04
INACBO-12 | SUMINISTRO E INSTALACIÓN DE DIFUSOR DE INYECCIÓN REDONDO DE 12" Ø, MARCA INESS O SIMILAR, MODELO VJR, DE LAS SIGUIENTES MEDIDAS, CONSTRUIDO EN ACERO, INCLUYE: CONTROL DE VOLUMEN, COLOCACIÓN Y FIJACIÓN, MATERIALES Y MANO DE OBRA, CONEXIÓN A DUCTO FLEXIBLE O A DUCTO DE LÁMINA, FIJACIÓN MEDIANTE PIJAS GALVANIZADAS DEL NO. 8X3/4", ALINEACIÓN, BALANCEO, FLETES, ACARREOS, MANIOBRAS, ALMACENAJE, ANDAMIOS, HERRAMIENTAS, EQUIPO, LIMPIEZA. | PZA | 4 | 1333.16 | 5332.64
INACBO-13 | SUMINISTRO E INSTALACIÓN DE DIFUSOR DE INYECCIÓN REDONDO DE 14" Ø, MARCA INESS O SIMILAR, MODELO VJR, DE LAS SIGUIENTES MEDIDAS, CONSTRUIDO EN ACERO, INCLUYE: CONTROL DE VOLUMEN, COLOCACIÓN Y FIJACIÓN, MATERIALES Y MANO DE OBRA, CONEXIÓN A DUCTO FLEXIBLE O A DUCTO DE LÁMINA, FIJACIÓN MEDIANTE PIJAS GALVANIZADAS DEL NO. 8X3/4", ALINEACIÓN, BALANCEO, FLETES, ACARREOS, MANIOBRAS, ALMACENAJE, ANDAMIOS, HERRAMIENTAS, EQUIPO, LIMPIEZA. | PZA | 5 | 1698.11 | 8490.55
INACBO-14 | REJILLA DE RETORNO TIPO LINEAL MARCA INESS O SIMILAR, MODELO TC, CONSTRUIDA EN ACERO, DE 10" DE ALTO X 1.40 ML, INCLUYE: CONTROL DE VOLUMEN, SUMINISTRO E INSTALACIÓN, MATERIALES, MATERIALES Y MANO DE OBRA, TRAZO, COLOCACIÓN, FIJACIÓN, ALINEACIÓN, ALINEACIÓN, TORNILLERÍA GALVANIZADA, FLETES, ACARREOS, MANIOBRAS, ALMACENAJE, ANDAMIOS, HERRAMIENTAS, EQUIPO, LIMPIEZA. | PZA | 3 | 989.22 | 2967.66
INACBO-15 | SUMINISTRO E INSTALACIÓNDE COMPUERTA CIRCULAR MANUAL DE 10" Ø, PARA BALANCEO DE AIRE MARCA INESS O SIMILAR, MODELO RBD, EN LAS SIGUIENTES MEDIDAS, INCLUYE: COLOCACIÓN Y FIJACIÓN, MATERIALES Y MANO DE OBRA, CONEXIÓN A DUCTO FLEXIBLE CON CUELLO DE LAS DE LAS SIGUIENTES MEDIDAS, INCLUYE: COLOCACIÓN Y FIJACIÓN, MATERIALES Y MANO DE OBRA, CONEXIÓN A DUCTO FLEXIBLE O A DUCTO DE LÁMINA, FIJACIÓN MEDIANTE PIJAS GALVANIZADAS DEL NO. 8X3/4", ALINEACIÓN, BALANCEO, FLETES, ACARREOS, MANIOBRAS, ALMACENAJE, ANDAMIOS, HERRAMIENTAS, EQUIPO, LIMPIEZA. | PZA | 4 | 495.9 | 1983.6
INACBO-16 | SUMINISTRO E INSTALACIÓNDE COMPUERTA CIRCULAR MANUAL DE 12" Ø, PARA BALANCEO DE AIRE MARCA INESS O SIMILAR, MODELO RBD, EN LAS SIGUIENTES MEDIDAS, INCLUYE: COLOCACIÓN Y FIJACIÓN, MATERIALES Y MANO DE OBRA, CONEXIÓN A DUCTO FLEXIBLE CON CUELLO DE LAS DE LAS SIGUIENTES MEDIDAS, INCLUYE: COLOCACIÓN Y FIJACIÓN, MATERIALES Y MANO DE OBRA, CONEXIÓN A DUCTO FLEXIBLE O A DUCTO DE LÁMINA, FIJACIÓN MEDIANTE PIJAS GALVANIZADAS DEL NO. 8X3/4", ALINEACIÓN, BALANCEO, FLETES, ACARREOS, MANIOBRAS, ALMACENAJE, ANDAMIOS, HERRAMIENTAS, EQUIPO, LIMPIEZA. | PZA | 4 | 569.24 | 2276.96
INACBO-17 | SUMINISTRO E INSTALACIÓNDE COMPUERTA CIRCULAR MANUAL DE 14" Ø, PARA BALANCEO DE AIRE MARCA INESS O SIMILAR, MODELO RBD, EN LAS SIGUIENTES MEDIDAS, INCLUYE: COLOCACIÓN Y FIJACIÓN, MATERIALES Y MANO DE OBRA, CONEXIÓN A DUCTO FLEXIBLE CON CUELLO DE LAS DE LAS SIGUIENTES MEDIDAS, INCLUYE: COLOCACIÓN Y FIJACIÓN, MATERIALES Y MANO DE OBRA, CONEXIÓN A DUCTO FLEXIBLE O A DUCTO DE LÁMINA, FIJACIÓN MEDIANTE PIJAS GALVANIZADAS DEL NO. 8X3/4", ALINEACIÓN, BALANCEO, FLETES, ACARREOS, MANIOBRAS, ALMACENAJE, ANDAMIOS, HERRAMIENTAS, EQUIPO, LIMPIEZA. | PZA | 5 | 654.46 | 3272.3
INACBO-18 | SUMINISTRO E INSTALACIÓN DE COLLARÍN DE 10", MARCA INESS O SIMILAR, MODELO -, EN LAS SIGUIENTES MEDIDAS, INCLUYE: COLOCACIÓN Y FIJACIÓN, MATERIALES Y MANO DE OBRA, CONEXIÓN A DUCTO FLEXIBLE CON CUELLO DE LAS DE LAS SIGUIENTES MEDIDAS, INCLUYE: COLOCACIÓN Y FIJACIÓN, MATERIALES Y MANO DE OBRA, CONEXIÓN A DUCTO FLEXIBLE O A DUCTO DE LÁMINA, FIJACIÓN MEDIANTE PIJAS GALVANIZADAS DEL NO. 8X3/4", ALINEACIÓN, BALANCEO, FLETES, ACARREOS, MANIOBRAS, ALMACENAJE, ANDAMIOS, HERRAMIENTAS, EQUIPO, LIMPIEZA. | PZA | 4 | 83.9 | 335.6
INACBO-19 | SUMINISTRO E INSTALACIÓN DE COLLARÍN DE 12", MARCA INESS O SIMILAR, MODELO -, EN LAS SIGUIENTES MEDIDAS, INCLUYE: COLOCACIÓN Y FIJACIÓN, MATERIALES Y MANO DE OBRA, CONEXIÓN A DUCTO FLEXIBLE CON CUELLO DE LAS DE LAS SIGUIENTES MEDIDAS, INCLUYE: COLOCACIÓN Y FIJACIÓN, MATERIALES Y MANO DE OBRA, CONEXIÓN A DUCTO FLEXIBLE O A DUCTO DE LÁMINA, FIJACIÓN MEDIANTE PIJAS GALVANIZADAS DEL NO. 8X3/4", ALINEACIÓN, BALANCEO, FLETES, ACARREOS, MANIOBRAS, ALMACENAJE, ANDAMIOS, HERRAMIENTAS, EQUIPO, LIMPIEZA. | PZA | 4 | 93.46 | 373.84
INACBO-20 | SUMINISTRO E INSTALACIÓN DE COLLARÍN DE 14", MARCA INESS O SIMILAR, MODELO -, EN LAS SIGUIENTES MEDIDAS, INCLUYE: COLOCACIÓN Y FIJACIÓN, MATERIALES Y MANO DE OBRA, CONEXIÓN A DUCTO FLEXIBLE CON CUELLO DE LAS DE LAS SIGUIENTES MEDIDAS, INCLUYE: COLOCACIÓN Y FIJACIÓN, MATERIALES Y MANO DE OBRA, CONEXIÓN A DUCTO FLEXIBLE O A DUCTO DE LÁMINA, FIJACIÓN MEDIANTE PIJAS GALVANIZADAS DEL NO. 8X3/4", ALINEACIÓN, BALANCEO, FLETES, ACARREOS, MANIOBRAS, ALMACENAJE, ANDAMIOS, HERRAMIENTAS, EQUIPO, LIMPIEZA. | PZA | 5 | 105.93 | 529.65
INACBO-21 | SUMINISTRO E INSTALACIÓN DE DUCTO CIRCULAR ENGARGOLADO EN ESPIRAL, MARCA VERMONT TIPO SPIRORIB SRB DE 10" Ø, FABRICADO DE LÁMINA GALVANIZADA, CALIBRE 28, CON DOBLE DUCTO Y AISLAMIENTO DE POLIURETANO DE 1" DE ESPESOR, DE LAS SIGUIENTES DIMENSIONES, INCLUYE: MATERIALES, MANO DE OBRA, TRAZO, MEDICIÓN, CORTES, DOBLECES, DESPERDICIOS, PIJAS GALVANIZADAS DE N° 8 X 1/2", SELLADOR, CI-MASTIK, FLETES, ACARREOS, FIJACIÓN, ALINEACIÓN, NIVELACIÓN, MANIOBRAS, ALMACENAJE, ANDAMIOS, HERRAMIENTA, EQUIPO, LIMPIEZA. | ML | 12.3 | 307.96 | 3787.91
INACBO-22 | SUMINISTRO E INSTALACIÓN DE DUCTO CIRCULAR ENGARGOLADO EN ESPIRAL, MARCA VERMONT TIPO SPIRORIB SRB DE 12" Ø, FABRICADO DE LÁMINA GALVANIZADA, CALIBRE 28, CON DOBLE DUCTO Y AISLAMIENTO DE POLIURETANO DE 1" DE ESPESOR, DE LAS SIGUIENTES DIMENSIONES, INCLUYE: MATERIALES, MANO DE OBRA, TRAZO, MEDICIÓN, CORTES, DOBLECES, DESPERDICIOS, PIJAS GALVANIZADAS DE N° 8 X 1/2", SELLADOR, CI-MASTIK, FLETES, ACARREOS, FIJACIÓN, ALINEACIÓN, NIVELACIÓN, MANIOBRAS, ALMACENAJE, ANDAMIOS, HERRAMIENTA, EQUIPO, LIMPIEZA. | ML | 8.57 | 362.97 | 3110.65
INACBO-23 | SUMINISTRO E INSTALACIÓN DE DUCTO CIRCULAR ENGARGOLADO EN ESPIRAL, MARCA VERMONT TIPO SPIRORIB SRB DE 14" Ø, FABRICADO DE LÁMINA GALVANIZADA, CALIBRE 28, CON DOBLE DUCTO Y AISLAMIENTO DE POLIURETANO DE 1" DE ESPESOR, DE LAS SIGUIENTES DIMENSIONES, INCLUYE: MATERIALES, MANO DE OBRA, TRAZO, MEDICIÓN, CORTES, DOBLECES, DESPERDICIOS, PIJAS GALVANIZADAS DE N° 8 X 1/2", SELLADOR, CI-MASTIK, FLETES, ACARREOS, FIJACIÓN, ALINEACIÓN, NIVELACIÓN, MANIOBRAS, ALMACENAJE, ANDAMIOS, HERRAMIENTA, EQUIPO, LIMPIEZA. | ML | 17.21 | 420.25 | 7232.5
INACBO-24 | SUMINISTRO E INSTALACIÓN DE DUCTO CIRCULAR ENGARGOLADO EN ESPIRAL, MARCA VERMONT TIPO SPIRORIB SRB DE 16" Ø, FABRICADO DE LÁMINA GALVANIZADA, CALIBRE 28, CON DOBLE DUCTO Y AISLAMIENTO DE POLIURETANO DE 1" DE ESPESOR, DE LAS SIGUIENTES DIMENSIONES, INCLUYE: MATERIALES, MANO DE OBRA, TRAZO, MEDICIÓN, CORTES, DOBLECES, DESPERDICIOS, PIJAS GALVANIZADAS DE N° 8 X 1/2", SELLADOR, CI-MASTIK, FLETES, ACARREOS, FIJACIÓN, ALINEACIÓN, NIVELACIÓN, MANIOBRAS, ALMACENAJE, ANDAMIOS, HERRAMIENTA, EQUIPO, LIMPIEZA. | ML | 7.5 | 498.38 | 3737.85
INACBO-25 | SUMINISTRO E INSTALACIÓN DE DUCTO CIRCULAR ENGARGOLADO EN ESPIRAL, MARCA VERMONT TIPO SPIRORIB SRB DE 20" Ø, FABRICADO DE LÁMINA GALVANIZADA, CALIBRE 28, CON DOBLE DUCTO Y AISLAMIENTO DE POLIURETANO DE 1" DE ESPESOR, DE LAS SIGUIENTES DIMENSIONES, INCLUYE: MATERIALES, MANO DE OBRA, TRAZO, MEDICIÓN, CORTES, DOBLECES, DESPERDICIOS, PIJAS GALVANIZADAS DE N° 8 X 1/2", SELLADOR, CI-MASTIK, FLETES, ACARREOS, FIJACIÓN, ALINEACIÓN, NIVELACIÓN, MANIOBRAS, ALMACENAJE, ANDAMIOS, HERRAMIENTA, EQUIPO, LIMPIEZA. | ML | 22.25 | 615.94 | 13704.67
INACBO-26 | SUMINISTRO E INSTALACIÓN DE CODO, MARCA VERMONT O SIMILAR DE 90°X 12"Ø, INCLUYE: MATERIAL, EQUIPO, HERRAMIENTA, MANO DE OBRA Y TODO LO NECESARIO PARA SU CORRECTA EJECUCION | PZA | 4 | 257.09 | 1028.36
INACBO-27 | SUMINISTRO E INSTALACIÓN DE CODO, MARCA VERMONT O SIMILAR DE 45°X 12"Ø, INCLUYE: MATERIAL, EQUIPO, HERRAMIENTA, MANO DE OBRA Y TODO LO NECESARIO PARA SU CORRECTA EJECUCION | PZA | 4 | 200.1 | 800.4
INACBO-28 | SUMINISTRO E INSTALACIÓN DE CODO, MARCA VERMONT O SIMILAR DE 45°X 12"Ø, INCLUYE: MATERIAL, EQUIPO, HERRAMIENTA, MANO DE OBRA Y TODO LO NECESARIO PARA SU CORRECTA EJECUCION | PZA | 1 | 200.1 | 200.1
INACBO-29 | SUMINISTRO E INSTALACIÓN DE CODO, MARCA VERMONTO SIMILAR DE 90°X 20"Ø, INCLUYE: MATERIAL, EQUIPO, HERRAMIENTA, MANO DE OBRA Y TODO LO NECESARIO PARA SU CORRECTA EJECUCION | PZA | 5 | 812.96 | 4064.8
INACBO-30 | SUMINISTRO E INSTALACIÓN DE CODO, MARCA VERMONTO SIMILAR DE 90°X 14"Ø, INCLUYE: MATERIAL, EQUIPO, HERRAMIENTA, MANO DE OBRA Y TODO LO NECESARIO PARA SU CORRECTA EJECUCION | PZA | 1 | 355.68 | 355.68
INACBO-31 | SUMINISTRO E INSTALACIÓN DE CODO, MARCA VERMONTO SIMILAR DE 90°X 10"Ø, INCLUYE: MATERIAL, EQUIPO, HERRAMIENTA, MANO DE OBRA Y TODO LO NECESARIO PARA SU CORRECTA EJECUCION | PZA | 6 | 209.97 | 1259.82
INACBO-32 | SUMINISTRO E INSTALACIÓN DE REDUCCIÓN CONCENTRICA, MARCA VERMONTO SIMILAR DE 20"X 16"Ø, INCLUYE: MATERIAL, EQUIPO, HERRAMIENTA, MANO DE OBRA Y TODO LO NECESARIO PARA SU CORRECTA EJECUCION | PZA | 2 | 390 | 780
INACBO-33 | SUMINISTRO E INSTALACIÓN DE REDUCCIÓN CONCENTRICA, MARCA VERMONTO SIMILAR DE 20"X 14"Ø, INCLUYE: MATERIAL, EQUIPO, HERRAMIENTA, MANO DE OBRA Y TODO LO NECESARIO PARA SU CORRECTA EJECUCION | PZA | 1 | 330.17 | 330.17
INACBO-34 | SUMINISTRO E INSTALACIÓN DE REDUCCIÓN CONCENTRICA, MARCA VERMONTO SIMILAR DE 16"X 14"Ø, INCLUYE: MATERIAL, EQUIPO, HERRAMIENTA, MANO DE OBRA Y TODO LO NECESARIO PARA SU CORRECTA EJECUCION | PZA | 1 | 194.88 | 194.88
INACBO-35 | SUMINISTRO E INSTALACIÓN DE REDUCCIÓN CONCENTRICA, MARCA VERMONTO SIMILAR DE 16"X 12"Ø, INCLUYE: MATERIAL, EQUIPO, HERRAMIENTA, MANO DE OBRA Y TODO LO NECESARIO PARA SU CORRECTA EJECUCION | PZA | 1 | 189.23 | 189.23
INACBO-36 | SUMINISTRO E INSTALACIÓN DE COPLE, MARCA VERMONTO SIMILAR DE 20"Ø, INCLUYE: MATERIAL, EQUIPO, HERRAMIENTA, MANO DE OBRA Y TODO LO NECESARIO PARA SU CORRECTA EJECUCION | PZA | 9 | 84.83 | 763.47
INACBO-37 | SUMINISTRO E INSTALACIÓN DE COPLE, MARCA VERMONTO SIMILAR DE 18"Ø, INCLUYE: MATERIAL, EQUIPO, HERRAMIENTA, MANO DE OBRA Y TODO LO NECESARIO PARA SU CORRECTA EJECUCION | PZA | 3 | 78.3 | 234.9
INACBO-38 | SUMINISTRO E INSTALACIÓN DE COPLE, MARCA VERMONTO SIMILAR DE 16"Ø, INCLUYE: MATERIAL, EQUIPO, HERRAMIENTA, MANO DE OBRA Y TODO LO NECESARIO PARA SU CORRECTA EJECUCION | PZA | 3 | 58.73 | 176.19
INACBO-39 | SUMINISTRO E INSTALACIÓN DE COPLE, MARCA VERMONTO SIMILAR DE 14"Ø, INCLUYE: MATERIAL, EQUIPO, HERRAMIENTA, MANO DE OBRA Y TODO LO NECESARIO PARA SU CORRECTA EJECUCION | PZA | 7 | 61.34 | 429.38
INACBO-40 | SUMINISTRO E INSTALACIÓN DE COPLE, MARCA VERMONTO SIMILAR DE 12"Ø, INCLUYE: MATERIAL, EQUIPO, HERRAMIENTA, MANO DE OBRA Y TODO LO NECESARIO PARA SU CORRECTA EJECUCION | PZA | 4 | 61.34 | 245.36
INACBO-41 | SUMINISTRO E INSTALACIÓN DE COPLE, MARCA VERMONTO SIMILAR DE 10"Ø, INCLUYE: MATERIAL, EQUIPO, HERRAMIENTA, MANO DE OBRA Y TODO LO NECESARIO PARA SU CORRECTA EJECUCION | PZA | 5 | 52.2 | 261
INACBO-42 | SUMINISTRO E INSTALACIÓN DE YEE DOBLE DE 20"Ø, CON DOS SALIDA A 45° X 12"Ø , MARCA VERMONTO SIMILAR , INCLUYE: MATERIAL, EQUIPO, HERRAMIENTA, MANO DE OBRA Y TODO LO NECESARIO PARA SU CORRECTA EJECUCION | PZA | 1 | 910.28 | 910.28
INACBO-43 | SUMINISTRO E INSTALACIÓN DE YEE DOBLE DE 16"Ø, CON DOS SALIDA A 45° X 12"Ø , MARCA VERMONTO SIMILAR , INCLUYE: MATERIAL, EQUIPO, HERRAMIENTA, MANO DE OBRA Y TODO LO NECESARIO PARA SU CORRECTA EJECUCION | PZA | 1 | 672.08 | 672.08
INACBO-44 | SUMINISTRO E INSTALACIÓN DE YEE DOBLE DE 12"Ø, CON DOS SALIDA A 45° X 10"Ø , MARCA VERMONTO SIMILAR , INCLUYE: MATERIAL, EQUIPO, HERRAMIENTA, MANO DE OBRA Y TODO LO NECESARIO PARA SU CORRECTA EJECUCION | PZA | 1 | 438.48 | 438.48
INACBO-45 | SUMINISTRO E INSTALACIÓN DE YEE DE 20"Ø, CON UNA SALIDA A 45° X 10"Ø , MARCA VERMONTO SIMILAR , INCLUYE: MATERIAL, EQUIPO, HERRAMIENTA, MANO DE OBRA Y TODO LO NECESARIO PARA SU CORRECTA EJECUCION | PZA | 1 | 910.28 | 910.28
INACBO-46 | SUMINISTRO E INSTALACIÓN DE TEE ECO DE 20"Ø, CON UNA SALIDA A 90° X 10"Ø , MARCA VERMONTO SIMILAR , INCLUYE: MATERIAL, EQUIPO, HERRAMIENTA, MANO DE OBRA Y TODO LO NECESARIO PARA SU CORRECTA EJECUCION | PZA | 1 | 895.22 | 895.22
INACBO-47 | SUMINISTRO E INSTALACIÓN DE TEE ECO DE 20"Ø, CON UNA SALIDA A 90° X 14"Ø , MARCA VERMONTO SIMILAR , INCLUYE: MATERIAL, EQUIPO, HERRAMIENTA, MANO DE OBRA Y TODO LO NECESARIO PARA SU CORRECTA EJECUCION | PZA | 2 | 920.22 | 1840.44
INACBO-48 | SUMINISTRO E INSTALACIÓN DE TEE ECO DE 14"Ø, CON UNA SALIDA A 90° X 12"Ø , MARCA VERMONTO O SIMILAR , INCLUYE: MATERIAL, EQUIPO, HERRAMIENTA, MANO DE OBRA Y TODO LO NECESARIO PARA SU CORRECTA EJECUCION | PZA | 2 | 855.36 | 1710.72
INACBO-49 | SUMINISTRO E INSTALACIÓN DE TUBO DE COBRE DE 2"Ø, INCLUYE: MATERIALES, MANO DE OBRA, TRAZO, MEDICIÓN, CORTES, DOBLECES, DESPERDICIOS, OLDADURA, FLETES, ACARREOS, FIJACIÓN, ALINEACIÓN, NIVELACIÓN, ALMACENAJE, ANDAMIOS, HERRAMIENTA, EQUIPO, LIMPIEZA. | ML | 4 | 712.47 | 2849.88
INACBO-50 | SUMINISTRO E INSTALACIÓN DE TUBO DE COBRE DE 1"Ø, INCLUYE: MATERIALES, MANO DE OBRA, TRAZO, MEDICIÓN, CORTES, DOBLECES, DESPERDICIOS, OLDADURA, FLETES, ACARREOS, FIJACIÓN, ALINEACIÓN, NIVELACIÓN, ALMACENAJE, ANDAMIOS, HERRAMIENTA, EQUIPO, LIMPIEZA. | ML | 2 | 265.36 | 530.72
INACBO-51 | SUMINISTRO E INSTALACIÓN DE CODO DE COBRE DE 2"Ø, INCLUYE: MATERIALES, MANO DE OBRA, TRAZO, MEDICIÓN, CORTES, DOBLECES, DESPERDICIOS, OLDADURA, FLETES, ACARREOS, FIJACIÓN, ALINEACIÓN, NIVELACIÓN, ALMACENAJE, ANDAMIOS, HERRAMIENTA, EQUIPO, LIMPIEZA. | PZA | 4 | 143.55 | 574.2
INACBO-52 | SUMINISTRO E INSTALACIÓN DE CODO DE COBRE DE 1"Ø, INCLUYE: MATERIALES, MANO DE OBRA, TRAZO, MEDICIÓN, CORTES, DOBLECES, DESPERDICIOS, OLDADURA, FLETES, ACARREOS, FIJACIÓN, ALINEACIÓN, NIVELACIÓN, ALMACENAJE, ANDAMIOS, HERRAMIENTA, EQUIPO, LIMPIEZA. | PZA | 4 | 110.59 | 442.36
INACBO-53 | SUMINISTRO E INSTALACIÓN DE AISLAMIENTO TÉRMICO A BASE DE MEDIAS CAÑAS DE FIBRA DE VIDRIO VITROFORM DE 1" DE ESPESOR, MARCA VITROFIBRAS O SIMILAR, INCLUYE: RECUBRIMIENTO CONTRA INTEMPERIE A BASE DE MENBRANA DE POLIESTER Y CUBIERTA CON LÁMINA DE ALUMINIO CALIBRE 26, SUJETO CON REMACHES POP, COLOCACIÓN Y FIJACIÓN, MATERIALES Y MANO DE OBRA, MEDICIÓN, TRAZO,CORTES, DOBLECES, DESPERDICIOS, ALINEACIÓN, FLETES, ACARREOS, ANDAMIOS, HERRAMIENTA, EQUIPO, LIMPIEZA. | ML | 4 | 655.35 | 2621.4
INACBO-54 | SUMINISTRO E INSTALACIÓN DE SOPORTE PARA DUCTO A BASE DE ZETAS DE LÁMINA GALVANIZADA, CALIBRE 24, ANCLAS DE 1/4" Ø, PIJAS, TUERCAS Y ROLDANAS, INCLUYE: MATERIALES Y MANO DE OBRRA , 2 SOLERAS DE LÁMINA GALVANIZADA, CALIBRE 24 DE 1" DE ANCHO; INSTALACIÓN Y FIJACIÓN EN LOSA Y/O MURO A 2.0 MTS. MEDIANTE 2 ANCLAS COMPLETAS HILTI T-32 CON CARGA MORADA, 2 TUERCAS CABEZA HEXAGONAL DE 1/4" Y 2 ROLDANAS PLANAS DE 2 ROLDANAS PLANAS DE 1/4"; PIJAS DEL NO. 10 X 3/4", ALINEACIÓN, BALANCEO, FLETES, ACARREOS, MANIOBRAS, ALMACENAJE, ANDAMIOS, HERRAMIENTAS, EQUIPO, LIMPIEZA. | PZA | 40 | 395.36 | 15814.4
INACBO-55 | ARRANQUE, PRUEBAS, AJUSTE Y BALANCEO DEL SISTEMA, INCLUYE: MANO DE OBRA, GARANTÍAS, MANUALES E INSTRUCTIVOS DE OPERACIÓN E INSTALACIÓN, CAPACITACIÓN, PRUEBAS DE ARRANQUE Y FUNCIONALIDAD, MANIOBRAS, NIVELACIÓN, ANDAMIOS, EQUIPO, HERRAMIENTAS, LIMPIEZA. | PZA | 1 | 2500 | 2500
INACBO-56 | CABLE BELDEN PARA EL CONTROL DE TERMOSTATOS Y HUMIDOSTATOA, INCLUYE: MATERIALES Y MANO DE OBRA, GARANTÍAS, EQUIPO, HERRAMIENTAS, LIMPIEZA. | PZA | 1 | 1255.36 | 1255.36
INACBO-57 | SEÑALIZACIÓN DE EQUIPOS, INCLUYE: MATERIALES Y MANO DE OBRA, GARANTÍAS, EQUIPO, HERRAMIENTAS, LIMPIEZA. | PZA | 1 | 1565.36 | 1565.36
INACBO-58 | CAPACITACIÓN DE PERSONAL TECNICO PARA LA CORRECTA OPERACIÓN DE LOS EQUIPO Y EL SISTEMA DE AIRE ACONDICIONADO. INCLUYE: FICHAS TÉCNICAS Y MATERIAL NECESARIO PARA LA CORRECTA OPERACIÓN DEL SISTEMA, IMPARTIDO POR PARTE DE LOS ESPECIALISTAS. P.U.O.T. | PZA | 1 | 3500 | 3500
1900598.2
I-9.15 | INSTALACIÓN DE VOZ Y DATOS BODEGA
INVDBO-01 | TUBERÍA CONDUIT DE PDG DE 21 MM (3/4") DE DIÁMETRO, MARCA PEASA JÚPITER O EQUIVALENTE EN CALIDAD, CONSIDERANDO GUÍA DE ALAMBRE GALVANIZADO CALIBRE 14. INCLUYE: MATERIALES, MANO DE OBRA, HERRAMIENTA, EQUIPO, DESPERDICIOS, CORTES, ANDAMIOS, ACARREOS HORIZONTALES Y/O VERTICALES AL SITIO DE LOS TRABAJOS, LIMPIEZA DEL ÁREA. P.U.O.T. | M | 20 | 43.05 | 861
INVDBO-02 | COPLE PARA TUBERÍA CONDUIT DE PDG DE 21 MM (3/4") DE DIÁMETRO, MARCA PEASA JÚPITER O EQUIVALENTE EN CALIDAD, CONSIDERANDO GUÍA DE ALAMBRE GALVANIZADO CALIBRE 14. INCLUYE: MATERIALES, MANO DE OBRA, HERRAMIENTA, EQUIPO, DESPERDICIOS, CORTES, ANDAMIOS, ACARREOS HORIZONTALES Y/O VERTICALES AL SITIO DE LOS TRABAJOS, LIMPIEZA DEL ÁREA. P.U.O.T. | PZA | 14 | 14.35 | 200.9
INVDBO-03 | CODO CONDUIT DE PDG DE 21 MM (3/4") DE DIÁMETRO, MARCA PEASA JÚPITER O EQUIVALENTE EN CALIDAD, CONSIDERANDO GUÍA DE ALAMBRE GALVANIZADO CALIBRE 14. INCLUYE: MATERIALES, MANO DE OBRA, HERRAMIENTA, EQUIPO, DESPERDICIOS, CORTES, ANDAMIOS, ACARREOS HORIZONTALES Y/O VERTICALES AL SITIO DE LOS TRABAJOS, LIMPIEZA DEL ÁREA. P.U.O.T. | PZA | 8 | 13.26 | 106.08
INVDBO-04 | CONECTOR RECTO PARA TUBO CONDUIT PDG DE 21 MM(3/4")DE DIÁMETRO GALVANIZADOS, MARCA PEASA JÚPITER O EQUIVALENTE EN CALIDAD. INCLUYE: MATERIALES, MANO DE OBRA, HERRAMIENTA, EQUIPO, DESPERDICIOS, CORTES, ANDAMIOS, ACARREOS HORIZONTALES Y/O VERTICALES AL SITIO DE LOS TRABAJOS, LIMPIEZA DEL ÁREA AL TERMINO DE LOS TRABAJOS. P.U.O.T. | PZA | 4 | 16.36 | 65.44
INVDBO-05 | CAJA CUADRADA DE LÁMINA GALVANIZADA, ESQUINA BORDEADA, DE 4X4" (10.16X10.16CM), TAPONES DE ORIFICIO LATERAL DE HASTA 1/2 PULG, PARA TUBERÍA DE 21MM (3/4") MARCA RACO O EQUIVALENTE EN CALIDAD, INCLUYE: TORNILLERÍA, MATERIALES, MANO DE OBRA, HERRAMIENTA, EQUIPO, DESPERDICIOS, CORTES, ANDAMIOS, ACARREOS HORIZONTALES Y/O VERTICALES AL SITIO DE LOS TRABAJOS, LIMPIEZA DEL ÁREA. P.U.O.T. | PZA | 5 | 159 | 795
INVDBO-06 | SOBRE TAPA PARA CAJA REGISTRO DE LÁMINA GALVANIZADA DE 4X4" (10.16X10.16CM), MARCA RACO O EQUIVALENTE EN CALIDAD, INCLUYE: TORNILLERÍA, MATERIALES, MANO DE OBRA, HERRAMIENTA, EQUIPO, DESPERDICIOS, CORTES, ANDAMIOS, ACARREOS HORIZONTALES Y/O VERTICALES AL SITIO DE LOS TRABAJOS, LIMPIEZA DEL ÁREA. P.U.O.T. | PZA | 5 | 4.26 | 21.3
INVDBO-07 | REGISTRO TELEFÓNICO DE 30X30X13CMS. GALVANIZADO MARCA DAMEX, MODELO REG-TEL-GALV-303013, O EQUIVALENTE EN CALIDAD, INCLUYE: MATERIALES, MANO DE OBRA, HERRAMIENTA, EQUIPO, ANDAMIOS, ACARREOS HORIZONTALES Y/O VERTICALES AL SITIO DE LOS TRABAJOS, LIMPIEZA DEL ÁREA. P.U.O.T. | PZA | 1 | 451.27 | 451.27
INVDBO-08 | SOPORTE ABRAZADERA TIPO UÑA PARA TUBERÍA METÁLICA DE 21MM (3/4" ) DE DIÁMETRO, MOD ALE 3/4", MARCA CROSS LINE O EQUIVALENTE EN CALIDAD, INCLUYE: MATERIALES, MANO DE OBRA, HERRAMIENTA, EQUIPO, DESPERDICIOS, CORTES, ANDAMIOS, ACARREOS HORIZONTALES Y/O VERTICALES AL SITIO DE LOS TRABAJOS, LIMPIEZA DEL ÁREA AL TERMINO DE LOS TRABAJOS. P.U.O.T. | PZA | 4 | 1.36 | 5.44
INVDBO-09 | SOPORTE ABRAZADERA TIPO PERA PARA TUBERÍA DE 21MM (3/4") DE DIÁMETRO, MOD AP269-3/4" MARCA CROSS LINE O EQUIVALENTE EN CALIDAD, INCLUYE: SUMINISTRO Y COLOCACIÓN DE LOS MATERIALES, ELEMENTOS DE FIJACIÓN A BASE DE TAQUETE DE EXPANSIÓN Y VARILLA ROSCADA DE ¼" DE HASTA 80 CM, INCLUYE TUERCAS DE ¼", MANO DE OBRA, HERRAMIENTA, EQUIPO, DESPERDICIOS, CORTES, ANDAMIOS, ACARREOS HORIZONTALES Y/O VERTICALES AL SITIO DE LOS TRABAJOS, LIMPIEZA DEL ÁREA AL TERMINO DE LOS TRABAJOS. P.U.O.T. | PZA | 10 | 14.42 | 144.2
INVDBO-10 | CABLE UTP, CAT 6A, MARCA BELDEN, INCLUYE: MATERIALES, MANO DE OBRA, HERRAMIENTA, EQUIPO, DESPERDICIOS, CORTES, ANDAMIOS, ACARREOS HORIZONTALES Y/O VERTICALES AL SITIO DE LOS TRABAJOS, LIMPIEZA DEL ÁREA. P.U.O.T. | ML | 50.6 | 40.62 | 2055.37
INVDBO-11 | JACK VOZ Y DATOS, AZUL. RJ-45, CAT. 6A, MARCA BELDEN, INCLUYE: MATERIALES, MANO DE OBRA, HERRAMIENTA, EQUIPO, DESPERDICIOS, CORTES, ANDAMIOS, ACARREOS HORIZONTALES Y/O VERTICALES AL SITIO DE LOS TRABAJOS, LIMPIEZA DEL ÁREA AL TERMINO DE LOS TRABAJOS. P.U.O.T. | PZA | 4 | 139.34 | 557.36
INVDBO-12 | FACE PLATE VOZ Y DATOS 1 PUERTO, MARCA BELDEN, INCLUYE: MATERIALES, MANO DE OBRA, HERRAMIENTA, EQUIPO, DESPERDICIOS, CORTES, ANDAMIOS, ACARREOS HORIZONTALES Y/O VERTICALES AL SITIO DE LOS TRABAJOS, LIMPIEZA DEL ÁREA AL TERMINO DE LOS TRABAJOS. P.U.O.T. | PZA | 4 | 118.76 | 475.04
5738.4
I-9.16 | COMPLEMENTARIOS BODEGA
COMBOD-01 | LIMPIEZA FINA Y GENERAL DE LA OBRA PARA ENTREGA INCLUYE: LIMPIEZA DE CARPINTERIAS, HERRERIAS, PISOS, MUROS, ARTICULOS DE LIMPIEZA, MATERIALES SOBRANTES, RETIRO DE BASURA AL LUGAR DE ACOPIO, MANO DE OBRA, HERRAMIENTA, EQUIPO Y TODO LO NECESARIO PARA SU CORRECTA EJECUCIÓN. | M2 | 170 | 9.13 | 1552.1
1552.1
I-10 | CONSTRUCCIÓN DE RÉPLICA DE LA ANTIGUA ESTACIÓN
I-10.1 | CIMENTACIÓN RÉPLICA
CIREAE-01 | TRAZO Y NIVELACIÓN HASTA 1000 M2 CON EQUIPO TOPOGRÁFICO DE ESTACIÓN TOTAL DE PRECISIÓN EN ÁREA EDIFICABLE PARA ESTABLECER EJES, BANCOS DE NIVEL Y REFERENCIAS Y SEGUIMIENTO DE LOS RESULTADOS A LA VERIFICACIÓN DE PLANIMETRÍA Y ALTIMETRÍA DURANTE EL PROCESO DE EJECUCIÓN DE OBRA CON EQUIPO TOPOGRÁFICO DE ESTACIÓN TOTAL DE PRECISIÓN, EN ÁREA EDIFICABLE PARA ESTABLECER EJES, BANCOS DE NIVEL Y REFERENCIAS; INCLUYE: CUADRILLA TOPOGRÁFICA, EQUIPO, MATERIALES Y MANO DE OBRA POR PERSONAL ESPECIALIZADO EN RESTAURACIÓN CON CÉDULA PROFESIONAL Y PREVIA AUTORIZACIÓN Y SUPERVISIÓN DEL SALVAMENTO ARQUEOLÓGICO E INAH TAMAULIPAS, LOCALIZACIÓN GENERAL, PRISMA, ALINEACIÓN, NIVELES, CAL, HILO CÁÑAMO, VERIFICACIÓN DE BANCOS DE NIVEL, REFERENCIAS EN PUNTOS INAMOVIBLES, ESTACAS, DESLINDES, REPORTES, DOCUMENTOS Y PLANOS DE LA VALIDACIÓN TOPOGRÁFICA Y DE POLIGONAL, SEÑALIZACIÓN Y EQUIPO DE SEGURIDAD, ACARREO DEL MATERIAL A PIE Y/O TRANSPORTE HASTA EL LUGAR QUE INDIQUE LA SUPERVISIÓN, RETIRO DE TODOS LOS MATERIALES DE DESPERDICIO PRODUCTO DE LOS TRABAJOS HASTA EL SITIO DE ACOPIO PARA SU POSTERIOR DESALOJO FUERA DE LA OBRA Y LIMPIEZA EN EL SITIO DE LOS TRABAJOS. | M2 | 683 | 16.25 | 11098.75
CIREAE-02 | LIBERACIÓN CONTROLADA DE PAVIMENTO DE CONCRETO ASFÁLTICO DE HASTA 10 CM., DE ESPESOR CON MARTILLO NEUMÁTICO. INCLUYE: MANO DE OBRA POR PERSONAL ESPECIALIZADO EN RESTAURACIÓN CON CÉDULA PROFESIONAL, PREVIA AUTORIZACIÓN Y SUPERVISIÓN DEL SALVAMENTO ARQUEOLÓGICO E INAH TAMAULIPAS, HERRAMIENTA, SEÑALIZACIÓN Y EQUIPO DE SEGURIDAD, DESPERDICIOS, FLETES, CONSUMIBLES, ACARREOS HORIZONTALES Y VERTICALES A PIE HASTA EL LUGAR QUE INDIQUE LA SUPERVISIÓN DE OBRA, CARGA A CAMIÓN POR MEDIOS MANUALES Y/O MECÁNICOS PARA SU POSTERIOR DESALOJO, LIMPIEZA GENERAL DEL ÁREA DE TRABAJO. | M2 | 210 | 45.13 | 9477.3
CIREAE-03 | EXCAVACIÓN DE CEPA EN MATERIAL TIPO III-A, DE 0.00 A -2.00 M, CON MARTILLO HIDRÁULICO, TRABAJOS EJECUTADOS POR PERSONAL ESPECIALIZADO EN RESTAURACIÓN CON CÉDULA PROFESIONAL, PREVIA AUTORIZACIÓN Y SUPERVISIÓN DEL SALVAMENTO ARQUEOLÓGICO E INAH TAMAULIPAS. INCLUYE: MANO DE OBRA ESPECIALIZADA, HERRAMIENTA, SEÑALIZACIÓN Y EQUIPO DE SEGURIDAD, DESPERDICIOS, FLETES, CONSUMIBLES, ACARREOS HORIZONTALES Y VERTICALES A PIE HASTA EL LUGAR QUE INDIQUE LA SUPERVISIÓN DE OBRA, CARGA A CAMIÓN POR MEDIOS MANUALES Y/O MECÁNICOS PARA SU POSTERIOR DESALOJO, LIMPIEZA GENERAL DEL ÁREA DE TRABAJO. | M3 | 420 | 208.07 | 87389.4
CIREAE-04 | ACARREO EN CAMIÓN DE MATERIAL PRODUCTO DE LA EXCAVACIÓN FUERA DE LA OBRA A TIRO OFICIAL, INCLUYE: ABUNDAMIENTO, MANO DE OBRA ESPECIALIZADA EN RESTAURACIÓN CON CÉDULA PROFESIONAL, PREVIA AUTORIZACIÓN Y SUPERVISIÓN DEL SALVAMENTO ARQUEOLÓGICO E INAH TAMAULIPAS, HERRAMIENTA, CARGA A CAMIÓN POR MEDIO MECÁNICOS SEÑALIZACIÓN Y EQUIPO DE SEGURIDAD, CONSUMIBLES, LONA PARA CUBRIR EN SU TOTALIDAD EL MATERIAL TRANSPORTADO EN CAMIÓN Y LIMPIEZA GENERAL DEL ÁREA DE TRABAJO. | M3 | 420 | 103.12 | 43310.4
CIREAE-06 | PLANTILLA DE 5 CM, DE ESPESOR DE CONCRETO PREMEZCLADO DE F'C=100 KG/CM2, INCLUYE: PREPARACIÓN DE LA SUPERFICIE, NIVELACIÓN, MAESTREADO, COLADO, MANO DE OBRA POR PERSONAL ESPECIALIZADO EN RESTAURACIÓN CON CÉDULA PROFESIONAL Y PREVIA AUTORIZACIÓN Y SUPERVISIÓN DEL SALVAMENTO ARQUEOLÓGICO E INAH TAMAULIPAS, EQUIPO, HERRAMIENTA Y TODO LO NECESARIO PARA SU CORRECTA EJECUCIÓN. | M2 | 118.2 | 155.81 | 18416.74
CIREAE-07 | CIMIENTO DE PIEDRA TIPO PILANCON TRITURADO DE 0.90 M. DE BASE POR 1.40 M. DE ALTURA Y 0.60 M. DE CORONA, ASENTADA CON MORTERO DE CAL HIDRÁULICA, CAL-ARENA POZZOLIME RESTAURA, MARCA POZZOLIME O SIMILAR, ACABADO COMÚN (VER PLANO ESTRUC-01/02), INCLUYE: MATERIALES, ACARREOS, CORTES, DESPERDICIOS, MANO DE OBRA POR PERSONAL ESPECIALIZADO EN RESTAURACIÓN CON CÉDULA PROFESIONAL Y PREVIA AUTORIZACIÓN Y SUPERVISIÓN DEL SALVAMENTO ARQUEOLÓGICO E INAH TAMAULIPAS, EQUIPO Y HERRAMIENTA. | ML | 62.42 | 3309.1 | 206554.02
4002036 | RELLENO DE ZANJAS PARA CIMENTACIONES CON MATERIAL PRODUCTO DE LA EXCAVACIÓN, COMPACTADO AL 90% DE LA PRUEBA PROCTOR EN CAPAS DE 20 CM: DE ESPESOR. INCLUYE: ACARREOS, TRASPALEOS, INCORPORACIÓN DE AGUA, LIMPIEZA Y RETIRO DE SOBRANTES DE OBRA, EQUIPO, HERRAMIENTA Y MANO DE OBRA Y TODO LO NECESARIO PARA SU CORRECTA EJECUCION. | M3 | 236.4 | 160.34 | 37904.38
CIREAE-10 | FIRME DE 10 CM ACABADO COMÚN, ARMADO CON MALLA 6X6/10-10, DE CONCRETO PREMEZCLADO F'C= 200 KG/CM2, INCLUYE: SUMINISTRO DE MATERIALES, ACARREOS, NIVELACIÓN, CIMBRADO DE FRONTERAS, MANO DE OBRA POR PERSONAL ESPECIALIZADO EN RESTAURACIÓN CON CÉDULA PROFESIONAL Y PREVIA AUTORIZACIÓN Y SUPERVISIÓN DEL SALVAMENTO ARQUEOLÓGICO E INAH TAMAULIPAS, EQUIPO Y HERRAMIENTA. | M2 | 118.2 | 299.25 | 35371.35
CIREAE-11 | CIMBRA EN FRONTERAS DE PLATAFORMA, ACABADO CÓMUN A BASE DE TRIPLAY DE 19 MM, BARROTES, DUELAS, POLINES, CHAFLANES, DESMOLDANTE, SUMINISTROS, ACARREOS, HABILITADO, CIMBRADO, DESCIMBRADO, DESPERDICIOS, MANO DE OBRA, EQUIPO, HERRAMIENTA Y TODO LO NECESARIO PARA SU CORRECTA EJECUCIÓN. | M2 | 55.7 | 159.41 | 8879.14
CIREAE-12 | CIMBRA EN RAMPAS, ACABADO APARENTE, A BASE DE TRIPLAY DE PINO DE 16 MM, CON CHAFLANES EN LAS ESQUINAS, INCLUYE: TRAZO Y NIVELACIÓN, MATERIALES, ACARREOS, CORTES, DESPERDICIOS, HABILITADO, DESCIMBRADO, MANO DE OBRA POR PERSONAL ESPECIALIZADO EN RESTAURACIÓN CON CÉDULA PROFESIONAL Y PREVIA AUTORIZACIÓN Y SUPERVISIÓN DEL SALVAMENTO ARQUEOLÓGICO E INAH TAMAULIPAS, EQUIPO Y HERRAMIENTA. | M2 | 17.5 | 354.83 | 6209.53
CIREAE-13 | RAMPA PARA ESCALERA DE 12 CM. DE ESPESOR, DE CONCRETO HECHO EN OBRA DE F'C=250 KG/CM2, ARMADO CON VARILLAS Y BASTONES DEL NO. 3@15 CM. EN EL SENTIDO LONGITUDINAL Y DEL NO. 3@20 CM. EN EL SENTIDO TRANVERSAL, CON ESCALONES DE 28.5 CM. DE HUELLA Y 18 CM. DE PERALTE, INCLUYE: TRAZO, SUMINISTRO DE MATERIALES, ACARREOS, ELEVACIONES, CORTES, TRASLAPES, DESPERDICIOS, HABILITADO, CIMBRADO ACABADO COMÚN, COLADO, VIBRADO, DESCIMBRADO, LIMPIEZA, MANO DE OBRA POR PERSONAL ESPECIALIZADO EN RESTAURACIÓN CON CÉDULA PROFESIONAL Y PREVIA AUTORIZACIÓN Y SUPERVISIÓN DEL SALVAMENTO ARQUEOLÓGICO E INAH TAMAULIPAS, EQUIPO Y HERRAMIENTA. | M2 | 20 | 715.25 | 14305
CIREAE-14 | IMPERMEABILIZACION DE MUROS Y CHAROLAS DE CONCRETO A BASE DE VAPORTITE 550, DOS MANOS A RAZON DE 1 LT/M2 POR MANO Y UNA APLICACIÓN PREVIA DE HIDROPRIMER, INCLUYE: PREPARACIÓN DE LA SUPERFICIE, MANO DE OBRA POR PERSONAL ESPECIALIZADO EN RESTAURACIÓN CON CÉDULA PROFESIONAL Y PREVIA AUTORIZACIÓN Y SUPERVISIÓN DEL SALVAMENTO ARQUEOLÓGICO E INAH TAMAULIPAS, EQUIPO Y HERRAMIENTA. | M2 | 33.98 | 365.67 | 12425.47
491341.48
I-10.2 | ALBAÑILERIA RÉPLICA
ALREAE-01 | FABRICACIÓN DE MUROS PERIMETRALES DE 40 CM DE ESPESOR, DE TABIQUE ROJO RECOCIDO CON APAREJO TIPO TIZÓN, ASENTADA CON MORTERO DE CAL HIDRÁULICA, CAL-ARENA 1:3, POZZOLIME RESTAURA , MARCA POZZOLIME O SIMILAR (VER PLANO ESTRUC-02). INCLUYE: ANDAMIOS, ACARREO DE LOS MATERIALES A EMPLEAR A PIE DE OBRA HASTA 100.00M, ACARREO Y ELEVACIONES EN ZONA DE ACOPIO DENTRO DE LA OBRA HASTA 50.00M, MANO DE OBRA ESPECIALIZADA, EQUIPO DE PROTECCIÓN PERSONAL, LIMPIEZAS DE ÁREAS DESPUÉS DE REALIZAR LOS TRABAJOS, DESPERDICIOS, MATERIALES, HERRAMIENTA, EQUIPO Y TODO LO NECESARIO PARA SU CORRECTA EJECUCIÓN. | M2 | 199.68 | 854.09 | 170544.69
ALREAE-02 | FABRICACIÓN DE MUROS DIVISORIOS DE 14CM DE ESPESOR, DE TABIQUE ROJO RECOCIDO, PARA NÚCLEO DE SANITARIO, BODEGA Y CAJA, ASENTADO CON MORTERO DE CAL HIDRÁULICA, CAL ARENA 1:3, POZZOLIME RESTAURA, MARCA POZZOLIME O SIMILAE Y ACABADO COMÚN, INCLUYE: ANDAMIOS, ACARREO DE LOS MATERIALES A EMPLEAR A PIE DE OBRA HASTA 100.00M, ACARREO Y ELEVACIONES EN ZONA DE ACOPIO DENTRO DE LA OBRA HASTA 50.00M, MANO DE OBRA ESPECIALIZADA, EQUIPO DE PROTECCIÓN PERSONAL, PROTECCIÓN DE MUROS Y PISOS PARA EVITAR CONTAMINACIÓN CON EL MATERIAL EMPLEADO, LIMPIEZAS DE ÁREAS DESPUÉS DE REALIZAR LOS TRABAJOS, DESPERDICIOS, MATERIALES, HERRAMIENTA Y EQUIPO. | M2 | 60 | 854.09 | 51245.4
ALREAE-03 | CASTILLO DE CONCRETO ARMADO DE F'C=200 KG/CM2 HECHO EN OBRA, EN SECCIÓN DE 15 X 15 CM. ARMADA CON CUATRO VARILLAS DE 3/8 F'Y=200 KG/CM2 Y ESTRIBOS DE 1/4 @ 15 CM. PARA NÚCLEO DE SANITARIO, BODEGA, TIENDA Y CAJA. INCLUYE: HABILITADO, MATERIALES, CIMBRA COMÚN A DOS CARAS, COLADO A UNA ALTURA DE 0.00 A 6.00 M., DESCIMBRA, ANDAMIOS, ELABORACIÓN, VACIADO Y EXTENDIDO, ACARREO DE LOS MATERIALES A EMPLEAR A PIE DE OBRA HASTA 100.0 M., ACARREO Y ELEVACIONES EN ZONA DE ACOPIO DENTRO DE LA OBRA HASTA 50.00M, MANO DE OBRA ESPECIALIZADA, EQUIPO DE PROTECCIÓN PERSONAL, PROTECCIÓN DE MUROS Y PISOS PARA EVITAR CONTAMINACIÓN CON EL MATERIAL EMPLEADO, LIMPIEZAS DE ÁREAS DESPUÉS DE REALIZAR LOS TRABAJOS, DESPERDICIOS, MATERIALES, HERRAMIENTA Y EQUIPO. | ML | 24 | 398.25 | 9558
ALREAE-04 | CADENA DE CERRAMIENTO CON CONCRETO F'C=200 KG/CM2, SECCIÓN 15 X 20 CM. ARMADA CON SEIS VARILLAS DE 3/8 Y ESTRIBOS DE 1/4 @15 CM. PARA NÚCLEO DE SANITARIO, BODEGA, TIENDA Y CAJA. INCLUYE: ANDAMIOS, HABILITADO , CIMBRA Y DESCIMBRA, MATERIALES, ELABORACIÓN, VACIADO Y EXTENDIDO, ACARREO DE LOS MATERIALES A EMPLEAR A PIE DE OBRA HASTA 100.00M., ACARREO Y ELEVACIONES EN ZONA DE ACOPIO DENTRO DE LA OBRA HASTA 50.00M., MANO DE OBRA ESPECIALIZADA, EQUIPO DE PROTECCIÓN PERSONAL, PROTECCIÓN DE MUROS Y PISOS PARA EVITAR CONTAMINACIÓN CON EL MATERIAL EMPLEADO, LIMPIEZAS DE ÁREAS DESPUÉS DE REALIZAR LOS TRABAJOS, DESPERDICIOS, MATERIALES, HERRAMIENTA, EQUIPO Y TODO LO NECESARIO PARA SU CORRECTA EJECUCIÓN. | ML | 28.88 | 295.35 | 8529.71
ALREAE-05 | LOSA MACIZA EN SANITARIO, BODEGA, TIENDA Y CAJA DE 15CM DE ESPESOR ARMADA CON VARILLAS DEL #4 @20CM EN SENTIDO TRANSVERSAL Y #3 @20CM EN SENTIDO LONGITUDINAL, INCLUYE: MATERIALES, MANO DE OBRA, CIMBRA, DESCIMBRE, CURADO, HERRAMIENTA, EQUIPO Y TODO LO NECESARIO PARA LA CORRECTA EJECUCIÓN DE LOS TRABAJOS. | M2 | 34.63 | 964.58 | 33403.41
ALREAE-07 | INTEGRACIÓN DE APLANADO FINO EN MUROS, EN INTERIORES Y EXTERIORES, CON UN ESPESOR PROMEDIO DE HASTA 0.5 CM, A BASE DE MORTERO CAL-ARENA (ARGAMASA) OXI-1 PROPORCION 1:1 MARCA OXICAL O CAL APAGADA EN OBRA, DE 0.00 A 4.00 M DE ALTURA. INCLUYE SUMINISTRO Y COLOCACIÓN DE MATERIAL, INSUMOS, TRAZOS, CORTES, AJUSTES, DESPERDICIOS, ACARREOS Y ELEVACIONES HASTA EL LUGAR DE SU UTILIZACIÓN, PROTECCIÓN DE ZONAS ALEDAÑAS, LIMPIEZA DE LA ZONA DE TRABAJO CON ACARREO DEL PRODUCTO DE LA MISMA A UNA ESTACIÓN DE 20.00 M. EQUIPO, HERRAMIENTAS, MANO DE OBRA Y TODO LO NECESARIO PARA SU CORRECTA EJECUCIÓN. | M2 | 1230.38 | 65.81 | 80971.31
ALREAE-08 | FIRME DE 10 CM ACABADO COMÚN, ARMADO CON MALLA 6X6/10-10, DE CONCRETO F'C= 200 KG/CM2 VER PLANO (ACB-01). INCLUYE: SUMINISTRO DE MATERIALES, ACARREOS, NIVELACIÓN, CIMBRADO DE FRONTERAS, MANO DE OBRA, EQUIPO Y HERRAMIENTA. | M2 | 98.89 | 351.25 | 34735.11
ALREAE-09 | REGISTRO SANITARIO CON MEDIADAS INTERIORES DE 0.8 X 0.7 Y 0.75 M. DE PROFUNDIDAD, FABICADO CON MUROS DE TABIQUE ROJO RECOCIDO, ASENTADO CON MEZCLA CEMENTO ARENA EN PROPORCIÓN DE 1:5, SOBRE FIRME DE 0.05 M. Y CUBIERTA DE 0.08M. DE ESPESOR DE CONCRETO HECHO EN OBRA DE F'C=150 KG/CM2, CON MARCO Y CONTRAMARCO COMERCIAL (VER PLANO INSTSAN-01). INCLUYE: EXCAVACIÓN EN TERRENO COMPACTO, SUMINISTRO DE MATERIALES, ACARREOS, DESPERDICIOS, HABILITADO, CIMBRADO, DESCIMBRADO, ACABADO PULIDO EN INTERIOR, LIMPIEZA, MANO DE OBRA, EQUIPO Y HERRAMIENTA. | PZA | 3 | 5181.6 | 15544.8
ALREAE-10 | SUMINISTRO Y COLOCACIÓN DE VIGA DE MADERA NUEVA MACIZA DE PINO DE 1RA. CON SECCION DE 0.10 X 0.20 M APROXIMADAMENTE, ENSAMBLE DE VIGUERÍAS DE ACUERDO A PLANOS ESTRUCTURALES (VER PLANO ESTRUC-03). INCLUYE: TRATAMIENTO DE HIDRATACIÓN Y FUMIGACIÓN (QUE NO CONTENGAN PENTACLOROFENOL), APLICACIÓN DE VAPORTITE EN CABEZAS Y CARA SUPERIOR, CEPILLADO, NIVELACIÓN Y ENRASE DE SUPERFICIE A BASE DE MORTERO TRADICIONAL CAL-ARENA PROP. 1:3, ANDAMIOS, ACARREO DE LOS MATERIALES A EMPLEAR A PIE DE OBRA HASTA 100.0 MTS, ACARREO Y ELEVACIONES EN ZONA DE ACOPIO DENTRO DE LA OBRA HASTA 50.0 MTS, ENCOSTALADO DEL MATERIAL DESPRENDIDO, MANO DE OBRA ESPECIALIZADA, EQUIPO DE PROTECCIÓN PERSONAL, PROTECCIÓN DE MUROS Y PISOS PARA EVITAR CONTAMINACION CON EL MATERIAL EMPLEADO, LIMPIEZAS DE ÁREAS DESPUÉS DE REALIZAR LOS TRABAJOS, CORTES, DESPERDICIOS, MATERIALES, HERRAMIENTA Y EQUIPO. | ML | 82.37 | 411.12 | 33863.95
ALREAE-11 | SUMINISTRO Y COLOCACIÓN DE COSTANERAS DE MADERA DE PINO DE 1RA. CON SECCION DE 21"X3"X4.5" APROXIMADAMENTE, ENSAMBLE DE LARGUEROS A VIGAS DE MADERA DE ACUERDO A PLANOS ESTRUCTURALES (VER PLANO ESTRUC-03). INCLUYE: TRATAMIENTO DE HIDRATACIÓN Y FUMIGACIÓN (QUE NO CONTENGAN PENTACLOROFENOL), APLICACIÓN DE VAPORTITE EN CABEZAS Y CARA SUPERIOR, CEPILLADO, NIVELACIÓN, ANDAMIOS, ACARREO DE LOS MATERIALES A EMPLEAR A PIE DE OBRA HASTA 100.0 MTS, ACARREO Y ELEVACIONES EN ZONA DE ACOPIO DENTRO DE LA OBRA HASTA 50.0 MTS, ENCOSTALADO DEL MATERIAL DESPRENDIDO, MANO DE OBRA ESPECIALIZADA, EQUIPO DE PROTECCIÓN PERSONAL, PROTECCIÓN DE MUROS Y PISOS PARA EVITAR CONTAMINACION CON EL MATERIAL EMPLEADO, LIMPIEZAS DE ÁREAS DESPUÉS DE REALIZAR LOS TRABAJOS, CORTES, DESPERDICIOS, MATERIALES, HERRAMIENTA Y EQUIPO. | ML | 395.82 | 103.25 | 40868.42
ALREAE-12 | SUMINISTRO Y APLICACIÓN DE PRESERVADOR VIDA MADERA EN VIGAS DE MADERA DE 0.20M X 0.10M. TRABAJOS EJECUTADOS POR PERSONAL ESPECIALIZADO EN RESTAURACIÓN Y SUPERVISADOS POR EL INAH TAMAULIPAS. INCLUYE: APLICACIÓN MEDIANTE BROCHA EN INTERVALOS DE 3 APLICACIONES HASTA GARANTIZAR LA PENETRACIÓN DEL PRODUCTO, MATERIALES, PLÁSTICO USO RUDO PARA PROTECCIÓN DE PISO, EQUIPO DE SEGURIDAD (MASCARILLA INDUSTRIAL, GUANTES, ARNES) MANO DE OBRA. TRABAJOS REALIZADOS POR PERSONAL ESPECIALIZADO EN RESTAURACIÓN. | ML | 478.19 | 58.73 | 28084.1
ALREAE-13 | SUMINISTRO Y APLICACIÒN RETARDANTE AL FUEGO FLAME PROOF O SIMILAR EN VIGAS DE MADERA DE 0.20M X 0.10M. TRABAJOS EJECUTADOS POR PERSONAL ESPECIALIZADO EN RESTAURACIÓN Y SUPERVISADOS POR EL INAH TAMAULIPAS. INCLUYE: APLICACION SEGUN LAS ESPECIFICACIONES DEL PROVEEDOR, MATERIALES, PLÁSTICO USO RUDO PARA PROTECCIÓN DE PISO, EQUIPO DE SEGURIDAD (MASCARILLA INDUSTRIAL, GUANTES, ARNES) MANO DE OBRA. | ML | 478.19 | 14.08 | 6732.92
ALREAE-14 | SUMINISTRO Y APLICACIÓN DE CAPA DE PROTECCIÓN CONSISTENTE EN 1 KG DE CERA DE ABEJA, 1 KG RESINA DAMMAR, 500ML DE ACEITE DE LINAZA COCIDO, 16 LITROS DE AGUARRÁS DE PINO, APLICARLO EN CALIENTE AL BAÑO MARÍA Y CUANDO RECIBA LA MAYOR CANTIDAD DE RADIACIÓN SOLAR EN TRES MANOS ESPERANDO 24 HORAS ENTRE MANO Y MANO. TRABAJOS EJECUTADOS POR PERSONAL ESPECIALIZADO EN RESTAURACIÓN Y SUPERVISADOS POR EL INAH TAMAULIPAS. INCLUYE: MATERIALES, PLÁSTICO USO RUDO PARA PROTECCIÓN DE PISO, EQUIPO DE SEGURIDAD (MASCARILLA INDUSTRIAL, GUANTES, ARNES) MANO DE OBRA. | ML | 478.19 | 24.72 | 11820.86
ALREAE-15 | SUMINISTRO Y COLOCACIÓN DE MADERA DE PINO DE 19MM DE ESPESOR SOBRE ESTRUCTURA DE MADERA PARA RECIBIR CUBIERTA MULTYPANEL. INCLUYE: ANDAMIOS, ACARREO DE LOS MATERIALES A EMPLEAR A PIE DE OBRA HASTA 100.00M, ACARREO Y ELEVACIONES EN ZONA DE ACOPIO DENTRO DE LA OBRA HASTA 50.00M, MANO DE OBRA ESPECIALIZADA, EQUIPO DE PROTECCIÓN PERSONAL, PROTECCIÓN DE MUROS Y PISOS PARA EVITAR CONTAMINACION CON EL MATERIAL EMPLEADO, LIMPIEZAS DE ÁREAS DESPUÉS DE REALIZAR LOS TRABAJOS, CORTES, DESPERDICIOS, MATERIALES, HERRAMIENTA Y EQUIPO. | M2 | 243.98 | 202.9 | 49503.54
ALREAE-16 | SUMINISTRO Y COLOCACIÓN DE CUBIERTA MULTYPANEL TIPO "TERNIUM GALVATECHO 2.5", CON NÚCLEO DE POLIURETANO EXPANDIDO DE ALTA DENSIDAD Y AMBAS CARAS EN LÁMINA DE ACERO TERNIUM PINTRO (VER PLANO ESTRUC-04). INCLUYE: ACARREO DEL MATERIAL A PIE DE OBRA HASTA 100.0 MTS, ACARREO Y ELEVACIONES EN ZONA DE ACOPIO DENTRO DE LA OBRA HASTA 50.0 MTS, AJUSTE CUANDO SE COLOQUE EN SITIO, MANIOBRAS, EQUIPO DE SEGURIDAD PERSONAL, LIMPIEZAS, HERRAMIENTA MANUAL, CONSUMIBLES, MANO DE OBRA. | M2 | 243.98 | 486.82 | 118774.34
ALREAE-17 | CUBIERTA FINAL DE RÉPLICA A BASE DE LAMINA ACANALADA TO-100 PINTRO TERNIUM CAL. 24 COLOR ARENA STD, SUJETADA CON BIRLOS PARA TECHO CON TUERCA Y 2 RONDANAS DE 3/16". INCLUYE: SUMINISTRO Y COLOCACIÓN DE MATERIAL, ACARREO DEL MISMO A PIE DE OBRA HASTA 100.0 MTS, ACARREO Y ELEVACIONES EN ZONA DE ACOPIO DENTRO DE LA OBRA HASTA 50.0 MTS, AJUSTE CUANDO SE COLOQUE EN SITIO, MANIOBRAS, EQUIPO DE SEGURIDAD PERSONAL, LIMPIEZAS, HERRAMIENTA MANUAL, CONSUMIBLES, MANO DE OBRA. | M2 | 243.98 | 1098.35 | 267975.43
ALREAE-18 | RANURADO SOBRE MUROS DIVISORIOS DE TABIQUE DE 14CM DE ESPESOR, PARA TUBERÍA DE 20 A 50 MM, A CUALQUIER ALTURA, INCLUYE: TRAZO, EQUIPO, HERRAMIENTA, MANO DE OBRA, DESPERDICIOS, MERMAS Y TODO LO NECESARIO PARA SU CORRECTA EJECUCIÓN. | ML | 5 | 26.22 | 131.1
962287.09
I-10.3 | ACABADO RÉPLICA
ACREAE-01 | SUMINISTRO Y COLOCACION DE PISO CERAMICO TERRAZO DE 60 X 120 CM MARCA KERATILE (VER PLANO ACB-01), O SIMILAR EN CALIDAD Y DISEÑO, ASENTADO CON PEGAZULEJO MARCA CREST O SIMILAR, EL MORTERO SE APLICA CON LLANA DENTADA CON UN ESPESOR DE 3MM JUNTEADO CON CEMENTO BLANCO. INCLUYE: TRAZO Y NIVELACION, MANO DE OBRA, HERRAMIENTA,ACARREO DEL MATERIAL A PIE DE OBRA HASTA 100.0 MTS, ACARREO Y ELEVACIONES EN ZONA DE ACOPIO DENTRO DE LA OBRA HASTA 50.0 MTS Y EQUIPO. | M2 | 3.57 | 1267.19 | 4523.87
ACREAE-02 | SUMINISTRO Y COLOCACIÓN DE PISO DE CONCRETO PULIDO EN TABLEROS DE 2.15X1.40 CMS Y 8 CMS DE ESPESOR, CON JUNTA A BASE DE SOLERA METÁLICA DE BRONCE O ALUMINIO DE 1"X1/4", ARMADO CON MALLA HEXAGONAL TIPO GALLINERO, MEZCLA FABRICADA EN OBRA F'C=200 KG/CM2. INCLUYE TRAZO Y NIVELACION, MANO DE OBRA ESPECIALIZADA, MATERIALES,ACARREO DEL MATERIAL A PIE DE OBRA HASTA 100.00M, ACARREO Y ELEVACIONES EN ZONA DE ACOPIO DENTRO DE LA OBRA HASTA 50.00M, CORTES, DESPERDICIOS, HERRAMIENTA Y EQUIPO. | M2 | 6.22 | 385.62 | 2398.56
ACREAE-03 | CENEFA PERIFERICA DE 40 CM. DE ANCHO A BASE DE MARMOL ROJO ALICANTE DE 40X60 CM .INCLUYE: MATERIALES, MANO DE OBRA, CORTES, HERRAMIENTA Y DESPERDICIO. | ML | 52 | 899.43 | 46770.36
ACREAE-04 | SUMINISTRO E INSTALACION DE CUBIERTA DE MARMOL ROJO ALICANTE. INCLUYE FALDÓN Y ZOCLO, MATERIAL, MANO DE OBRA, CORTES, DESPERDICIOS, TRAZO, EMBOQUILLADO CON POLVO DE MARMOL, ADHESIVO, MANO DE OBRA ESPECIALIZADA, EQUIPO, HERRAMIENTA, NIVELACIÓN Y PLOMEO, ACCESORIOS, ALTURA, PULIDO EN SU CASO Y TODO LO NECESARIO PARA TERMINAR EL TRABAJO. P.U.O.T. | M2 | 6 | 2406.44 | 14438.64
ACREAE-05 | ZOCLO DE 40 CM. DE ALTURA BASE DE MARMOL ROJO ALICANTE DE 40X60 CM INCLUYE MATERIAL, MANO DE OBRA, CORTES, DESPERDICIOS, TRAZO, EMBOQUILLADO CON POLVO DE MARMOL, ADHESIVO, MANO DE OBRA ESPECIALIZADA, EQUIPO, HERRAMIENTA, NIVELACIÓN Y PLOMEO, ACCESORIOS,, PULIDO EN SU CASO Y TODO LO NECESARIO PARA TERMINAR EL TRABAJO P.U.O.T. | ML | 52 | 899.43 | 46770.36
ACREAE-06 | SUNINISTRO E INSTALACION DE FORMICA METALICA MODELO 822 OCTOLAM COLOR COBRE MARCA OCTOPUS, INCLUYE: MATERIALES, MANO DE OBRA, CORTES, HERRAMIENTA Y DESPERDICIO. | M2 | 7.2 | 2128.62 | 15326.06
ACREAE-07 | SUMINISTRO Y COLOCACION DE LAMBRIN CERAMICO DE 1.20 M. DE ALTURA COMBINANDO CERAMICO TRAVERTINO SILVER TSH MATE NATURAL DE 0.60X1.20 Y CERAMICO TRAVERTINO ROMANO TSH MATE NATURAL DE 0.60X1.20 M. ASENTADO CON CEMENTO CREST Y EMBOQUILLADO A 45° CON CEMENTO BLANCO, REPELLADO CON MORTERO CEM-ARENA PROP:1:4 Y 1.5CMS DE ESPESOR, INCLUYE: MATERIALES, MANO DE OBRA, CORTES, HERRAMIENTA Y DESPERDICIOS. | M2 | 30 | 1583.03 | 47490.9
ACREAE-08 | SUMINISTRO Y COLOCACION DE PISO CERAMICO TERRAZO DE 60 X 120 CM MARCA KERATILE (VER PLANO ACB-02), O SIMILAR EN CALIDAD Y DISEÑO, ASENTADO CON PEGAZULEJO MARCA CREST O SIMILAR, EL MORTERO SE APLICA CON LLANA DENTADA CON UN ESPESOR DE 3MM JUNTEADO CON CEMENTO BLANCO. INCLUYE: TRAZO Y NIVELACION, MANO DE OBRA, HERRAMIENTA,ACARREO DEL MATERIAL A PIE DE OBRA HASTA 100.0 MTS, ACARREO Y ELEVACIONES EN ZONA DE ACOPIO DENTRO DE LA OBRA HASTA 50.0 MTS Y EQUIPO. | M2 | 87.44 | 1267.19 | 110803.09
4005050 | SUMINISTRO Y APLICACIÓN DE PINTURA VINÍL-ACRÍLICA PARA INTERIORES Y EXTERIORES, MARCA VINIMEX DE COMEX O SIMILAR EN CALIDAD, APLICADA SOBRE MUROS, COLUMNAS, TRABES Y/O PLAFONES DE CUALQUIER TIPO DE ACABADO, A DOS MANOS, CON APLICACIÓN DE FONDO. INC. SUMINISTRO, MANO DE OBRA, LIMPIEZA Y PREPARACIÓN DE LA SUPERFICIE, ACARREOS. A CUALQUIER ALTURA. | M2 | 1230.38 | 58.49 | 71964.93
360486.77
I-10.4 | CARPINTERIAS RÉPLICA
CAREAE-01 | SUMINISTRO Y COLOCACIÓN DE PUERTA PT-1 PARA ACCESO A CAFETERÍA DE 1.50 X 2.76 M. (MEDIDAS APROXIMADAS) A BASE DE MARCO Y CONTRAMARCO A BASE DE LISTÓN DE MADERA DE PINO DE 110X200MM., Y BASTIDOR DE MADERA DE PINO EN SENTIDO VERTICAL Y HORIZONTAL, FIJADAS AL MARCO POR MEDIO DE PIJAS DE MADERA, BISAGRAS CILINDRICAS DE 3/8"X2", CHAPAS Y HERRAJES DE ACUERDO A DISEÑO (VER PLANO CARP-01). INCLUYE: ANDAMIOS, TRATAMIENTO DE LA MADERA CON FUNGICIDA Y RETARDANTE AL FUEGO, ACABADO FINAL A BASE DE APLICACIÓN DE BARNIZ MATE PROTECTOLACK MCA. SAYER LACK O SIMILAR, AJUSTE Y NIVELACIÓN, APLICACION DE PRIMARIO Y ESMALTE MATE ANTICORROSIVO COLOR DEFINIDO EN OBRA MCA. NERVION 55 O SIMILAR APLICADO CON COMPRESORA, MAQUINARIA Y EQUIPO PARA MONTAJE, CORTE Y SOLDADURA EN ELEMENTOS METALICOS, ACARREO DE LOS MATERIALES A EMPLEAR A PIE DE OBRA HASTA 100.0 MTS, ACARREO Y ELEVACIONES EN ZONA DE ACOPIO DENTRO DE LA OBRA HASTA 50.0 MTS, MANO DE OBRA ESPECIALIZADA, EQUIPO DE PROTECCIÓN PERSONAL, PROTECCIÓN DE MUROS Y PISOS PARA EVITAR CONTAMINACION CON EL MATERIAL EMPLEADO, PROTECCIÓN DE MUROS Y PISOS PARA EVITAR CONTAMINACION CON EL MATERIAL EMPLEADO, LIMPIEZAS DE ÁREAS DESPUÉS DE REALIZAR LOS TRABAJOS, CORTES, DESPERDICIOS, MATERIALES, HERRAMIENTA Y EQUIPO. | PZA | 1 | 7407.26 | 7407.26
CAREAE-02 | SUMINISTRO Y COLOCACIÓN DE PUERTA PT-2 PARA ACCESO A TIENDA DE 1.00 X 2.72 M. (MEDIDAS APROXIMADAS) A BASE DE MARCO Y CONTRAMARCO A BASE DE LISTÓN DE MADERA DE PINO DE 110X200MM., Y BASTIDOR DE MADERA DE PINO EN SENTIDO VERTICAL Y HORIZONTAL, FIJADAS AL MARCO POR MEDIO DE PIJAS DE MADERA, BISAGRAS CILINDRICAS DE 3/8"X2", CHAPAS Y HERRAJES DE ACUERDO A DISEÑO (VER PLANO CARP-02). INCLUYE: ANDAMIOS, TRATAMIENTO DE LA MADERA CON FUNGICIDA Y RETARDANTE AL FUEGO, ACABADO FINAL A BASE DE APLICACIÓN DE BARNIZ MATE PROTECTOLACK MCA. SAYER LACK O SIMILAR, AJUSTE Y NIVELACIÓN, APLICACION DE PRIMARIO Y ESMALTE MATE ANTICORROSIVO COLOR DEFINIDO EN OBRA MCA. NERVION 55 O SIMILAR APLICADO CON COMPRESORA, MAQUINARIA Y EQUIPO PARA MONTAJE, CORTE Y SOLDADURA EN ELEMENTOS METALICOS, ACARREO DE LOS MATERIALES A EMPLEAR A PIE DE OBRA HASTA 100.0 MTS, ACARREO Y ELEVACIONES EN ZONA DE ACOPIO DENTRO DE LA OBRA HASTA 50.0 MTS, MANO DE OBRA ESPECIALIZADA, EQUIPO DE PROTECCIÓN PERSONAL, PROTECCIÓN DE MUROS Y PISOS PARA EVITAR CONTAMINACION CON EL MATERIAL EMPLEADO, PROTECCIÓN DE MUROS Y PISOS PARA EVITAR CONTAMINACION CON EL MATERIAL EMPLEADO, LIMPIEZAS DE ÁREAS DESPUÉS DE REALIZAR LOS TRABAJOS, CORTES, DESPERDICIOS, MATERIALES, HERRAMIENTA Y EQUIPO. | PZA | 1 | 4938.17 | 4938.17
CAREAE-03 | SUMINISTRO Y COLOCACIÓN DE PUERTA PT-3 PARA ACCESO A BAÑO DE 1.00 X 2.20 M. (MEDIDAS APROXIMADAS) A BASE DE MARCO Y CONTRAMARCO A BASE DE LISTÓN DE MADERA DE PINO DE 110X200MM., Y BASTIDOR DE MADERA DE PINO EN SENTIDO VERTICAL Y HORIZONTAL, FIJADAS AL MARCO POR MEDIO DE PIJAS DE MADERA, BISAGRAS CILINDRICAS DE 3/8"X2", CHAPAS Y HERRAJES DE ACUERDO A DISEÑO (VER PLANO CARP-01). INCLUYE: ANDAMIOS, TRATAMIENTO DE LA MADERA CON FUNGICIDA Y RETARDANTE AL FUEGO, ACABADO FINAL A BASE DE APLICACIÓN DE BARNIZ MATE PROTECTOLACK MCA. SAYER LACK O SIMILAR, AJUSTE Y NIVELACIÓN, APLICACION DE PRIMARIO Y ESMALTE MATE ANTICORROSIVO COLOR DEFINIDO EN OBRA MCA. NERVION 55 O SIMILAR APLICADO CON COMPRESORA, MAQUINARIA Y EQUIPO PARA MONTAJE, CORTE Y SOLDADURA EN ELEMENTOS METALICOS, ACARREO DE LOS MATERIALES A EMPLEAR A PIE DE OBRA HASTA 100.0 MTS, ACARREO Y ELEVACIONES EN ZONA DE ACOPIO DENTRO DE LA OBRA HASTA 50.0 MTS, MANO DE OBRA ESPECIALIZADA, EQUIPO DE PROTECCIÓN PERSONAL, PROTECCIÓN DE MUROS Y PISOS PARA EVITAR CONTAMINACION CON EL MATERIAL EMPLEADO, PROTECCIÓN DE MUROS Y PISOS PARA EVITAR CONTAMINACION CON EL MATERIAL EMPLEADO, LIMPIEZAS DE ÁREAS DESPUÉS DE REALIZAR LOS TRABAJOS, CORTES, DESPERDICIOS, MATERIALES, HERRAMIENTA Y EQUIPO. | PZA | 1 | 4938.17 | 4938.17
CAREAE-04 | SUMINISTRO Y COLOCACIÓN DE PUERTA PT-4 PARA ACCESO A BODEGA DE 1.00 X 2.20 M. (MEDIDAS APROXIMADAS) A BASE DE MARCO Y CONTRAMARCO A BASE DE LISTÓN DE MADERA DE PINO DE 110X200MM., Y BASTIDOR DE MADERA DE PINO EN SENTIDO VERTICAL Y HORIZONTAL, FIJADAS AL MARCO POR MEDIO DE PIJAS DE MADERA, BISAGRAS CILINDRICAS DE 3/8"X2", CHAPAS Y HERRAJES DE ACUERDO A DISEÑO (VER PLANO CARP-01). INCLUYE: ANDAMIOS, TRATAMIENTO DE LA MADERA CON FUNGICIDA Y RETARDANTE AL FUEGO, ACABADO FINAL A BASE DE APLICACIÓN DE BARNIZ MATE PROTECTOLACK MCA. SAYER LACK O SIMILAR, AJUSTE Y NIVELACIÓN, APLICACION DE PRIMARIO Y ESMALTE MATE ANTICORROSIVO COLOR DEFINIDO EN OBRA MCA. NERVION 55 O SIMILAR APLICADO CON COMPRESORA, MAQUINARIA Y EQUIPO PARA MONTAJE, CORTE Y SOLDADURA EN ELEMENTOS METALICOS, ACARREO DE LOS MATERIALES A EMPLEAR A PIE DE OBRA HASTA 100.0 MTS, ACARREO Y ELEVACIONES EN ZONA DE ACOPIO DENTRO DE LA OBRA HASTA 50.0 MTS, MANO DE OBRA ESPECIALIZADA, EQUIPO DE PROTECCIÓN PERSONAL, PROTECCIÓN DE MUROS Y PISOS PARA EVITAR CONTAMINACION CON EL MATERIAL EMPLEADO, PROTECCIÓN DE MUROS Y PISOS PARA EVITAR CONTAMINACION CON EL MATERIAL EMPLEADO, LIMPIEZAS DE ÁREAS DESPUÉS DE REALIZAR LOS TRABAJOS, CORTES, DESPERDICIOS, MATERIALES, HERRAMIENTA Y EQUIPO. | PZA | 1 | 4938.17 | 4938.17
CAREAE-05 | SUMINISTRO Y COLOCACIÓN DE VENTANA DE MADERA VT-01 COLOCADAS EN CAFETERÍA, DE 1.50 X 2.30 M. (MEDIDAS APROXIMADAS) ENTABLADO DE MADERA DE PINO AMERICANO MACHIHEMBRADA DE 4"X1/2" FIJADAS AL MARCO POR MEDIO DE PIJAS DE MADERA, BISAGRAS CILINDRICAS DE 3/8"X2", CHAPAS Y HERRAJES DE ACUERDO A DISEÑO (VER PLANO CARP-03). INCLUYE: ANDAMIOS, TRATAMIENTO DE LA MADERA CON FUNGICIDA Y RETARDANTE AL FUEGO, ACABADO FINAL A BASE DE APLICACIÓN DE BARNIZ MATE PROTECTOLACK MCA. SAYER LACK O SIMILAR, AJUSTE Y NIVELACIÓN, APLICACION DE PRIMARIO Y ESMALTE MATE ANTICORROSIVO COLOR DEFINIDO EN OBRA MCA. NERVION 55 O SIMILAR APLICADO CON COMPRESORA, MAQUINARIA Y EQUIPO PARA MONTAJE, CORTE Y SOLDADURA EN ELEMENTOS METALICOS, ACARREO DE LOS MATERIALES A EMPLEAR A PIE DE OBRA HASTA 100.0 MTS, ACARREO Y ELEVACIONES EN ZONA DE ACOPIO DENTRO DE LA OBRA HASTA 50.0 MTS, MANO DE OBRA ESPECIALIZADA, EQUIPO DE PROTECCIÓN PERSONAL, PROTECCIÓN DE MUROS Y PISOS PARA EVITAR CONTAMINACION CON EL MATERIAL EMPLEADO, PROTECCIÓN DE MUROS Y PISOS PARA EVITAR CONTAMINACION CON EL MATERIAL EMPLEADO, LIMPIEZAS DE ÁREAS DESPUÉS DE REALIZAR LOS TRABAJOS, CORTES, DESPERDICIOS, MATERIALES, HERRAMIENTA Y EQUIPO. | PZA | 2 | 18859 | 37718
CAREAE-06 | SUMINISTRO Y COLOCACIÓN DE VENTANA DE MADERA VT-02 COLOCADAS EN TIENDA, DE 0.83 X 2.00 M. (MEDIDAS APROXIMADAS) ENTABLADO DE MADERA DE PINO AMERICANO MACHIHEMBRADA DE 4"X1/2" FIJADAS AL MARCO POR MEDIO DE PIJAS DE MADERA, BISAGRAS CILINDRICAS DE 3/8"X2", CHAPAS Y HERRAJES DE ACUERDO A DISEÑO (VER PLANO CARP-03). INCLUYE: ANDAMIOS, TRATAMIENTO DE LA MADERA CON FUNGICIDA Y RETARDANTE AL FUEGO, ACABADO FINAL A BASE DE APLICACIÓN DE BARNIZ MATE PROTECTOLACK MCA. SAYER LACK O SIMILAR, AJUSTE Y NIVELACIÓN, APLICACION DE PRIMARIO Y ESMALTE MATE ANTICORROSIVO COLOR DEFINIDO EN OBRA MCA. NERVION 55 O SIMILAR APLICADO CON COMPRESORA, MAQUINARIA Y EQUIPO PARA MONTAJE, CORTE Y SOLDADURA EN ELEMENTOS METALICOS, ACARREO DE LOS MATERIALES A EMPLEAR A PIE DE OBRA HASTA 100.0 MTS, ACARREO Y ELEVACIONES EN ZONA DE ACOPIO DENTRO DE LA OBRA HASTA 50.0 MTS, MANO DE OBRA ESPECIALIZADA, EQUIPO DE PROTECCIÓN PERSONAL, PROTECCIÓN DE MUROS Y PISOS PARA EVITAR CONTAMINACION CON EL MATERIAL EMPLEADO, PROTECCIÓN DE MUROS Y PISOS PARA EVITAR CONTAMINACION CON EL MATERIAL EMPLEADO, LIMPIEZAS DE ÁREAS DESPUÉS DE REALIZAR LOS TRABAJOS, CORTES, DESPERDICIOS, MATERIALES, HERRAMIENTA Y EQUIPO. | PZA | 6 | 9107.35 | 54644.1
CAREAE-07 | SUMINISTRO Y COLOCACIÓN DE VENTANA DE MADERA VT-03 COLOCADAS EN BAÑO, DE 1.12 X 2.00 M. (MEDIDAS APROXIMADAS) ENTABLADO DE MADERA DE PINO AMERICANO MACHIHEMBRADA DE 4"X1/2" FIJADAS AL MARCO POR MEDIO DE PIJAS DE MADERA, BISAGRAS CILINDRICAS DE 3/8"X2", CHAPAS Y HERRAJES DE ACUERDO A DISEÑO (VER PLANO CARP-03). INCLUYE: ANDAMIOS, TRATAMIENTO DE LA MADERA CON FUNGICIDA Y RETARDANTE AL FUEGO, ACABADO FINAL A BASE DE APLICACIÓN DE BARNIZ MATE PROTECTOLACK MCA. SAYER LACK O SIMILAR, AJUSTE Y NIVELACIÓN, APLICACION DE PRIMARIO Y ESMALTE MATE ANTICORROSIVO COLOR DEFINIDO EN OBRA MCA. NERVION 55 O SIMILAR APLICADO CON COMPRESORA, MAQUINARIA Y EQUIPO PARA MONTAJE, CORTE Y SOLDADURA EN ELEMENTOS METALICOS, ACARREO DE LOS MATERIALES A EMPLEAR A PIE DE OBRA HASTA 100.0 MTS, ACARREO Y ELEVACIONES EN ZONA DE ACOPIO DENTRO DE LA OBRA HASTA 50.0 MTS, MANO DE OBRA ESPECIALIZADA, EQUIPO DE PROTECCIÓN PERSONAL, PROTECCIÓN DE MUROS Y PISOS PARA EVITAR CONTAMINACION CON EL MATERIAL EMPLEADO, PROTECCIÓN DE MUROS Y PISOS PARA EVITAR CONTAMINACION CON EL MATERIAL EMPLEADO, LIMPIEZAS DE ÁREAS DESPUÉS DE REALIZAR LOS TRABAJOS, CORTES, DESPERDICIOS, MATERIALES, HERRAMIENTA Y EQUIPO. | PZA | 2 | 12245.18 | 24490.36
CAREAE-08 | SUMINISTRO Y COLOCACIÓN DE VENTANA DE MADERA VT-04 COLOCADAS EN BODEGA, DE 0.88 X 1.12 M. (MEDIDAS APROXIMADAS) ENTABLADO DE MADERA DE PINO AMERICANO MACHIHEMBRADA DE 4"X1/2" FIJADAS AL MARCO POR MEDIO DE PIJAS DE MADERA, BISAGRAS CILINDRICAS DE 3/8"X2", CHAPAS Y HERRAJES DE ACUERDO A DISEÑO (VER PLANO CARP-03). INCLUYE: ANDAMIOS, TRATAMIENTO DE LA MADERA CON FUNGICIDA Y RETARDANTE AL FUEGO, ACABADO FINAL A BASE DE APLICACIÓN DE BARNIZ MATE PROTECTOLACK MCA. SAYER LACK O SIMILAR, AJUSTE Y NIVELACIÓN, APLICACION DE PRIMARIO Y ESMALTE MATE ANTICORROSIVO COLOR DEFINIDO EN OBRA MCA. NERVION 55 O SIMILAR APLICADO CON COMPRESORA, MAQUINARIA Y EQUIPO PARA MONTAJE, CORTE Y SOLDADURA EN ELEMENTOS METALICOS, ACARREO DE LOS MATERIALES A EMPLEAR A PIE DE OBRA HASTA 100.0 MTS, ACARREO Y ELEVACIONES EN ZONA DE ACOPIO DENTRO DE LA OBRA HASTA 50.0 MTS, MANO DE OBRA ESPECIALIZADA, EQUIPO DE PROTECCIÓN PERSONAL, PROTECCIÓN DE MUROS Y PISOS PARA EVITAR CONTAMINACION CON EL MATERIAL EMPLEADO, PROTECCIÓN DE MUROS Y PISOS PARA EVITAR CONTAMINACION CON EL MATERIAL EMPLEADO, LIMPIEZAS DE ÁREAS DESPUÉS DE REALIZAR LOS TRABAJOS, CORTES, DESPERDICIOS, MATERIALES, HERRAMIENTA Y EQUIPO. | PZA | 2 | 5411.93 | 10823.86
CAREAE-09 | SUMINISTRO Y COLOCACIÓN DE VENTANA DE MADERA VT-5 COLOCADAS EN BODEGA , DE 2.15 X 2.00 M. (MEDIDAS APROXIMADAS) ENTABLADO DE MADERA DE PINO AMERICANO MACHIHEMBRADA DE 4"X1/2" FIJADAS AL MARCO POR MEDIO DE PIJAS DE MADERA, BISAGRAS CILINDRICAS DE 3/8"X2", CHAPAS Y HERRAJES DE ACUERDO A DISEÑO (VER PLANO CARP-01). INCLUYE: ANDAMIOS, TRATAMIENTO DE LA MADERA CON FUNGICIDA Y RETARDANTE AL FUEGO, ACABADO FINAL A BASE DE APLICACIÓN DE BARNIZ MATE PROTECTOLACK MCA. SAYER LACK O SIMILAR, AJUSTE Y NIVELACIÓN, APLICACION DE PRIMARIO Y ESMALTE MATE ANTICORROSIVO COLOR DEFINIDO EN OBRA MCA. NERVION 55 O SIMILAR APLICADO CON COMPRESORA, MAQUINARIA Y EQUIPO PARA MONTAJE, CORTE Y SOLDADURA EN ELEMENTOS METALICOS, ACARREO DE LOS MATERIALES A EMPLEAR A PIE DE OBRA HASTA 100.0 MTS, ACARREO Y ELEVACIONES EN ZONA DE ACOPIO DENTRO DE LA OBRA HASTA 50.0 MTS, MANO DE OBRA ESPECIALIZADA, EQUIPO DE PROTECCIÓN PERSONAL, PROTECCIÓN DE MUROS Y PISOS PARA EVITAR CONTAMINACION CON EL MATERIAL EMPLEADO, PROTECCIÓN DE MUROS Y PISOS PARA EVITAR CONTAMINACION CON EL MATERIAL EMPLEADO, LIMPIEZAS DE ÁREAS DESPUÉS DE REALIZAR LOS TRABAJOS, CORTES, DESPERDICIOS, MATERIALES, HERRAMIENTA Y EQUIPO. | PZA | 1 | 23506.38 | 23506.38
CAREAE-10 | SUMINISTRO Y COLOCACIÓN DE DE CRISTALES DOBLES MATE PARA PUERTAS PT-1 DE 1.28X0.60M (MEDIDAS APROXIMADAS), COLOCACIÓN DE ACUERDO A DISEÑO (VER PLANO CARP-01). INCLUYE: AJUSTE DE LA PIEZA PARA SU CORRECTO FUNCIONAMIENTO, MATERIALES, MANO DE OBRA ESPECIALIZADA, HERRAMIENTA Y EQUIPO. | PZA | 1 | 5063.98 | 5063.98
CAREAE-11 | SUMINISTRO Y COLOCACIÓN DE DE CRISTALES DOBLES MATE PARA PUERTAS PT-1 DE 0.16X0.82M (MEDIDAS APROXIMADAS), COLOCACIÓN DE ACUERDO A DISEÑO (VER PLANO CARP-01). INCLUYE: AJUSTE DE LA PIEZA PARA SU CORRECTO FUNCIONAMIENTO, MATERIALES, MANO DE OBRA ESPECIALIZADA, HERRAMIENTA Y EQUIPO. | PZA | 4 | 865.14 | 3460.56
CAREAE-12 | SUMINISTRO Y COLOCACIÓN DE DE CRISTALES DOBLES MATE PARA PUERTAS PT-1 DE 0.16X0.56M (MEDIDAS APROXIMADAS), COLOCACIÓN DE ACUERDO A DISEÑO (VER PLANO CARP-01). INCLUYE: AJUSTE DE LA PIEZA PARA SU CORRECTO FUNCIONAMIENTO, MATERIALES, MANO DE OBRA ESPECIALIZADA, HERRAMIENTA Y EQUIPO. | PZA | 4 | 658.37 | 2633.48
CAREAE-13 | SUMINISTRO Y COLOCACIÓN DE DE CRISTALES DOBLES MATE PARA PUERTAS PT-1 DE 0.40X0.17M (MEDIDAS APROXIMADAS), COLOCACIÓN DE ACUERDO A DISEÑO (VER PLANO CARP-01). INCLUYE: AJUSTE DE LA PIEZA PARA SU CORRECTO FUNCIONAMIENTO, MATERIALES, MANO DE OBRA ESPECIALIZADA, HERRAMIENTA Y EQUIPO. | PZA | 2 | 718.04 | 1436.08
CAREAE-14 | SUMINISTRO Y COLOCACIÓN DE DE CRISTALES DOBLES MATE PARA PUERTAS PT-2 DE 0.44X0.78M (MEDIDAS APROXIMADAS), COLOCACIÓN DE ACUERDO A DISEÑO (VER PLANO CARP-02). INCLUYE: AJUSTE DE LA PIEZA PARA SU CORRECTO FUNCIONAMIENTO, MATERIALES, MANO DE OBRA ESPECIALIZADA, HERRAMIENTA Y EQUIPO. | PZA | 1 | 2262.52 | 2262.52
CAREAE-15 | SUMINISTRO Y COLOCACIÓN DE DE CRISTALES DOBLES MATE PARA PUERTAS PT-2 DE 0.22X0.83M (MEDIDAS APROXIMADAS), COLOCACIÓN DE ACUERDO A DISEÑO (VER PLANO CARP-02). INCLUYE: AJUSTE DE LA PIEZA PARA SU CORRECTO FUNCIONAMIENTO, MATERIALES, MANO DE OBRA ESPECIALIZADA, HERRAMIENTA Y EQUIPO. | PZA | 2 | 919.16 | 1838.32
CAREAE-16 | SUMINISTRO Y COLOCACIÓN DE DE CRISTALES DOBLES MATE PARA PUERTAS PT-2 DE 0.62X0.17M (MEDIDAS APROXIMADAS), COLOCACIÓN DE ACUERDO A DISEÑO (VER PLANO CARP-02). INCLUYE: AJUSTE DE LA PIEZA PARA SU CORRECTO FUNCIONAMIENTO, MATERIALES, MANO DE OBRA ESPECIALIZADA, HERRAMIENTA Y EQUIPO. | PZA | 1 | 694.95 | 694.95
CAREAE-17 | SUMINISTRO Y COLOCACIÓN DE DE CRISTALES DOBLES MATE PARA PUERTAS PT-2 DE 0.22X0.52M (MEDIDAS APROXIMADAS), COLOCACIÓN DE ACUERDO A DISEÑO (VER PLANO CARP-02). INCLUYE: AJUSTE DE LA PIEZA PARA SU CORRECTO FUNCIONAMIENTO, MATERIALES, MANO DE OBRA ESPECIALIZADA, HERRAMIENTA Y EQUIPO. | PZA | 2 | 753.92 | 1507.84
CAREAE-18 | SUMINISTRO Y COLOCACIÓN DE DE CRISTALES DOBLES MATE PARA VENTANAS VT-1 DE 0.59X0.53M (MEDIDAS APROXIMADAS), COLOCACIÓN DE ACUERDO A DISEÑO (VER PLANO CARP-03). INCLUYE: AJUSTE DE LA PIEZA PARA SU CORRECTO FUNCIONAMIENTO, MATERIALES, MANO DE OBRA ESPECIALIZADA, HERRAMIENTA Y EQUIPO. | PZA | 4 | 2061.72 | 8246.88
CAREAE-19 | SUMINISTRO Y COLOCACIÓN DE DE CRISTALES DOBLES MATE PARA VENTANAS VT-1 DE 0.53X0.60M (MEDIDAS APROXIMADAS), COLOCACIÓN DE ACUERDO A DISEÑO (VER PLANO CARP-03). INCLUYE: AJUSTE DE LA PIEZA PARA SU CORRECTO FUNCIONAMIENTO, MATERIALES, MANO DE OBRA ESPECIALIZADA, HERRAMIENTA Y EQUIPO. | PZA | 8 | 2096.8 | 16774.4
CAREAE-20 | SUMINISTRO Y COLOCACIÓN DE DE CRISTALES DOBLES MATE PARA VENTANAS VT-2 DE 0.61X0.33M (MEDIDAS APROXIMADAS), COLOCACIÓN DE ACUERDO A DISEÑO (VER PLANO CARP-03). INCLUYE: AJUSTE DE LA PIEZA PARA SU CORRECTO FUNCIONAMIENTO, MATERIALES, MANO DE OBRA ESPECIALIZADA, HERRAMIENTA Y EQUIPO. | PZA | 24 | 1327.2 | 31852.8
CAREAE-21 | SUMINISTRO Y COLOCACIÓN DE DE CRISTALES DOBLES MATE PARA VENTANAS VT-3 DE 0.92X0.35M (MEDIDAS APROXIMADAS), COLOCACIÓN DE ACUERDO A DISEÑO (VER PLANO CARP-03). INCLUYE: AJUSTE DE LA PIEZA PARA SU CORRECTO FUNCIONAMIENTO, MATERIALES, MANO DE OBRA ESPECIALIZADA, HERRAMIENTA Y EQUIPO. | PZA | 8 | 2122.9 | 16983.2
CAREAE-22 | SUMINISTRO Y COLOCACIÓN DE DE CRISTALES DOBLES MATE PARA VENTANAS VT-4 DE 0.39X0.32M (MEDIDAS APROXIMADAS), COLOCACIÓN DE ACUERDO A DISEÑO (VER PLANO CARP-04). INCLUYE: AJUSTE DE LA PIEZA PARA SU CORRECTO FUNCIONAMIENTO, MATERIALES, MANO DE OBRA ESPECIALIZADA, HERRAMIENTA Y EQUIPO. | PZA | 8 | 822.6 | 6580.8
CAREAE-23 | SUMINISTRO Y COLOCACIÓN DE DE CRISTALES DOBLES MATE PARA VENTANAS VT-5 DE 0.52X0.85M (MEDIDAS APROXIMADAS), COLOCACIÓN DE ACUERDO A DISEÑO (VER PLANO CARP-04). INCLUYE: AJUSTE DE LA PIEZA PARA SU CORRECTO FUNCIONAMIENTO, MATERIALES, MANO DE OBRA ESPECIALIZADA, HERRAMIENTA Y EQUIPO. | PZA | 2 | 2914.18 | 5828.36
CAREAE-24 | SUMINISTRO Y COLOCACIÓN DE DE CRISTALES DOBLES MATE PARA VENTANAS VT-5 DE 0.40X0.85M (MEDIDAS APROXIMADAS), COLOCACIÓN DE ACUERDO A DISEÑO (VER PLANO CARP-04). INCLUYE: AJUSTE DE LA PIEZA PARA SU CORRECTO FUNCIONAMIENTO, MATERIALES, MANO DE OBRA ESPECIALIZADA, HERRAMIENTA Y EQUIPO. | PZA | 6 | 2241.62 | 13449.72
292018.36
I-10.5 | HERRERIAS RÉPLICA
HEREAE-01 | SUMINISTRO Y COLOCACIÓN DE PROTECCIONES DE HERRERÍA EN VENTANAS VT-1, DE DIMENSIONES APROXIMADAS DE 1.50X2.30M, A BASE DE PERFILES COMERCIALES DE CUADROS HORIZONTALES DE 5/8" @60CM Y RENDONDOS VERTICALES DE 1/2" @15CM., Y ACABADO EN PUNTA DE LANZA (VER PLANO HERR-01). INCLUYE: MATERIALES, MANO DE OBRA, EQUIPO Y HERRAMIENTA, FLETE A OBRA, ACARREO, COLOCACIÓN, FIJACIÓN, LIMPIEZA Y RETIRO DE SOBRANTES FUERA DE OBRA, MERMAS Y DESPERDICIOS Y TODO LO NECESARIO PARA SU CORRECTA EJECUCIÓN. | PZA | 2 | 6883.98 | 13767.96
HEREAE-02 | SUMINISTRO Y COLOCACIÓN DE PROTECCIONES DE HERRERÍA EN VENTANAS VT-2, DE DIMENSIONES APROXIMADAS DE 0.83X2.00M, A BASE DE PERFILES COMERCIALES DE CUADROS HORIZONTALES DE 5/8" @60CM Y RENDONDOS VERTICALES DE 1/2" @15CM., Y ACABADO EN PUNTA DE LANZA (VER PLANO HERR-01). INCLUYE: MATERIALES, MANO DE OBRA, EQUIPO Y HERRAMIENTA, FLETE A OBRA, ACARREO, COLOCACIÓN, FIJACIÓN, LIMPIEZA Y RETIRO DE SOBRANTES FUERA DE OBRA, MERMAS Y DESPERDICIOS Y TODO LO NECESARIO PARA SU CORRECTA EJECUCIÓN. | PZA | 6 | 3319.02 | 19914.12
HEREAE-03 | SUMINISTRO Y COLOCACIÓN DE PROTECCIONES DE HERRERÍA EN VENTANAS VT-3, DE DIMENSIONES APROXIMADAS DE 1.12X2.00M, A BASE DE PERFILES COMERCIALES DE CUADROS HORIZONTALES DE 5/8" @60CM Y RENDONDOS VERTICALES DE 1/2" @15CM., Y ACABADO EN PUNTA DE LANZA (VER PLANO HERR-01). INCLUYE: MATERIALES, MANO DE OBRA, EQUIPO Y HERRAMIENTA, FLETE A OBRA, ACARREO, COLOCACIÓN, FIJACIÓN, LIMPIEZA Y RETIRO DE SOBRANTES FUERA DE OBRA, MERMAS Y DESPERDICIOS Y TODO LO NECESARIO PARA SU CORRECTA EJECUCIÓN. | PZA | 2 | 4478.84 | 8957.68
HEREAE-04 | SUMINISTRO Y COLOCACIÓN DE PROTECCIONES DE HERRERÍA EN VENTANAS VT-4, DE DIMENSIONES APROXIMADAS DE 1.12X0.88M, A BASE DE CUADROS HORIZONTALES DE 5/8" @60CM Y RENDONDOS VERTICALES DE 1/2" @15CM., Y ACABADO EN PUNTA DE LANZA (VER PLANO HERR-01). INCLUYE: MATERIALES, MANO DE OBRA, EQUIPO Y HERRAMIENTA, FLETE A OBRA, ACARREO, COLOCACIÓN, FIJACIÓN, LIMPIEZA Y RETIRO DE SOBRANTES FUERA DE OBRA, MERMAS Y DESPERDICIOS Y TODO LO NECESARIO PARA SU CORRECTA EJECUCIÓN. | PZA | 2 | 2008.51 | 4017.02
HEREAE-05 | SUMINISTRO Y COLOCACIÓN DE PROTECCIONES DE HERRERÍA EN VENTANAS VT-5, DE DIMENSIONES APROXIMADAS DE 2.00X2.15M, A BASE DE PERFILES COMERCIALES DE CUADROS HORIZONTALES DE 5/8" @60CM Y RENDONDOS VERTICALES DE 1/2" @15CM., Y ACABADO EN PUNTA DE LANZA (VER PLANO HERR-01). INCLUYE: MATERIALES, MANO DE OBRA, EQUIPO Y HERRAMIENTA, FLETE A OBRA, ACARREO, COLOCACIÓN, FIJACIÓN, LIMPIEZA Y RETIRO DE SOBRANTES FUERA DE OBRA, MERMAS Y DESPERDICIOS Y TODO LO NECESARIO PARA SU CORRECTA EJECUCIÓN. | PZA | 1 | 8643.24 | 8643.24
HEREAE-06 | SUMINISTRO Y APLICACIÓN DE PINTURA DE POLIURETANO MODELO POLYLITE 160-DTM DE LA MARCA NERVION DE COLOR TRANSPARENTE EN HERRERÍA, LA EJECUCIÓN SERÁ REALIZADA POR PERSONAL CALIFICADO, APLICANDO A UNA MANO, SIGUIENDO LAS ESPECIFICACIONES DEL FABRICANTE. EL PRECIO UNITARIO INCLUYE: EL COSTO DE LOS MATERIALES DE CONSUMO, PREPARACIÓN DE LA SUPERFICIE, MANO DE OBRA, HERRAMIENTA, EQUIPO, EQUIPO DE SEGURIDAD, LIMPIEZA DEL ÁREA DE TRABAJO, ACARREOS HORIZONTALES Y VERTICALES EN TODOS LOS NIVELES Y ÁREA DE ACOPIO AUTORIZADA POR LA SUPERVISIÓN Y TODO LO NECESARIO PARA SU CORRECTA EJECUCIÓN. | PZA | 13 | 84.55 | 1099.15
56399.17
I-10.6 | ALUMBRADO RÉPLICA
ALBOSA-02 | SUMINISTRO E INSTALACIÓN DE LIMINARIO LED DE SUSPENDER MODELO RE8116NBCB CON UN DIAMETRO DE 44CM Y 62CM DE ALTURA, FABRICADO EN ALUMINIO COLOR NEGRO, PARA UNA LAMPARA LED CIRCULAR FLUORESCENTE FABRICADA DE POLICARBONATO DE 63W MARCA CONSTRULITA. COLOCACIÓN DE ACUERDO A PROYECTO (VER PLANO INSTELE-01). INCLUYE: MATERIALES, MANO DE OBRA, EQUIPO Y HERRAMIENTA, FLETE A OBRA, ACARREO, COLOCACIÓN, FIJACIÓN, LIMPIEZA Y RETIRO DE SOBRANTES FUERA DE OBRA, MERMAS Y DESPERDICIOS Y TODO LO NECESARIO PARA SU CORRECTA EJECUCIÓN. | PZA | 13 | 11653.65 | 151497.45
ALBOSA-01 | SUMINISTRO E INSTALACIÓN DE LUMINARIO LED COLGANTE DE VIDRIO INCOLORO CON ACERO, ACABADO NEGRO BRONTÉ, MODELO DXC72 CON UN DIAMETRO 14CM/ALTURA 27CM/CAIDA MAXIMA 2M, MARCA BRITE LITE. COLOCACIÓN DE ACUERDO A PROYECTO (VER PLANO INSTELE-01). INCLUYE: MATERIALES, MANO DE OBRA, EQUIPO Y HERRAMIENTA, FLETE A OBRA, ACARREO, COLOCACIÓN, FIJACIÓN, LIMPIEZA Y RETIRO DE SOBRANTES FUERA DE OBRA, MERMAS Y DESPERDICIOS Y TODO LO NECESARIO PARA SU CORRECTA EJECUCIÓN. | PZA | 3 | 1278.9 | 3836.7
ALELREAE-04 | SUMINISTRO E INSTALACIÓN DE LUMINARIO LED DE EMPOTRAR STOREFIT, MODELO ST210T LED39S/840 PSU MB BK CON UN DIAMETRO 8CM Y 10CM DE ALTO. FABRICADO EN ALUMINIO COLOR NEGRO, PARA UNA LÁMPARA LED CIRCULAR FLUORESCENTE FABRICADA DE POLICARBONATO DE 32.5W MARCA PHILIPS. COLOCACIÓN DE ACUERDO A PROYECTO (VER PLANO INSTELE-01). INCLUYE: MATERIALES, MANO DE OBRA, EQUIPO Y HERRAMIENTA, FLETE A OBRA, ACARREO, COLOCACIÓN, FIJACIÓN, LIMPIEZA Y RETIRO DE SOBRANTES FUERA DE OBRA, MERMAS Y DESPERDICIOS Y TODO LO NECESARIO PARA SU CORRECTA EJECUCIÓN. | PZA | 24 | 1678.23 | 40277.52
ALELREAE-05 | SUMINISTRO E INSTALACIÓN DE APAGADOR SENCILLO TIPO INTERCAMBIABLE DE 1 POLO, 16AMP. 127V. DE LA LÍNEA MATIX CATÁLOGO AM500, Y PLACA CON CHASIS DE RESINA ABS, LÍNEA MATIX CATÁLOGO AM5035/1MB, DE DOS VENTANAS AM5035/2NB, MARCA BTICINO. COLOCACIÓN DE ACUERDO A PROYECTO (VER PLANO INSTELE-01). INCLUYE: MATERIALES, MANO DE OBRA, EQUIPO Y HERRAMIENTA, FLETE A OBRA, ACARREO, COLOCACIÓN, FIJACIÓN, LIMPIEZA Y RETIRO DE SOBRANTES FUERA DE OBRA, MERMAS Y DESPERDICIOS Y TODO LO NECESARIO PARA SU CORRECTA EJECUCIÓN. | PZA | 5 | 169.65 | 848.25
ALELREAE-06 | SUMINISTRO E INSTALACIÓN DE TABLERO MARCA SQUARE "D" MODELO: NQ184L100S CON INTERRUPTOR PRINCIPAL DE 3X30 AMP, INCLUYE: MATERIALES, MANO DE OBRA, EQUIPO Y HERRAMIENTA, FLETE A OBRA, ACARREO, COLOCACIÓN, FIJACIÓN, LIMPIEZA Y RETIRO DE SOBRANTES FUERA DE OBRA, MERMAS Y DESPERDICIOS Y TODO LO NECESARIO PARA SU CORRECTA EJECUCIÓN. | PZA | 1 | 11362 | 11362
ALELREAE-07 | SUMINISTRO E INSTALACIÓN DE INTERRUPTOR TERMO MAGNÉTICO MARCA SQUARED "D" DE 1X20 AMP., INCLUYE: MATERIALES, MANO DE OBRA, EQUIPO Y HERRAMIENTA, FLETE A OBRA, ACARREO, COLOCACIÓN, FIJACIÓN, LIMPIEZA Y RETIRO DE SOBRANTES FUERA DE OBRA, MERMAS Y DESPERDICIOS Y TODO LO NECESARIO PARA SU CORRECTA EJECUCIÓN. | PZA | 11 | 144.2 | 1586.2
ALELREAE-08 | SUMINISTRO E INSTALACIÓN DE TUBERÍA CONDUIT PARED DELGADA GALVANIZADA DE 21MM (3/4") MARCA JÚPITER, INCLUYE: MATERIALES, MANO DE OBRA, EQUIPO Y HERRAMIENTA, FLETE A OBRA, ACARREO, TRAZO, CORTE, ELABORACIÓN DE CUERDA, COLOCACIÓN, FIJACIÓN, GUÍA DE ALAMBRE GALVANIZADO NO.14, COPLES, LIMPIEZA Y RETIRO DE SOBRANTES FUERA DE OBRA, MERMAS Y DESPERDICIOS Y TODO LO NECESARIO PARA SU CORRECTA EJECUCIÓN. | ML | 102.34 | 38.54 | 3944.18
ALELREAE-09 | SUMINISTRO E INSTALACIÓN DE COPLE TIPO AMERICANO PARED DELGADA GALVANIZADA DE 21MM (3/4") MARCA JÚPITER, INCLUYE: MATERIALES, MANO DE OBRA, EQUIPO Y HERRAMIENTA, FLETE A OBRA, ACARREO, COLOCACIÓN, FIJACIÓN, LIMPIEZA Y RETIRO DE SOBRANTES FUERA DE OBRA, MERMAS Y DESPERDICIOS Y TODO LO NECESARIO PARA SU CORRECTA EJECUCIÓN. | PZA | 40 | 10.19 | 407.6
ALELREAE-10 | SUMINISTRO E INSTALACIÓN DE CONECTOR TIPO AMERICANO PARED DELGADA GALVANIZADA DE 21MM (3/4") MARCA JÚPITER, INCLUYE: MATERIALES, MANO DE OBRA, EQUIPO Y HERRAMIENTA, FLETE A OBRA, ACARREO, COLOCACIÓN, FIJACIÓN, LIMPIEZA Y RETIRO DE SOBRANTES FUERA DE OBRA, MERMAS Y DESPERDICIOS Y TODO LO NECESARIO PARA SU CORRECTA EJECUCIÓN. | PZA | 40 | 12.35 | 494
ALELREAE-11 | SUMINISTRO E INSTALACIÓN DE CAJA REGISTRO CUADRADA GALVANIZADA DE 21MM (3/4”) TIPO RACO, INCLUYE: MATERIALES, MANO DE OBRA, EQUIPO Y HERRAMIENTA, FLETE A OBRA, ACARREO, COLOCACIÓN, FIJACIÓN, LIMPIEZA Y RETIRO DE SOBRANTES FUERA DE OBRA, MERMAS Y DESPERDICIOS Y TODO LO NECESARIO PARA SU CORRECTA EJECUCIÓN. | PZA | 18 | 18.89 | 340.02
ALELREAE-12 | SUMINISTRO E INSTALACIÓN DE CHALUPA GALVANIZADA REFORZADA, INCLUYE: MATERIALES, MANO DE OBRA, EQUIPO Y HERRAMIENTA, FLETE A OBRA, ACARREO, COLOCACIÓN, FIJACIÓN, LIMPIEZA Y RETIRO DE SOBRANTES FUERA DE OBRA, MERMAS Y DESPERDICIOS Y TODO LO NECESARIO PARA SU CORRECTA EJECUCIÓN. | PZA | 5 | 12.89 | 64.45
ALELREAE-13 | SUMINISTRO E INSTALACIÓN DE TUBERÍA FLEXIBLE ZAPA DE 16MM (1/2"), INCLUYE: MATERIALES, MANO DE OBRA, EQUIPO Y HERRAMIENTA, FLETE A OBRA, ACARREO, COLOCACIÓN, FIJACIÓN, LIMPIEZA Y RETIRO DE SOBRANTES FUERA DE OBRA, MERMAS Y DESPERDICIOS Y TODO LO NECESARIO PARA SU CORRECTA EJECUCIÓN. | ML | 10 | 18.66 | 186.6
ALELREAE-14 | SUMINISTRO E INSTALACIÓN DE CONECTOR PARA TUBERÍA ZAPA DE 1/2", INCLUYE: MATERIALES, MANO DE OBRA, EQUIPO Y HERRAMIENTA, FLETE A OBRA, ACARREO, TRAZO, CORTE, ELABORACIÓN DE CUERDA, COLOCACIÓN, FIJACIÓN, GUÍA DE ALAMBRE GALVANIZADO NO.14, COPLES, LIMPIEZA Y RETIRO DE SOBRANTES FUERA DE OBRA, MERMAS Y DESPERDICIOS Y TODO LO NECESARIO PARA SU CORRECTA EJECUCIÓN. | PZA | 10 | 6.98 | 69.8
ALELREAE-15 | SUMINISTRO E INSTALACIÓN DE CONDULET SERIE OVALADA, TIPO "T" DE 21MM (3/4”), MARCA CROUSE HINDS. INCLUYE: MATERIALES, MANO DE OBRA, EQUIPO Y HERRAMIENTA, FLETE A OBRA, ACARREO, COLOCACIÓN, FIJACIÓN, LIMPIEZA Y RETIRO DE SOBRANTES FUERA DE OBRA, MERMAS Y DESPERDICIOS Y TODO LO NECESARIO PARA SU CORRECTA EJECUCIÓN. | PZA | 3 | 69.55 | 208.65
ALELREAE-16 | SUMINISTRO E INSTALACIÓN DE CONDULET SERIE OVALADA, TIPO "LB" DE 21MM (3/4”), MARCA CROUSE HINDS. INCLUYE: MATERIALES, MANO DE OBRA, EQUIPO Y HERRAMIENTA, FLETE A OBRA, ACARREO, COLOCACIÓN, FIJACIÓN, LIMPIEZA Y RETIRO DE SOBRANTES FUERA DE OBRA, MERMAS Y DESPERDICIOS Y TODO LO NECESARIO PARA SU CORRECTA EJECUCIÓN. | PZA | 4 | 75.32 | 301.28
ALELREAE-17 | SUMINISTRO Y COLOCACIÓN DE CABLE DE COBRE TIPO THW-LS/THHW-LS-ROHS-75/90°C, CALIBRE 12 AWG., INCLUYE: MANO DE OBRA Y MATERIALES REQUERIDOS, FLETE A OBRA, ACARREO, DESPERDICIO, TRAZAR, CORTAR, MARCAR Y PRUEBAS, GUIADO, CABLEADO, PEINAR, CONEXIÓN, SOLDAR, ENCINTAR, LIMPIEZA Y RETIRO DE SOBRANTES FUERA DE OBRA, EQUIPO DE SEGURIDAD, EQUIPO Y HERRAMIENTA. | ML | 409.36 | 11.87 | 4859.1
ALELREAE-18 | SUMINISTRO Y COLOCACIÓN DE CABLE DE COBRE DESNUDO CALIBRE 12 AWG, INCLUYE: MANO DE OBRA Y MATERIALES REQUERIDOS, FLETE A OBRA, ACARREO, DESPERDICIO, TRAZAR, CORTAR, MARCAR Y PRUEBAS, GUIADO, CABLEADO, PEINAR, CONEXIÓN, SOLDAR, ENCINTAR, LIMPIEZA Y RETIRO DE SOBRANTES FUERA DE OBRA, EQUIPO DE SEGURIDAD Y HERRAMIENTA. | ML | 204.68 | 11.87 | 2429.55
ALELREAE-19 | SUMINISTRO Y COLOCACIÓN DE ELEMENTOS DE SUJECIÓN, ABRAZADERA TIPO CLIP PARA TUBO DE 21MM., SUJETA A LOSA. INCLUYE: MANO DE OBRA Y MATERIALES REQUERIDOS, FLETES, ACARREOS, DESPERDICIOS, LIMPIEZA Y RETIRO DE SOBRANTES FUERA DE OBRA, EQUIPO DE SEGURIDAD Y HERRAMIENTA. | PZA | 19 | 8.61 | 163.59
ALELREAE-20 | SUMINISTRO Y COLOCACIÓN DE ELEMENTOS DE SUJECIÓN, ABRAZADERA TIPO CLIP PARA TUBO DE 21MM., SUJETA A ESTRUCTURA DE CUBIERTA MEDIANTE VARILLA ROSCADA DE ¼”. INCLUYE: MANO DE OBRA Y MATERIALES REQUERIDOS, FLETES, ACARREOS, DESPERDICIOS, LIMPIEZA Y RETIRO DE SOBRANTES FUERA DE OBRA, EQUIPO DE SEGURIDAD Y HERRAMIENTA. | PZA | 4 | 8.61 | 34.44
222911.38
I-10.7 | RECEPTACULOS RÉPLICA
INREREAE-01 | SUMINISTRO Y COLOCACIÓN DE RECEPTACULO DUPLEX POLARIZADO DE 2 POLOS MÁS TIERRA FÍSICA DE 15AMP. 180VA A 127V, CUERPO DELGADO, HOJA RECTA, CONDUCTORES FLEXIBLES, TORNILLO Y CLIP DE PUESTA A TIERRA Y CORREA DE ACERO MARCA LEVITON, COLOCANDO EL CONDULET SERIE REDONDA CATÁLOGO S1CFB DE HIERRO GALVANIZADO, CON TAPA PARA PISO CERÁMICO CATÁLOGO S1TFCAL COLOR ALUMINIO, MARCA HUBBELL A UNA ALTURA DE 0.35M AL CENTRO DE CONDULET. COLOCACIÓN DE ACUERDO A PROYECTO (VER PLANO INSTELE-02). INCLUYE: MANO DE OBRA Y MATERIALES REQUERIDOS, FLETES, ACARREOS, DESPERDICIOS, LIMPIEZA Y RETIRO DE SOBRANTES FUERA DE OBRA, EQUIPO DE SEGURIDAD Y HERRAMIENTA. | PZA | 4 | 201.22 | 804.88
INREREAE-02 | SUMINISTRO Y COLOCACIÓN DE CONTACTO DOBLE POLARIZADO Y ATERRIZADO, EN COLOR GRIS MARCA ARROW HART CATÁLOGO AH5262-I, MONTADO A 0.60M DEL N.P.T. (A MENOS QUE SE INDIQUE OTRA ALTURA), CON PLACA PARA MURO. COLOCACIÓN DE ACUERDO A PROYECTO (VER PLANO INSTELE-02). INCLUYE: MANO DE OBRA Y MATERIALES REQUERIDOS, FLETES, ACARREOS, DESPERDICIOS, LIMPIEZA Y RETIRO DE SOBRANTES FUERA DE OBRA, EQUIPO DE SEGURIDAD Y HERRAMIENTA. | PZA | 14 | 235.26 | 3293.64
INREREAE-03 | SUMINISTRO E INSTALACIÓN DE TUBERÍA CONDUIT PARED DELGADA GALVANIZADA DE 21MM (3/4") MARCA JÚPITER, INCLUYE: MATERIALES, MANO DE OBRA, EQUIPO Y HERRAMIENTA, FLETE A OBRA, ACARREO, TRAZO, CORTE, ELABORACIÓN DE CUERDA, COLOCACIÓN, FIJACIÓN, GUÍA DE ALAMBRE GALVANIZADO NO.14, COPLES, LIMPIEZA Y RETIRO DE SOBRANTES FUERA DE OBRA, MERMAS Y DESPERDICIOS Y TODO LO NECESARIO PARA SU CORRECTA EJECUCIÓN. | ML | 69.77 | 38.54 | 2688.94
INREREAE-04 | SUMINISTRO E INSTALACIÓN DE COPLE TIPO AMERICANO PARED DELGADA GALVANIZADA DE 21MM (3/4") MARCA JÚPITER, INCLUYE: MATERIALES, MANO DE OBRA, EQUIPO Y HERRAMIENTA, FLETE A OBRA, ACARREO, COLOCACIÓN, FIJACIÓN, LIMPIEZA Y RETIRO DE SOBRANTES FUERA DE OBRA, MERMAS Y DESPERDICIOS Y TODO LO NECESARIO PARA SU CORRECTA EJECUCIÓN. | PZA | 10 | 10.19 | 101.9
INREREAE-05 | SUMINISTRO E INSTALACIÓN DE CONECTOR TIPO AMERICANO PARED DELGADA GALVANIZADA DE 21MM (3/4") MARCA JÚPITER, INCLUYE: MATERIALES, MANO DE OBRA, EQUIPO Y HERRAMIENTA, FLETE A OBRA, ACARREO, COLOCACIÓN, FIJACIÓN, LIMPIEZA Y RETIRO DE SOBRANTES FUERA DE OBRA, MERMAS Y DESPERDICIOS Y TODO LO NECESARIO PARA SU CORRECTA EJECUCIÓN. | PZA | 25 | 12.35 | 308.75
INREREAE-06 | SUMINISTRO E INSTALACIÓN DE CAJA REGISTRO CUADRADA GALVANIZADA DE 21MM (3/4”) TIPO RACO, INCLUYE: MATERIALES, MANO DE OBRA, EQUIPO Y HERRAMIENTA, FLETE A OBRA, ACARREO, COLOCACIÓN, FIJACIÓN, LIMPIEZA Y RETIRO DE SOBRANTES FUERA DE OBRA, MERMAS Y DESPERDICIOS Y TODO LO NECESARIO PARA SU CORRECTA EJECUCIÓN. | PZA | 7 | 18.89 | 132.23
INREREAE-07 | SUMINISTRO E INSTALACIÓN DE CHALUPA GALVANIZADA REFORZADA, INCLUYE: MATERIALES, MANO DE OBRA, EQUIPO Y HERRAMIENTA, FLETE A OBRA, ACARREO, COLOCACIÓN, FIJACIÓN, LIMPIEZA Y RETIRO DE SOBRANTES FUERA DE OBRA, MERMAS Y DESPERDICIOS Y TODO LO NECESARIO PARA SU CORRECTA EJECUCIÓN. | PZA | 9 | 12.89 | 116.01
INREREAE-08 | SUMINISTRO Y COLOCACIÓN DE CABLE DE COBRE TIPO THW-LS/THHW-LS-ROHS-75/90°C, CALIBRE 10 AWG, INCLUYE: MANO DE OBRA Y MATERIALES REQUERIDOS, FLETE A OBRA, ACARREO, DESPERDICIO, TRAZAR, CORTAR, MARCAR Y PRUEBAS, GUIADO, CABLEADO, PEINAR, CONEXIÓN, SOLDAR, ENCINTAR, LIMPIEZA Y RETIRO DE SOBRANTES FUERA DE OBRA, EQUIPO DE SEGURIDAD Y HERRAMIENTA. | ML | 174.42 | 29.53 | 5150.62
INREREAE-09 | SUMINISTRO Y COLOCACIÓN DE CABLE DE COBRE DESNUDO CALIBRE 10 AWG, INCLUYE: MANO DE OBRA Y MATERIALES REQUERIDOS, FLETE A OBRA, ACARREO, DESPERDICIO, TRAZAR, CORTAR, MARCAR Y PRUEBAS, GUIADO, CABLEADO, PEINAR, CONEXIÓN, SOLDAR, ENCINTAR, LIMPIEZA Y RETIRO DE SOBRANTES FUERA DE OBRA, EQUIPO DE SEGURIDAD Y HERRAMIENTA. | ML | 85.45 | 29.53 | 2523.34
INREREAE-10 | SUMINISTRO Y COLOCACIÓN DE ELEMENTOS DE SUJECIÓN, ABRAZADERA TIPO CLIP PARA TUBO DE 21MM., SUJETA A ESTRUCTURA DE CUBIERTA MEDIANTE VARILLA ROSCADA DE ¼”. INCLUYE: MANO DE OBRA Y MATERIALES REQUERIDOS, FLETES, ACARREOS, DESPERDICIOS, LIMPIEZA Y RETIRO DE SOBRANTES FUERA DE OBRA, EQUIPO DE SEGURIDAD Y HERRAMIENTA. | PZA | 12 | 8.61 | 103.32
INREREAE-11 | SUMINISTRO Y COLOCACIÓN DE ELEMENTOS DE SUJECIÓN, ABRAZADERA TIPO CLIP PARA TUBO DE 21MM., SUJETA A LOSA. INCLUYE: MANO DE OBRA Y MATERIALES REQUERIDOS, FLETES, ACARREOS, DESPERDICIOS, LIMPIEZA Y RETIRO DE SOBRANTES FUERA DE OBRA, EQUIPO DE SEGURIDAD Y HERRAMIENTA. | PZA | 4 | 8.61 | 34.44
15258.07
I-10.8 | INSTALACIÓN SANITARIA RÉPLICA
INSAREAE-01 | TRAZO Y NIVELACIÓN EN LÍNEAS DE DRENAJE CON APARATOS DE PRECISIÓN, AL INICIO Y DURANTE EL PROCESO DE LA OBRA, INCLUYE: MATERIAL, MANO DE OBRA, EQUIPO Y HERRAMIENTA. | M2 | 135.92 | 9.88 | 1342.89
INSAREAE-02 | PLANTILLA DE TEPETATE APISONADA Y COMPACTADA CON PISÓN DE MANO, PARA TENDIDO DE TUBERÍA, INCLUYE; MANO DE OBRA Y MATERIALES REQUERIDOS, FLETE A OBRA, ACARREO, RETIRO DE SOBRANTES FUERA DE OBRA, EQUIPO DE SEGURIDAD Y HERRAMIENTA. | M3 | 33.98 | 1066.89 | 36252.92
INSAREAE-03 | SUMINISTRO E INSTALACIÓN DE TUBO DE P.V.C. DE 100MM. DE DIÁMETRO POR 5.00 M. DE LONGITUD TIPO SANITARIO CON EXTREMOS LISOS, PARA CEMENTAR, MARCA REXOLIT O DURALON O SIMILAR, INCLUYE; MANO DE OBRA Y MATERIALES REQUERIDOS, FLETE A OBRA, ACARREO, TRAZO, CORTE, FIJACIÓN, NIVELACIÓN Y PRUEBA, CEMENTO Y ESTOPA, LIMPIEZA Y RETIRO DE SOBRANTES FUERA DE OBRA, EQUIPO DE SEGURIDAD Y HERRAMIENTA. | PZA | 4 | 175.6 | 702.4
INSAREAE-04 | SUMINISTRO E INSTALACIÓN DE TUBO DE P.V.C. DE 50MM. DE DIÁMETRO POR 5.00 M. DE LONGITUD TIPO SANITARIO CON EXTREMOS LISOS, PARA CEMENTAR, MARCA REXOLIT O DURALON O SIMILAR, INCLUYE; MANO DE OBRA Y MATERIALES REQUERIDOS, FLETE A OBRA, ACARREO, TRAZO, CORTE, FIJACIÓN, NIVELACIÓN Y PRUEBA, CEMENTO Y ESTOPA, LIMPIEZA Y RETIRO DE SOBRANTES FUERA DE OBRA, EQUIPO DE SEGURIDAD, Y HERRAMIENTA. | PZA | 3 | 79.75 | 239.25
INSAREAE-05 | SUMINISTRO E INSTALACIÓN DE TUBO DE P.V.C. DE 150MM. DE DIÁMETRO POR 5.00 M. DE LONGITUD TIPO SANITARIO CON EXTREMOS LISOS, PARA CEMENTAR, MARCA REXOLIT O DURALON O SIMILAR, INCLUYE; MANO DE OBRA Y MATERIALES REQUERIDOS, FLETE A OBRA, ACARREO, TRAZO, CORTE, FIJACIÓN, NIVELACIÓN Y PRUEBA, CEMENTO Y ESTOPA, LIMPIEZA Y RETIRO DE SOBRANTES FUERA DE OBRA, EQUIPO DE SEGURIDAD Y HERRAMIENTA. | PZA | 1 | 706.42 | 706.42
INSAREAE-06 | SUMINISTRO E INSTALACIÓN DE CODO DE P.V.C. TIPO SANITARIO PARA CEMENTAR DE 45 GRADOS POR 100 MM. DE DIÁMETRO, MARCA DURALON RD 26 Ó SIMILAR, INCLUYE; MANO DE OBRA Y MATERIALES REQUERIDOS, FLETE A OBRA, ACARREO, TRAZO, FIJACIÓN Y PRUEBA, LIMPIEZA Y RETIRO DE SOBRANTES FUERA DE OBRA, EQUIPO DE SEGURIDAD, Y HERRAMIENTA. | PZA | 1 | 388.36 | 388.36
INSAREAE-07 | SUMINISTRO E INSTALACIÓN DE CODO DE P.V.C. TIPO SANITARIO PARA CEMENTAR DE 45 GRADOS POR 50 MM. DE DIÁMETRO, MARCA DURALON RD 26 Ó SIMILAR, INCLUYE; MANO DE OBRA Y MATERIALES REQUERIDOS, FLETE A OBRA, ACARREO, TRAZO, FIJACIÓN Y PRUEBA, LIMPIEZA Y RETIRO DE SOBRANTES FUERA DE OBRA, EQUIPO DE SEGURIDAD, Y HERRAMIENTA. | PZA | 6 | 53.04 | 318.24
INSAREAE-08 | SUMINISTRO E INSTALACIÓN DE CODO DE P.V.C. TIPO SANITARIO PARA CEMENTAR DE 90 GRADOS POR 100 MM. DE DIÁMETRO CON SALIDA TRASERA DE 50MM, MARCA DURALON RD 26 Ó SIMILAR, INCLUYE; MANO DE OBRA Y MATERIALES REQUERIDOS, FLETE A OBRA, ACARREO, TRAZO, FIJACIÓN Y PRUEBA, LIMPIEZA Y RETIRO DE SOBRANTES FUERA DE OBRA, EQUIPO DE SEGURIDAD, Y HERRAMIENTA. | PZA | 1 | 298.34 | 298.34
INSAREAE-09 | SUMINISTRO E INSTALACIÓN DE CODO DE P.V.C. TIPO SANITARIO PARA CEMENTAR DE 90 GRADOS POR 50 MM. DE DIÁMETRO, MARCA DURALON RD 26 Ó SIMILAR, INCLUYE; MANO DE OBRA Y MATERIALES REQUERIDOS, FLETE A OBRA, ACARREO, TRAZO, FIJACIÓN Y PRUEBA, LIMPIEZA Y RETIRO DE SOBRANTES FUERA DE OBRA, EQUIPO DE SEGURIDAD, Y HERRAMIENTA. | PZA | 13 | 46.35 | 602.55
INSAREAE-10 | SUMINISTRO E INSTALACIÓN DE YEE DE P.V.C. DE 100 MM DE DIÁMETRO TIPO SANITARIO, DE EXTREMOS LISOS MARCA REXOLIT O SIMILAR, INCLUYE: MANO DE OBRA Y MATERIALES REQUERIDOS, FLETE A OBRA, ACARREO, TRAZO LIMPIEZA DE IMPUREZAS EN LA SUPERFICIE DE CONTACTO, FIJACIÓN Y PRUEBA, LIMPIEZA Y RETIRO DE SOBRANTES FUERA DE OBRA, EQUIPO DE SEGURIDAD Y HERRAMIENTA. | PZA | 2 | 48.55 | 97.1
INSAREAE-11 | SUMINISTRO E INSTALACIÓN DE YEE DE P.V.C. DE 50MM DE DIÁMETRO TIPO SANITARIO, DE EXTREMOS LISOS MARCA REXOLIT O SIMILAR, INCLUYE: MANO DE OBRA Y MATERIALES REQUERIDOS, FLETE A OBRA, ACARREO, TRAZO LIMPIEZA DE IMPUREZAS EN LA SUPERFICIE DE CONTACTO, FIJACIÓN Y PRUEBA, LIMPIEZA Y RETIRO DE SOBRANTES FUERA DE OBRA, EQUIPO DE SEGURIDAD Y HERRAMIENTA. | PZA | 3 | 46.35 | 139.05
INSAREAE-12 | SUMINISTRO E INSTALACIÓN DE REDUCCIÓN DE P.V.C. PARA CEMENTAR DE 100 X 50 MM, MARCA REXOLIT O SIMILAR, INCLUYE; CARGO DIRECTO POR EL COSTO DE MANO DE OBRA Y MATERIALES REQUERIDOS, FLETE A OBRA Y MATERIALES REQUERIDOS, FLETE A OBRA, ACARREO, TRAZO, LIMPIEZA DE IMPUREZAS EN LA SUPERFICIE DE CONTACTO, FIJACIÓN Y PRUEBA, LIMPIEZA Y RETIRO DE SOBRANTES FUERA DE OBRA, EQUIPO DE SEGURIDAD Y HERRAMIENTA. | PZA | 3 | 16.35 | 49.05
INSAREAE-13 | SUMINISTRO Y COLOCACIÓN DE COLADERA DE UNA BOCA REJILLA REDONDA MOD. 282-H, INCLUYE; CARGO DIRECTO POR EL COSTO DE MANO DE OBRA Y MATERIALES REQUERIDOS, FLETE A OBRA, ACARREOS, TRAZO, NIVELACIÓN, FIJACIÓN Y PRUEBA, LIMPIEZA Y RETIRO DE SOBRANTES FUERA DE OBRA, EQUIPO DE SEGURIDAD Y HERRAMIENTA. | PZA | 2 | 56.37 | 112.74
INSAREAE-14 | SUMINISTRO Y COLOCACIÓN DE REGISTRO PARA DRENAJE SANITARIO DE 70 X 50CMS HASTA 75 CMS. DE PROF. PROMEDIO MEDIDAS INTERIORES, FORJADO CON TABIQUE ROJO RECOCIDO 7 X 14 X 28 DE 07CMS DE ESPESOR, ASENTADO CON MORTERO CEMENTO ARENA, REPELLADO Y PULIDO EN INTERIOR CON MORTERO CEMENTO CAL ARENA, FIRME DE CONCRETO SIMPLE F`C=150 KG/CM2, T.M.A. 3/4" DE 10 CMS. DE ESPESOR., TAPA DE CONCRETO DE 0.08CMS. DE ESPESOR ARMADA CON MALLA ELECTRO SOLDADA 6X6/10-10 Y COLADA CON CONCRETO F'C=150 KGS/CM2 , ÁNGULO DE 38X38X5MM Y ÁNGULO DE 51X51X6MM Y AGARRADERA A BASE DE COLD ROLLED LISO DE ½” DE DIÁMETRO Y TUBO ANCLADO DE 5/8”. INCLUYE: MATERIALES, MANO DE OBRA, EQUIPO Y HERRAMIENTA. | PZA | 3 | 5181.6 | 15544.8
56794.11
I-10.9 | MUEBLES SANITARIOS REPLICA
MUSABOAE-01 | SUMINISTRO Y COLACION DE TAZA PARA FLUXÓMETRO, MODELO TZF NA017, MARCA HELVEX, ELONGADA TRAMPA EXPUESTA 4.8L, COLOR BLANCO O SIMILAR EN CALIDAD Y PRECIO. COLOCACIÓN DE ACUERDO A PROYECTO (VER PLANO INSTSAN-01). INCLUYE: ASIENTO CON TAPA, FLUXÓMETRO PARA TAZA FLUX DE MANIJA SPUD DE 32MM, 4.8L POR DESCARGA, MODELO 110-38-4.8-AHOSP, MARCA HELVEX, MANO DE OBRA ESPECIALIZADA, EQUIPO DE PROTECCIÓN PERSONAL, LIMPIEZAS DE ÁREAS DESPUÉS DE REALIZAR LOS TRABAJOS, MATERIALES, HERRAMIENTA Y EQUIPO. | PZA | 1 | 8026.25 | 8026.25
MUSABOAE-02 | SUMINISTRO Y COLOCACION DE MINGITORIO TIPO CASCADA PARA FLUXÓMETRO, MODELO MG FERRY, MARCA HELVEX COLOR BLANCO O SIMILAR EN CALIDAD Y PRECIO. COLOCACIÓN DE ACUERDO A PROYECTO (VER PLANO INSTSAN-01). INCLUYE: FLUXÓMETRO DE MANIJA CON NIPLE RECTO Y ENTRADA SUPERIOR PARA SPUD DE 19MM PARA MINGITORIO, MODELO 185-19-0.5I., MANO DE OBRA ESPECIALIZADA, EQUIPO DE PROTECCIÓN PERSONAL, LIMPIEZAS DE ÁREAS DESPUÉS DE REALIZAR LOS TRABAJOS, MATERIALES, HERRAMIENTA Y EQUIPO | PZA | 1 | 9874.82 | 9874.82
MUSABOAE-03 | SUMINISTRO Y COLOCACIÓN DE LAVABO DE SOBREPONER MODELO LV MOREA, COLOR BLANCO, MARCA HELVEX O SIMILAR EN CALIDAD Y PRECIO. COLOCACIÓN DE ACUERDO A PROYECTO (VER PLANO INSTELE-01). INCLUYE: MONOMANDO DE LAVABO ALTO SQUADRA CON CONTRA DE REJILLA, CUERPO DE LATÓN CROMADO, MODELO E-937, MARCA HELVEX, CESPOL CON TUBO DE LATÓN MODELO 206L Y CONTRACANASTA DE ACERO INOXIDABLE, MANO DE OBRA ESPECIALIZADA, EQUIPO DE PROTECCIÓN PERSONAL, LIMPIEZA DE ÁREAS DESPUÉS DE REALIZAR LOS TRABAJOS, MATERIALES, HERRAMIENTA Y EQUIPO. | PZA | 1 | 1985.43 | 1985.43
MUSABOAE-04 | FORJADO DE CHAROLA PARA INSTALACIONES EN BAÑOS, A BASE DE CONCRETO HECHO EN OBRA F´C 200 KG/CM2 Y ARMADO DE PARRILLA CON VARILLA DE 3/8 PULG A CADA 10 CMS, SOBRE CAPA DE COMPRESION DE ENTREPISO, INCLUYE: TRAZO Y NIVELACION, IMPERMEABILIZACION DE CARAS INTERIORES CON IMPERMEABILIZANTE ASFALTICO TIPO VAPORTITE 550, MCA. FESTER, RELLENO DE CHAROLA CON MEZCLA DE CEMENTO Y MATERIAL ALIGERADO, INCLUYE: TRAZO, CURADO, ACARREO DE LOS MATERIALES A EMPLEAR A PIE DE OBRA HASTA 100.0 MTS, ACARREO Y ELEVACIONES EN ZONA DE ACOPIO DENTRO DE LA OBRA HASTA 50.0 MTS, MANO DE OBRA ESPECIALIZADA, EQUIPO DE PROTECCIÓN PERSONAL, PROTECCIÓN DE MUROS Y PISOS PARA EVITAR CONTAMINACION CON EL MATERIAL EMPLEADO, LIMPIEZAS DE ÁREAS DESPUÉS DE REALIZAR LOS TRABAJOS, MATERIALES, HERRAMIENTA Y EQUIPO. | M2 | 3.42 | 589.36 | 2015.61
MUSABOAE-05 | SUMINISTRO Y COLOCACION DE SECADOR DE MANOS HELVEX MODELO MB-1012-AI O SIMILAR EN CALIDAD Y PRECIO. INCLUYE: MANO DE OBRA ESPECIALIZADA, EQUIPO DE PROTECCIÓN PERSONAL, LIMPIEZAS DE ÁREAS DESPUÉS DE REALIZAR LOS TRABAJOS, MATERIALES, HERRAMIENTA Y EQUIPO. | PZA | 1 | 1255.24 | 1255.24
MUSABOAE-06 | SUMINISTRO Y COLOCACION DE SOPORTE DE LAVABO DE 0.80 X 0.50M (MEDIDAS APROXIMADAS) A BASE DE ESTRUCTURA METALICA ELABORADA CON ANGULOS DE 2" Y TAPA DE CANTERA DE 7 CM DE ESPESOR CON SALIDA PARA LAVABOS. INCLUYE ACARREO DE LOS MATERIALES A EMPLEAR A PIE DE OBRA HASTA 100.0 MTS, ACARREO Y ELEVACIONES EN ZONA DE ACOPIO DENTRO DE LA OBRA HASTA 50.0 MTS, MANO DE OBRA ESPECIALIZADA, EQUIPO DE PROTECCIÓN PERSONAL, PROTECCIÓN DE MUROS Y PISOS PARA EVITAR CONTAMINACION CON EL MATERIAL EMPLEADO, LIMPIEZAS DE ÁREAS DESPUÉS DE REALIZAR LOS TRABAJOS, CORTES, DESPERDICIOS, MATERIALES, HERRAMIENTA Y EQUIPO. | PZA | 1 | 2321.36 | 2321.36
MUSABOAE-07 | SUMINISTRO Y COLOCACIÓN DE TARJA DE ACERO INOXIDABLE SEGÚN MODELO APROBADO MEDIDAS 101X54 CM. INCLUYE TODO LO NECESARIO PARA SU INSTALACIÓN HIDRÁULICA Y SANITARIA, ACARREO DE LOS MATERIALES A EMPLEAR A PIE DE OBRA HASTA 100.00M, ACARREO Y ELEVACIONES EN ZONA DE ACOPIO DENTRO DE LA OBRA HASTA 50.00M, MANO DE OBRA ESPECIALIZADA, EQUIPO DE PROTECCIÓN PERSONAL, PROTECCIÓN DE MUROS Y PISOS PARA EVITAR CONTAMINACION CON EL MATERIAL EMPLEADO, LIMPIEZAS DE ÁREAS DESPUÉS DE REALIZAR LOS TRABAJOS, CORTES, DESPERDICIOS, MATERIALES, HERRAMIENTA Y EQUIPO. | PZA | 1 | 1917.05 | 1917.05
27395.76
I-10.10 | INSTALACIÓN HIDRÁULICA RÉPLICA
INHIREAE-01 | TRAZO Y NIVELACIÓN EN LÍNEAS DE AGUA POTABLE CON APARATOS DE PRECISIÓN, AL INICIO Y DURANTE EL PROCESO DE LA OBRA, INCLUYE: MATERIAL, MANO DE OBRA, EQUIPO Y HERRAMIENTA. | M2 | 135.92 | 9.88 | 1342.89
INHIREAE-02 | PLANTILLA DE TEPETATE APISONADA DE 5 CMS. DE ESPESOR CON PISÓN DE MANO, PARA TENDIDO DE TUBERÍA, INCLUYE: MATERIAL, MANO DE OBRA, EQUIPO Y HERRAMIENTA. | M3 | 5.3 | 1066.89 | 5654.52
INHIREAE-03 | TUBERÍA TUBOPLUS DE 20 MM (1/2") DE DIÁMETRO, INCLUYE: SUMINISTRO, INSTALACIÓN, TRAZO, CORTES, DESPERDICIOS, MATERIALES, MANO DE OBRA, EQUIPO, HERRAMIENTA Y TODO LO NECESARIO PARA SU CORRECTA EJECUCIÓN. | ML | 3 | 25.45 | 76.35
INHIREAE-04 | TUBERÍA TUBOPLUS DE 25 MM (3/4") DE DIÁMETRO, INCLUYE: SUMINISTRO, INSTALACIÓN, TRAZO, CORTES, DESPERDICIOS, MATERIALES, MANO DE OBRA, EQUIPO, HERRAMIENTA Y TODO LO NECESARIO PARA SU CORRECTA EJECUCIÓN. | ML | 5.9 | 43.06 | 254.05
INHIREAE-05 | TUBERÍA TUBOPLUS DE 40 MM (1 1/4") DE DIÁMETRO, INCLUYE: SUMINISTRO, INSTALACIÓN, TRAZO, CORTES, DESPERDICIOS, MATERIALES, MANO DE OBRA, EQUIPO, HERRAMIENTA Y TODO LO NECESARIO PARA SU CORRECTA EJECUCIÓN. | ML | 3.5 | 86.13 | 301.46
INHIREAE-06 | TUBERÍA TUBOPLUS DE 50 MM (1 1/2") DE DIÁMETRO, INCLUYE: SUMINISTRO, INSTALACIÓN, TRAZO, CORTES, DESPERDICIOS, MATERIALES, MANO DE OBRA, EQUIPO, HERRAMIENTA Y TODO LO NECESARIO PARA SU CORRECTA EJECUCIÓN. | ML | 15 | 95.91 | 1438.65
INHIREAE-07 | CODO DE 50 MM (1 1/2") X 90° DE DIÁMETRO MARCA TUBOPLUS, O SIMILAR EN CALIDAD, COSTO Y GARANTÍA, INCLUYE: SUMINISTRO E INSTALACIÓN, FLETES A OBRA, ACARREO HASTA EL LUGAR DE SU UTILIZACIÓN, TRAZO, FIJACIÓN, NIVELACIÓN, PRUEBAS, LIMPIEZA, MANO DE OBRA, EQUIPO, HERRAMIENTA Y TODO LO NECESARIO PARA SU CORRECTA EJECUCIÓN. | PZA | 12 | 23.49 | 281.88
INHIREAE-08 | TEE DE 20 MM (1/2"), TERMOFUSIONABLE, INCLUYE: SUMINISTRO, INSTALACIÓN, AJUSTES, RECORTES, PRESENTACIÓN, LIMPIEZA, TERMO FUSIONADO, CONEXIÓN, MATERIALES, EQUIPO, HERRAMIENTA Y TODO LO NECESARIO PARA SU CORRECTA EJECUCIÓN. | PZA | 3 | 8.61 | 25.83
INHIREAE-09 | TEE DE 40 MM (1 1/4"), TERMOFUSIONABLE, INCLUYE: SUMINISTRO, INSTALACIÓN, AJUSTES, RECORTES, PRESENTACIÓN, LIMPIEZA, TERMO FUSIONADO, CONEXIÓN, MATERIALES, EQUIPO, HERRAMIENTA Y TODO LO NECESARIO PARA SU CORRECTA EJECUCIÓN. | PZA | 3 | 17.22 | 51.66
INHIREAE-10 | TEE REDUCIDA CENTRAL DE 50 MM (1 1/2") X 50 MM (1 1/2") X 40 MM (1 1/4"), MARCA TUBOPLUS O SIMILAR EN CALIDAD, COSTO Y GARANTÍA, INCLUYE: SUMINISTRO, INSTALACIÓN, AJUSTES, RECORTES, PRESENTACIÓN, LIMPIEZA, TERMO FUSIONADO, CONEXIÓN, MATERIALES, EQUIPO, HERRAMIENTA Y TODO LO NECESARIO PARA SU CORRECTA EJECUCIÓN. | PZA | 2 | 45.25 | 90.5
INHIREAE-11 | REDUCCIÓN DE 25 MM (3/4") X 20 MM (1/2"), TERMOFUSIONABLE, INCLUYE: SUMINISTRO, INSTALACIÓN, AJUSTES, RECORTES, PRESENTACIÓN, LIMPIEZA, TERMO FUSIONADO, CONEXIÓN, MATERIALES, EQUIPO, HERRAMIENTA Y TODO LO NECESARIO PARA SU CORRECTA EJECUCIÓN. | PZA | 2 | 19.35 | 38.7
INHIREAE-12 | CONECTOR MACHO DE 25 MM (3/4") X (3/4") DE DIÁMETRO MARCA TUBOPLUS O SIMILAR EN CALIDAD, COSTO Y GARANTÍA, INCLUYE: SUMINISTRO E INSTALACIÓN, FLETES, ACARREOS, CINTA TEFLÓN, TRAZO, PRESENTACIÓN, ALINEACIÓN, NIVELACIÓN, PRUEBAS, LIMPIEZA Y RETIRO DE SOBRANTES FUERA DE OBRA, MATERIALES, MANO DE OBRA, HERRAMIENTA Y TODO LO NECESARIO PARA SU CORRECTA EJECUCIÓN. | PZA | 4 | 106.49 | 425.96
INHIREAE-13 | CONECTOR MACHO DE 40 MM (1 1/4") X (1 1/4") DE DIÁMETRO MARCA TUBOPLUS (PP-R) O SIMILAR EN CALIDAD, COSTO Y GARANTÍA, INCLUYE: SUMINISTRO E INSTALACIÓN, FLETES, ACARREOS, CINTA TEFLÓN, TRAZO, PRESENTACIÓN, ALINEACIÓN, NIVELACIÓN, PRUEBAS, LIMPIEZA Y RETIRO DE SOBRANTES FUERA DE OBRA, MATERIALES, MANO DE OBRA, HERRAMIENTA Y TODO LO NECESARIO PARA SU CORRECTA EJECUCIÓN. | PZA | 2 | 217.15 | 434.3
INHIREAE-14 | CONECTOR MACHO DE 50 MM (1 1/2") X (1 1/2") DE DIÁMETRO MARCA TUBOPLUS (PP-R) O SIMILAR EN CALIDAD, COSTO Y GARANTÍA, INCLUYE: SUMINISTRO E INSTALACIÓN, FLETES, ACARREOS, CINTA TEFLÓN, TRAZO, PRESENTACIÓN, ALINEACIÓN, NIVELACIÓN, PRUEBAS, LIMPIEZA Y RETIRO DE SOBRANTES FUERA DE OBRA, MATERIALES, MANO DE OBRA, HERRAMIENTA Y TODO LO NECESARIO PARA SU CORRECTA EJECUCIÓN. | PZA | 6 | 716.44 | 4298.64
INHIREAE-15 | CONECTOR HEMBRA DE 20 MM X 1/2" DE DIÁMETRO, MARCA TUBOPLUS (PP-R) O EQUIVALENTE EN CALIDAD Y COSTO, INCLUYE: SUMINISTRO, INSTALACIÓN, FLETES, ACARREOS, CINTA TEFLÓN, TRAZO, PRESENTACIÓN, ALINEACIÓN, NIVELACIÓN, PRUEBAS, LIMPIEZA Y RETIRO DE SOBRANTES FUERA DE OBRA, MATERIALES, MANO DE OBRA, HERRAMIENTA Y TODO LO NECESARIO PARA SU CORRECTA EJECUCIÓN. | PZA | 6 | 148.77 | 892.62
INHIREAE-16 | TAPÓN DE 20 MM (1/2"), TERMO FUSIONABLE, INCLUYE: SUMINISTRO, INSTALACIÓN, AJUSTES, RECORTES, PRESENTACIÓN, LIMPIEZA, TERMO FUSIONADO, CONEXIÓN, MATERIALES, EQUIPO, HERRAMIENTA Y TODO LO NECESARIO PARA SU CORRECTA EJECUCIÓN. | PZA | 5 | 15.66 | 78.3
INHIREAE-17 | VÁLVULA DE COMPUERTA DE BRONCE ROSCABLE, DE 19 MM (3/4") DE DIÁMETRO, MARCA URREA, CLASE 8.8 KG/CM2, SERIE 22 O SIMILAR EN CALIDAD, COSTO Y GARANTÍA, INCLUYE: SUMINISTRO E INSTALACIÓN, FLETES, ACARREOS, CINTA TEFLÓN, TRAZO, PRESENTACIÓN, ALINEACIÓN, NIVELACIÓN, PRUEBAS, LIMPIEZA Y RETIRO DE SOBRANTES FUERA DE OBRA, MATERIALES, MANO DE OBRA, HERRAMIENTA Y TODO LO NECESARIO PARA SU CORRECTA EJECUCIÓN. | PZA | 1 | 1381.21 | 1381.21
INHIREAE-18 | VÁLVULA DE COMPUERTA DE BRONCE SOLDABLE, DE 50 MM (2") DE DIÁMETRO, MARCA URREA, CLASE 8.8 KG/CM2 O SIMILAR EN CALIDAD, COSTO Y GARANTÍA, INCLUYE: SUMINISTRO E INSTALACIÓN, FLETES, ACARREOS, CINTA TEFLÓN, TRAZO, PRESENTACIÓN, ALINEACIÓN, NIVELACIÓN, PRUEBAS, LIMPIEZA Y RETIRO DE SOBRANTES FUERA DE OBRA, MATERIALES, MANO DE OBRA, HERRAMIENTA Y TODO LO NECESARIO PARA SU CORRECTA EJECUCIÓN. | PZA | 2 | 2349 | 4698
21765.52
I-10.11 | INSTALACIÓN AIRE ACONDICIONADO RÉPLICA
INACREAE-01 | UNIDAD ACONDICIONADORA TIPO PAQUETE MARCA TRANE, MODELO TSC-120F3ROA0B , FRÍO Y CALOR, CAPACIDAD DE 10 TR, PARA MANEJAR 3000 PCM, CAIDA DE PRESIÓN TOTAL DE 0.69" DE C.A., CONSUMO ELECTRICO DE 9.5 KW, MCA DE 48, MOP DE 60, OPERANDO A 220/3/60, 4 FILTROS PLEAD DE 30% DE EFICIENCIA DE 20"X25"X2", OPERA CON REFRIGERANTE R-410A, INCLUYE: RECUBRIMIENTO PARA AMBIENTE MARINO POLIMERO E-COATED, TERMOSTATO DIGITAL PROGRAMABLE, MATERIAL, MANO DE OBRA, ANDAMIOS, EQUIPO DE SEGURIDAD Y HERRAMIENTA, FLETES, GARANTÍAS,PRUEBAS DE ARRANQUE Y FUNCIONALIDAD, LIMPIEZA DIARIA, MANUALES, INSTRUCTIVOS DE OPERACIÓN.(UP-01R) REPLICA DE ESTACIÓN. | PZA | 1 | 207096.31 | 207096.31
INACREAE-02 | SUMINISTRO E INSTALACIÓN DE SENSOR DE TEMPERATURA Y HUMEDAD, PARA INSTALAR EN MURO, INCLUYE: MATERIAL, EQUIPO, HERRAMIENTA, MANO DE OBRA Y TODO LO NECESARIO PARA SU CORRECTA EJECUCION | JGO | 1 | 8364.26 | 8364.26
INACREAE-03 | SUMINISTRO E INSTALACIÓN DE EXTRACTOR PARA MURO MARCA S&P, MODELO CRW-LD-10, PARA MANEJAR 800 PCM CONTRA 0.8" DE C.A., MOTOR DE 1/3 HP OPERA A 220-3-60, 1625 RPM, INCLUYE: RECUBRIMIENTO PARA AMBIENTE MARINO, MATERIAL, MANO DE OBRA, ANDAMIOS, EQUIPO DE SEGURIDAD Y HERRAMIENTA, FLETES, GARANTÍAS,PRUEBAS DE ARRANQUE Y FUNCIONALIDAD, LIMPIEZA DIARIA, MANUALES, INSTRUCTIVOS DE OPERACIÓN.(COCINA) | PZA | 1 | 11696.71 | 11696.71
INACREAE-04 | LÁMINA GALVANIZADA MCA. GALVAK, CALIBRE # 24. PARA LA CONSTRUCCIÓN DE DUCTOS DE INYECCIÓN Y RETORNO DE AIRE, DE LOS SIGUIENTES CALIBRES, INCLUYE: SUMINISTRO E INSTALACIÓN, MATERIAL Y MANO DE OBRA, TRAZO,MEDICIÓN,CORTES, DOBLECES, ENGARGOLADO, ARMADO, DESPERDICIOS, PIJAS GALVANIZADAS DEL NO. 8 X 1/2", SELLADOR, CI-MASTIK, FLETES, ACARREOS, FIJACIÓN, ALINEACIÓN, NIVELACIÓN, MANIOBRAS, ALMACENAJE, ANDAMIOS, HERRAMIENTA, EQUIPO, LIMPIEZA. | KG | 58 | 57.32 | 3324.56
INACREAE-05 | LÁMINA GALVANIZADA MCA. GALVAK, CALIBRE # 22. PARA LA CONSTRUCCIÓN DE DUCTOS DE INYECCIÓN Y RETORNO DE AIRE, DE LOS SIGUIENTES CALIBRES, INCLUYE: SUMINISTRO E INSTALACIÓN, MATERIAL Y MANO DE OBRA, TRAZO,MEDICIÓN,CORTES, DOBLECES, ENGARGOLADO, ARMADO, DESPERDICIOS, PIJAS GALVANIZADAS DEL NO. 8 X 1/2", SELLADOR, CI-MASTIK, FLETES, ACARREOS, FIJACIÓN, ALINEACIÓN, NIVELACIÓN, MANIOBRAS, ALMACENAJE, ANDAMIOS, HERRAMIENTA, EQUIPO, LIMPIEZA. | KG | 12 | 61.16 | 733.92
INACREAE-06 | AISLAMIENTO TÉRMICO A BASE DE FIBRA DE VIDRIO TIPO RF-3100 DE 1" DE ESPESOR, MARCA VITROFIBRAS O SIMILAR, SELLADO EN TODOS SUS TRASLAPES, INCLUYE: SUMINISTRO E INSTALACIÓN, COLOCACIÓN Y FIJACIÓN, MATERIALES Y MANO DE OBRA, MEDICIÓN, TRAZO,CORTES, DOBLECES, DESPERDICIOS, BARRERA DE VAPOR CON FOIL DE ALUMINIO, TRASLAPES DE 1", ADHESIVO PARA FIBRA DE VIDRIO MCA. GF, MOD. CM-270, SELLADO EN JUNTAS, CON CI MASTIK, ALINEACIÓN, FLETES, ACARREOS, ANDAMIOS, HERRAMIENTA, EQUIPO, LIMPIEZA. | M2 | 7.8 | 170.96 | 1333.49
INACREAE-07 | JUNTA FLEXIBLE A BASE DE LONA AHULADA, DEL N° 10, CON ANCHO DE 8" (0.20 MTS.), PARA DUCTOS Y EQUIPOS, CON MARCO DE SOLERA DE FO. NO. DE 1" X 1/8" DE ESP., PIJAS DE 13 MM A CADA 10 CM. CON UNIONES COSIDAS, INCLUYE: SUMINISTRO E INSTALACIÓN, MATERIALES Y MANO DE OBRA, CONEXIÓN A DUCTOS Y /O EQUIPOS, ALMACEN, ACARREOS, ADHESIVO MCA. GF, MOD. CM-270, HILO CAÑAMO Y/O DE PLÁSTICO, AGUJA, SELLADO DE UNIONES CON SELLADOR CI-MASTIK, CORTES, DESPERDICIOS, ALINEACIÓN, FLETES, MANIOBRAS, ALMACENAJE, ANDAMIOS, PRUEBAS DE SELLADO HERRAMIENTA, EQUIPO, LIMPIEZA. | PZA | 2 | 555.8 | 1111.6
INACREAE-08 | SUMINISTRO E INSTALACIÓN DE DIFUSOR DE INYECCIÓN REDONDO DE 10" Ø, MARCA INESS O SIMILAR, MODELO VJR, DE LAS SIGUIENTES MEDIDAS, CONSTRUIDO EN ACERO, INCLUYE: CONTROL DE VOLUMEN, COLOCACIÓN Y FIJACIÓN, MATERIALES Y MANO DE OBRA, CONEXIÓN A DUCTO FLEXIBLE O A DUCTO DE LÁMINA, FIJACIÓN MEDIANTE PIJAS GALVANIZADAS DEL NO. 8X3/4", ALINEACIÓN, BALANCEO, FLETES, ACARREOS, MANIOBRAS, ALMACENAJE, ANDAMIOS, HERRAMIENTAS, EQUIPO, LIMPIEZA. | PZA | 4 | 1108.76 | 4435.04
INACREAE-09 | SUMINISTRO E INSTALACIÓN DE DIFUSOR DE INYECCIÓN REDONDO DE 12" Ø, MARCA INESS O SIMILAR, MODELO VJR, DE LAS SIGUIENTES MEDIDAS, CONSTRUIDO EN ACERO, INCLUYE: CONTROL DE VOLUMEN, COLOCACIÓN Y FIJACIÓN, MATERIALES Y MANO DE OBRA, CONEXIÓN A DUCTO FLEXIBLE O A DUCTO DE LÁMINA, FIJACIÓN MEDIANTE PIJAS GALVANIZADAS DEL NO. 8X3/4", ALINEACIÓN, BALANCEO, FLETES, ACARREOS, MANIOBRAS, ALMACENAJE, ANDAMIOS, HERRAMIENTAS, EQUIPO, LIMPIEZA. | PZA | 4 | 1333.16 | 5332.64
INACREAE-10 | REJILLA DE RETORNO TIPO LINEAL MARCA INESS O SIMILAR, MODELO TC, CONSTRUIDA EN ACERO, DE 10" DE ALTO X 1.40 ML, INCLUYE: CONTROL DE VOLUMEN, SUMINISTRO E INSTALACIÓN, MATERIALES, MATERIALES Y MANO DE OBRA, TRAZO, COLOCACIÓN, FIJACIÓN, ALINEACIÓN, ALINEACIÓN, TORNILLERÍA GALVANIZADA, FLETES, ACARREOS, MANIOBRAS, ALMACENAJE, ANDAMIOS, HERRAMIENTAS, EQUIPO, LIMPIEZA. | PZA | 2 | 989.22 | 1978.44
INACREAE-11 | SUMINISTRO E INSTALACIÓNDE COMPUERTA CIRCULAR MANUAL DE 10" Ø, PARA BALANCEO DE AIRE MARCA INESS O SIMILAR, MODELO RBD, EN LAS SIGUIENTES MEDIDAS, INCLUYE: COLOCACIÓN Y FIJACIÓN, MATERIALES Y MANO DE OBRA, CONEXIÓN A DUCTO FLEXIBLE CON CUELLO DE LAS DE LAS SIGUIENTES MEDIDAS, INCLUYE: COLOCACIÓN Y FIJACIÓN, MATERIALES Y MANO DE OBRA, CONEXIÓN A DUCTO FLEXIBLE O A DUCTO DE LÁMINA, FIJACIÓN MEDIANTE PIJAS GALVANIZADAS DEL NO. 8X3/4", ALINEACIÓN, BALANCEO, FLETES, ACARREOS, MANIOBRAS, ALMACENAJE, ANDAMIOS, HERRAMIENTAS, EQUIPO, LIMPIEZA. | PZA | 4 | 495.9 | 1983.6
INACREAE-12 | SUMINISTRO E INSTALACIÓNDE COMPUERTA CIRCULAR MANUAL DE 12" Ø, PARA BALANCEO DE AIRE MARCA INESS O SIMILAR, MODELO RBD, EN LAS SIGUIENTES MEDIDAS, INCLUYE: COLOCACIÓN Y FIJACIÓN, MATERIALES Y MANO DE OBRA, CONEXIÓN A DUCTO FLEXIBLE CON CUELLO DE LAS DE LAS SIGUIENTES MEDIDAS, INCLUYE: COLOCACIÓN Y FIJACIÓN, MATERIALES Y MANO DE OBRA, CONEXIÓN A DUCTO FLEXIBLE O A DUCTO DE LÁMINA, FIJACIÓN MEDIANTE PIJAS GALVANIZADAS DEL NO. 8X3/4", ALINEACIÓN, BALANCEO, FLETES, ACARREOS, MANIOBRAS, ALMACENAJE, ANDAMIOS, HERRAMIENTAS, EQUIPO, LIMPIEZA. | PZA | 4 | 569.24 | 2276.96
INACREAE-13 | SUMINISTRO E INSTALACIÓN DE COLLARÍN DE 10", MARCA INESS O SIMILAR, MODELO -, EN LAS SIGUIENTES MEDIDAS, INCLUYE: COLOCACIÓN Y FIJACIÓN, MATERIALES Y MANO DE OBRA, CONEXIÓN A DUCTO FLEXIBLE CON CUELLO DE LAS DE LAS SIGUIENTES MEDIDAS, INCLUYE: COLOCACIÓN Y FIJACIÓN, MATERIALES Y MANO DE OBRA, CONEXIÓN A DUCTO FLEXIBLE O A DUCTO DE LÁMINA, FIJACIÓN MEDIANTE PIJAS GALVANIZADAS DEL NO. 8X3/4", ALINEACIÓN, BALANCEO, FLETES, ACARREOS, MANIOBRAS, ALMACENAJE, ANDAMIOS, HERRAMIENTAS, EQUIPO, LIMPIEZA. | PZA | 4 | 83.9 | 335.6
INACREAE-14 | SUMINISTRO E INSTALACIÓN DE COLLARÍN DE 12", MARCA INESS O SIMILAR, MODELO -, EN LAS SIGUIENTES MEDIDAS, INCLUYE: COLOCACIÓN Y FIJACIÓN, MATERIALES Y MANO DE OBRA, CONEXIÓN A DUCTO FLEXIBLE CON CUELLO DE LAS DE LAS SIGUIENTES MEDIDAS, INCLUYE: COLOCACIÓN Y FIJACIÓN, MATERIALES Y MANO DE OBRA, CONEXIÓN A DUCTO FLEXIBLE O A DUCTO DE LÁMINA, FIJACIÓN MEDIANTE PIJAS GALVANIZADAS DEL NO. 8X3/4", ALINEACIÓN, BALANCEO, FLETES, ACARREOS, MANIOBRAS, ALMACENAJE, ANDAMIOS, HERRAMIENTAS, EQUIPO, LIMPIEZA. | PZA | 4 | 93.46 | 373.84
INACREAE-15 | SUMINISTRO E INSTALACIÓN DE DUCTO CIRCULAR ENGARGOLADO EN ESPIRAL, MARCA VERMONT TIPO SPIRORIB SRB DE 10" Ø, FABRICADO DE LÁMINA GALVANIZADA, CALIBRE 28, CON DOBLE DUCTO Y AISLAMIENTO DE POLIURETANO DE 1" DE ESPESOR, DE LAS SIGUIENTES DIMENSIONES, INCLUYE: MATERIALES, MANO DE OBRA, TRAZO, MEDICIÓN, CORTES, DOBLECES, DESPERDICIOS, PIJAS GALVANIZADAS DE N° 8 X 1/2", SELLADOR, CI-MASTIK, FLETES, ACARREOS, FIJACIÓN, ALINEACIÓN, NIVELACIÓN, MANIOBRAS, ALMACENAJE, ANDAMIOS, HERRAMIENTA, EQUIPO, LIMPIEZA. | ML | 12.3 | 307.96 | 3787.91
INACREAE-16 | SUMINISTRO E INSTALACIÓN DE DUCTO CIRCULAR ENGARGOLADO EN ESPIRAL, MARCA VERMONT TIPO SPIRORIB SRB DE 12" Ø, FABRICADO DE LÁMINA GALVANIZADA, CALIBRE 28, CON DOBLE DUCTO Y AISLAMIENTO DE POLIURETANO DE 1" DE ESPESOR, DE LAS SIGUIENTES DIMENSIONES, INCLUYE: MATERIALES, MANO DE OBRA, TRAZO, MEDICIÓN, CORTES, DOBLECES, DESPERDICIOS, PIJAS GALVANIZADAS DE N° 8 X 1/2", SELLADOR, CI-MASTIK, FLETES, ACARREOS, FIJACIÓN, ALINEACIÓN, NIVELACIÓN, MANIOBRAS, ALMACENAJE, ANDAMIOS, HERRAMIENTA, EQUIPO, LIMPIEZA. | ML | 8.57 | 362.97 | 3110.65
INACREAE-17 | SUMINISTRO E INSTALACIÓN DE DUCTO CIRCULAR ENGARGOLADO EN ESPIRAL, MARCA VERMONT TIPO SPIRORIB SRB DE 14" Ø, FABRICADO DE LÁMINA GALVANIZADA, CALIBRE 28, CON DOBLE DUCTO Y AISLAMIENTO DE POLIURETANO DE 1" DE ESPESOR, DE LAS SIGUIENTES DIMENSIONES, INCLUYE: MATERIALES, MANO DE OBRA, TRAZO, MEDICIÓN, CORTES, DOBLECES, DESPERDICIOS, PIJAS GALVANIZADAS DE N° 8 X 1/2", SELLADOR, CI-MASTIK, FLETES, ACARREOS, FIJACIÓN, ALINEACIÓN, NIVELACIÓN, MANIOBRAS, ALMACENAJE, ANDAMIOS, HERRAMIENTA, EQUIPO, LIMPIEZA. | ML | 4.41 | 420.25 | 1853.3
INACREAE-18 | SUMINISTRO E INSTALACIÓN DE DUCTO CIRCULAR ENGARGOLADO EN ESPIRAL, MARCA VERMONT TIPO SPIRORIB SRB DE 16" Ø, FABRICADO DE LÁMINA GALVANIZADA, CALIBRE 28, CON DOBLE DUCTO Y AISLAMIENTO DE POLIURETANO DE 1" DE ESPESOR, DE LAS SIGUIENTES DIMENSIONES, INCLUYE: MATERIALES, MANO DE OBRA, TRAZO, MEDICIÓN, CORTES, DOBLECES, DESPERDICIOS, PIJAS GALVANIZADAS DE N° 8 X 1/2", SELLADOR, CI-MASTIK, FLETES, ACARREOS, FIJACIÓN, ALINEACIÓN, NIVELACIÓN, MANIOBRAS, ALMACENAJE, ANDAMIOS, HERRAMIENTA, EQUIPO, LIMPIEZA. | ML | 2.7 | 498.38 | 1345.63
INACREAE-19 | SUMINISTRO E INSTALACIÓN DE DUCTO CIRCULAR ENGARGOLADO EN ESPIRAL, MARCA VERMONT TIPO SPIRORIB SRB DE 20" Ø, FABRICADO DE LÁMINA GALVANIZADA, CALIBRE 28, CON DOBLE DUCTO Y AISLAMIENTO DE POLIURETANO DE 1" DE ESPESOR, DE LAS SIGUIENTES DIMENSIONES, INCLUYE: MATERIALES, MANO DE OBRA, TRAZO, MEDICIÓN, CORTES, DOBLECES, DESPERDICIOS, PIJAS GALVANIZADAS DE N° 8 X 1/2", SELLADOR, CI-MASTIK, FLETES, ACARREOS, FIJACIÓN, ALINEACIÓN, NIVELACIÓN, MANIOBRAS, ALMACENAJE, ANDAMIOS, HERRAMIENTA, EQUIPO, LIMPIEZA. | ML | 5.25 | 615.94 | 3233.69
INACREAE-20 | SUMINISTRO E INSTALACIÓN DE CODO, MARCA VERMONT O SIMILAR DE 90°X 20"Ø, INCLUYE: MATERIAL, EQUIPO, HERRAMIENTA Y MANO DE OBRA | PZA | 3 | 812.96 | 2438.88
INACREAE-21 | SUMINISTRO E INSTALACIÓN DE CODO, MARCA VERMONT O SIMILAR DE 90°X 14"Ø, INCLUYE: MATERIAL, EQUIPO, HERRAMIENTA Y MANO DE OBRA | PZA | 1 | 355.68 | 355.68
INACREAE-22 | SUMINISTRO E INSTALACIÓN DE REDUCCIÓN CONCENTRICA, MARCA VERMONT O SIMILAR DE 20"X 16"Ø, INCLUYE: MATERIAL, EQUIPO, HERRAMIENTA Y MANO DE OBRA | PZA | 1 | 390 | 390
INACREAE-23 | SUMINISTRO E INSTALACIÓN DE REDUCCIÓN CONCENTRICA, MARCA VERMONT O SIMILAR DE 16"X 14"Ø, INCLUYE: MATERIAL, EQUIPO, HERRAMIENTA Y MANO DE OBRA | PZA | 1 | 194.88 | 194.88
INACREAE-24 | SUMINISTRO E INSTALACIÓN DE COPLE, MARCA VERMONT O SIMILAR DE 20"Ø, INCLUYE: MATERIAL, EQUIPO, HERRAMIENTA Y MANO DE OBRA | PZA | 4 | 84.83 | 339.32
INACREAE-25 | SUMINISTRO E INSTALACIÓN DE COPLE, MARCA VERMONT O SIMILAR DE 16"Ø, INCLUYE: MATERIAL, EQUIPO, HERRAMIENTA Y MANO DE OBRA | PZA | 2 | 58.73 | 117.46
INACREAE-26 | SUMINISTRO E INSTALACIÓN DE COPLE, MARCA VERMONT O SIMILAR DE 14"Ø, INCLUYE: MATERIAL, EQUIPO, HERRAMIENTA Y MANO DE OBRA | PZA | 3 | 61.34 | 184.02
INACREAE-27 | SUMINISTRO E INSTALACIÓN DE TEE ECO DE 20"Ø, CON UNA SALIDA A 90° X 14"Ø , MARCA VERMONT , INCLUYE: MATERIAL, EQUIPO, HERRAMIENTA Y MANO DE OBRA | PZA | 2 | 920.22 | 1840.44
INACREAE-28 | SUMINISTRO E INSTALACIÓN DE SOPORTE PARA DUCTO A BASE DE ZETAS DE LÁMINA GALVANIZADA, CALIBRE 24, ANCLAS DE 1/4" Ø, PIJAS, TUERCAS Y ROLDANAS, INCLUYE: MATERIALES Y MANO DE OBRRA , 2 SOLERAS DE LÁMINA GALVANIZADA, CALIBRE 24 DE 1" DE ANCHO; INSTALACIÓN Y FIJACIÓN EN LOSA Y/O MURO A 2.0 MTS. MEDIANTE 2 ANCLAS COMPLETAS HILTI T-32 CON CARGA MORADA, 2 TUERCAS CABEZA HEXAGONAL DE 1/4" Y 2 ROLDANAS PLANAS DE 2 ROLDANAS PLANAS DE 1/4"; PIJAS DEL NO. 10 X 3/4", ALINEACIÓN, BALANCEO, FLETES, ACARREOS, MANIOBRAS, ALMACENAJE, ANDAMIOS, HERRAMIENTAS, EQUIPO, LIMPIEZA. | PZA | 26 | 395.36 | 10279.36
INACREAE-29 | ARRANQUE, PRUEBAS, AJUSTE Y BALANCEO DEL SISTEMA, INCLUYE: MANO DE OBRA, GARANTÍAS, MANUALES E INSTRUCTIVOS DE OPERACIÓN E INSTALACIÓN, CAPACITACIÓN, PRUEBAS DE ARRANQUE Y FUNCIONALIDAD, MANIOBRAS, NIVELACIÓN, ANDAMIOS, EQUIPO, HERRAMIENTAS, LIMPIEZA. | PZA | 1 | 2500 | 2500
INACREAE-30 | CABLE BELDEN PARA EL CONTROL DE TERMOSTATOS Y HUMIDOSTATOA, INCLUYE: MATERIALES Y MANO DE OBRA, GARANTÍAS, EQUIPO, HERRAMIENTAS, LIMPIEZA. | PZA | 1 | 1255.36 | 1255.36
INACREAE-31 | SEÑALIZACIÓN DE EQUIPOS, INCLUYE: MATERIALES Y MANO DE OBRA, GARANTÍAS, EQUIPO, HERRAMIENTAS, LIMPIEZA. | PZA | 1 | 1565.36 | 1565.36
285168.91
I-10.12 | INSTALACIÓN DE VOZ Y DATOS RÉPLICA
VYDRE-01 | TUBERÍA CONDUIT DE PDG DE 21 MM (3/4") DE DIÁMETRO, MARCA PEASA JÚPITER O EQUIVALENTE EN CALIDAD, CONSIDERANDO GUÍA DE ALAMBRE GALVANIZADO CALIBRE 14. INCLUYE: MATERIALES, MANO DE OBRA, HERRAMIENTA, EQUIPO, DESPERDICIOS, CORTES, ANDAMIOS, ACARREOS HORIZONTALES Y/O VERTICALES AL SITIO DE LOS TRABAJOS, LIMPIEZA DEL ÁREA. P.U.O.T. | ML | 43 | 43.05 | 1851.15
VYDRE-02 | TUBERÍA CONDUIT DE PDG DE 53 MM (2") DE DIÁMETRO, MARCA DURMAN O EQUIVALENTE EN CALIDAD, CONSIDERANDO GUÍA DE ALAMBRE GALVANIZADO CALIBRE 14. INCLUYE: MATERIALES, MANO DE OBRA, HERRAMIENTA, EQUIPO, DESPERDICIOS, CORTES, ANDAMIOS, ACARREOS HORIZONTALES Y/O VERTICALES AL SITIO DE LOS TRABAJOS, LIMPIEZA DEL ÁREA. P.U.O.T. | ML | 18 | 209.72 | 3774.96
VYDRE-03 | TUBERÍA CONDUIT DE PVC DE 53 MM (2") DE DIÁMETRO, MARCA DURMAN O EQUIVALENTE EN CALIDAD, CONSIDERANDO GUÍA DE ALAMBRE GALVANIZADO CALIBRE 14. INCLUYE: MATERIALES, MANO DE OBRA, HERRAMIENTA, EQUIPO, DESPERDICIOS, CORTES, ANDAMIOS, ACARREOS HORIZONTALES Y/O VERTICALES AL SITIO DE LOS TRABAJOS, LIMPIEZA DEL ÁREA. P.U.O.T. | ML | 22 | 62.64 | 1378.08
VYDRE-04 | TUBERÍA CONDUIT DE PVC DE 21 MM (3/4") DE DIÁMETRO, MARCA DURMAN O EQUIVALENTE EN CALIDAD, CONSIDERANDO GUÍA DE ALAMBRE GALVANIZADO CALIBRE 14. INCLUYE: MATERIALES, MANO DE OBRA, HERRAMIENTA, EQUIPO, DESPERDICIOS, CORTES, ANDAMIOS, ACARREOS HORIZONTALES Y/O VERTICALES AL SITIO DE LOS TRABAJOS, LIMPIEZA DEL ÁREA. P.U.O.T. | ML | 12 | 43.05 | 516.6
VYDRE-05 | TUBERÍA FLEXIBLE RANURADO DE 2" X 5" (1.524MTS) DE LONGITUD DE COLOR AMARILLO FIBERGUIDE (PARA FIBRA ÓPTICA INSTALADA EN CHAROLA) MARCA COMMSCOPE NÚMERO DE PARTE FGSMIDYY5F O EQUIVALENTE EN CALIDAD CONSIDERANDO GUÍA DE ALAMBRE GALVANIZADO CALIBRE 14. INCLUYE: MATERIALES, MANO DE OBRA, HERRAMIENTA, EQUIPO, DESPERDICIOS, CORTES, ANDAMIOS, ACARREOS HORIZONTALES Y/O VERTICALES AL SITIO DE LOS TRABAJOS, LIMPIEZA DEL ÁREA. P.U.O.T. | ML | 78 | 681 | 53118
VYDRE-06 | COPLE PARA TUBERÍA CONDUIT DE PDG DE 21 MM (3/4") DE DIÁMETRO, MARCA PEASA JÚPITER O EQUIVALENTE EN CALIDAD, CONSIDERANDO GUÍA DE ALAMBRE GALVANIZADO CALIBRE 14. INCLUYE: MATERIALES, MANO DE OBRA, HERRAMIENTA, EQUIPO, DESPERDICIOS, CORTES, ANDAMIOS, ACARREOS HORIZONTALES Y/O VERTICALES AL SITIO DE LOS TRABAJOS, LIMPIEZA DEL ÁREA. P.U.O.T. | PZA | 14 | 14.35 | 200.9
VYDRE-07 | COPLE PARA TUBERÍA CONDUIT DE PDG DE 53 MM (2") DE DIÁMETRO, MARCA DURMAN O EQUIVALENTE EN CALIDAD, CONSIDERANDO GUÍA DE ALAMBRE GALVANIZADO CALIBRE 14. INCLUYE: MATERIALES, MANO DE OBRA, HERRAMIENTA, EQUIPO, DESPERDICIOS, CORTES, ANDAMIOS, ACARREOS HORIZONTALES Y/O VERTICALES AL SITIO DE LOS TRABAJOS, LIMPIEZA DEL ÁREA. P.U.O.T. | PZA | 6 | 35.26 | 211.56
VYDRE-08 | COPLE PARA TUBERÍA CONDUIT DE PVC DE 53 MM (2") DE DIÁMETRO, MARCA DURMAN O EQUIVALENTE EN CALIDAD, CONSIDERANDO GUÍA DE ALAMBRE GALVANIZADO CALIBRE 14. INCLUYE: MATERIALES, MANO DE OBRA, HERRAMIENTA, EQUIPO, DESPERDICIOS, CORTES, ANDAMIOS, ACARREOS HORIZONTALES Y/O VERTICALES AL SITIO DE LOS TRABAJOS, LIMPIEZA DEL ÁREA. P.U.O.T. | PZA | 8 | 35.26 | 282.08
VYDRE-08 | COPLE PARA TUBERÍA CONDUIT DE PVC DE 21 MM (2") DE DIÁMETRO, MARCA DURMAN O EQUIVALENTE EN CALIDAD, CONSIDERANDO GUÍA DE ALAMBRE GALVANIZADO CALIBRE 14. INCLUYE: MATERIALES, MANO DE OBRA, HERRAMIENTA, EQUIPO, DESPERDICIOS, CORTES, ANDAMIOS, ACARREOS HORIZONTALES Y/O VERTICALES AL SITIO DE LOS TRABAJOS, LIMPIEZA DEL ÁREA. P.U.O.T. | PZA | 8 | 35.26 | 282.08
VYDRE-09 | COPLE PARATUBERÍA FLEXIBLE RANURADO DE 2" X 5" (1.524MTS) DE LONGITUD DE COLOR AMARILLO FIBERGUIDE (PARA FIBRA ÓPTICA INSTALADA EN CHAROLA) MARCA COMMSCOPE O EQUIVALENTE EN CALIDAD, CONSIDERANDO GUÍA DE ALAMBRE GALVANIZADO CALIBRE 14. INCLUYE: MATERIALES, MANO DE OBRA, HERRAMIENTA, EQUIPO, DESPERDICIOS, CORTES, ANDAMIOS, ACARREOS HORIZONTALES Y/O VERTICALES AL SITIO DE LOS TRABAJOS, LIMPIEZA DEL ÁREA. P.U.O.T. | PZA | 26 | 269.1 | 6996.6
VYDRE-10 | CODO CONDUIT DE PDG DE 21 MM (3/4") DE DIÁMETRO, MARCA PEASA JÚPITER O EQUIVALENTE EN CALIDAD, CONSIDERANDO GUÍA DE ALAMBRE GALVANIZADO CALIBRE 14. INCLUYE: MATERIALES, MANO DE OBRA, HERRAMIENTA, EQUIPO, DESPERDICIOS, CORTES, ANDAMIOS, ACARREOS HORIZONTALES Y/O VERTICALES AL SITIO DE LOS TRABAJOS, LIMPIEZA DEL ÁREA. P.U.O.T. | PZA | 5 | 13.26 | 66.3
VYDRE-11 | CODO CONDUIT DE PDG DE 53 MM (2") DE DIÁMETRO, MARCA PEASA JÚPITER O EQUIVALENTE EN CALIDAD, CONSIDERANDO GUÍA DE ALAMBRE GALVANIZADO CALIBRE 14. INCLUYE: MATERIALES, MANO DE OBRA, HERRAMIENTA, EQUIPO, DESPERDICIOS, CORTES, ANDAMIOS, ACARREOS HORIZONTALES Y/O VERTICALES AL SITIO DE LOS TRABAJOS, LIMPIEZA DEL ÁREA. P.U.O.T. | PZA | 2 | 38.24 | 76.48
VYDRE-12 | CONECTOR RECTO PARA TUBO CONDUIT PDG DE 21 MM(3/4")DE DIÁMETRO GALVANIZADOS, MARCA PEASA JÚPITER O EQUIVALENTE EN CALIDAD. INCLUYE: MATERIALES, MANO DE OBRA, HERRAMIENTA, EQUIPO, DESPERDICIOS, CORTES, ANDAMIOS, ACARREOS HORIZONTALES Y/O VERTICALES AL SITIO DE LOS TRABAJOS, LIMPIEZA DEL ÁREA AL TERMINO DE LOS TRABAJOS. P.U.O.T. | PZA | 6 | 16.36 | 98.16
VYDRE-13 | CONECTOR RECTO PARA TUBO CONDUIT PDG DE 53 MM (2") DE DIÁMETRO, MARCA DURMAN O EQUIVALENTE EN CALIDAD, CONSIDERANDO GUÍA DE ALAMBRE GALVANIZADO CALIBRE 14. INCLUYE: MATERIALES, MANO DE OBRA, HERRAMIENTA, EQUIPO, DESPERDICIOS, CORTES, ANDAMIOS, ACARREOS HORIZONTALES Y/O VERTICALES AL SITIO DE LOS TRABAJOS, LIMPIEZA DEL ÁREA. P.U.O.T. | ML | 2 | 39.25 | 78.5
VYDRE-14 | CONECTOR PARA TUBO PVC 53 MM (2") DE DIÁMETRO GALVANIZADOS, MARCA DURMAN O EQUIVALENTE EN CALIDAD. INCLUYE: MATERIALES, MANO DE OBRA, HERRAMIENTA, EQUIPO, DESPERDICIOS, CORTES, ANDAMIOS, ACARREOS HORIZONTALES Y/O VERTICALES AL SITIO DE LOS TRABAJOS, LIMPIEZA DEL ÁREA AL TERMINO DE LOS TRABAJOS. P.U.O.T. | PZA | 2 | 39.25 | 78.5
VYDRE-15 | CONECTOR PARA TUBO PVC 21 MM (3/4") DE DIÁMETRO GALVANIZADOS, MARCA DURMAN O EQUIVALENTE EN CALIDAD. INCLUYE: MATERIALES, MANO DE OBRA, HERRAMIENTA, EQUIPO, DESPERDICIOS, CORTES, ANDAMIOS, ACARREOS HORIZONTALES Y/O VERTICALES AL SITIO DE LOS TRABAJOS, LIMPIEZA DEL ÁREA AL TERMINO DE LOS TRABAJOS. P.U.O.T. | PZA | 2 | 16.36 | 32.72
VYDRE-16 | CAJA CUADRADA DE LÁMINA GALVANIZADA, ESQUINA BORDEADA, DE 4X4" (10.16X10.16CM), TAPONES DE ORIFICIO LATERAL DE HASTA 1/2 PULG, PARA TUBERÍA DE 21MM (3/4") MARCA RACO O EQUIVALENTE EN CALIDAD, INCLUYE: TORNILLERÍA, MATERIALES, MANO DE OBRA, HERRAMIENTA, EQUIPO, DESPERDICIOS, CORTES, ANDAMIOS, ACARREOS HORIZONTALES Y/O VERTICALES AL SITIO DE LOS TRABAJOS, LIMPIEZA DEL ÁREA. P.U.O.T. | PZA | 5 | 159 | 795
VYDRE-17 | CAJA CUADRADA PARA TUBERÍA DE PVC, DE 4X4" (10.16X10.16CM), TAPONES DE ORIFICIO LATERAL DE HASTA 1/2 PULG, PARA TUBERÍA DE 21 MM (3/4") MARCA RACO O EQUIVALENTE EN CALIDAD, INCLUYE: TORNILLERÍA, MATERIALES, MANO DE OBRA, HERRAMIENTA, EQUIPO, DESPERDICIOS, CORTES, ANDAMIOS, ACARREOS HORIZONTALES Y/O VERTICALES AL SITIO DE LOS TRABAJOS, LIMPIEZA DEL ÁREA. P.U.O.T. | PZA | 2 | 159 | 318
VYDRE-18 | TAPA PLANA CUADRADA DE LÁMINA GALVANIZADA DE DE 4X4" (10.16X10.16CM), MARCA RACO O EQUIVALENTE EN CALIDAD, INCLUYE: TORNILLERÍA, MATERIALES, MANO DE OBRA, HERRAMIENTA, EQUIPO, DESPERDICIOS, CORTES, ANDAMIOS, ACARREOS HORIZONTALES Y/O VERTICALES AL SITIO DE LOS TRABAJOS, LIMPIEZA DEL ÁREA. P.U.O.T. | PZA | 1 | 22.84 | 22.84
VYDRE-19 | SOBRE TAPA PARA CAJA REGISTRO DE LÁMINA GALVANIZADA DE 4X4" (10.16X10.16CM), MARCA RACO O EQUIVALENTE EN CALIDAD, INCLUYE: TORNILLERÍA, MATERIALES, MANO DE OBRA, HERRAMIENTA, EQUIPO, DESPERDICIOS, CORTES, ANDAMIOS, ACARREOS HORIZONTALES Y/O VERTICALES AL SITIO DE LOS TRABAJOS, LIMPIEZA DEL ÁREA. P.U.O.T. | PZA | 5 | 22.84 | 114.2
VYDRE-20 | REGISTRO TELEFÓNICO DE 30X30X13CMS. GALVANIZADO MARCA DAMEX, MODELO REG-TEL-GALV-303013, O EQUIVALENTE EN CALIDAD, INCLUYE: MATERIALES, MANO DE OBRA, HERRAMIENTA, EQUIPO, ANDAMIOS, ACARREOS HORIZONTALES Y/O VERTICALES AL SITIO DE LOS TRABAJOS, LIMPIEZA DEL ÁREA. P.U.O.T. | PZA | 2 | 451.27 | 902.54
VYDRE-21 | GABINETE- REGISTRO MODELO CNR43150M MCA. HIMEL DE 40 X 30 X 15 CM, O EQUIVALENTE EN CALIDAD, INCLUYE: MATERIALES, MANO DE OBRA, HERRAMIENTA, EQUIPO, DESPERDICIOS, CORTES, ANDAMIOS, ACARREOS HORIZONTALES Y/O VERTICALES AL SITIO DE LOS TRABAJOS, LIMPIEZA DEL ÁREA. P.U.O.T. | PZA | 1 | 2542.36 | 2542.36
VYDRE-22 | SOPORTE ABRAZADERA TIPO UÑA PARA TUBERÍA METÁLICA DE 21MM (3/4" ) DE DIÁMETRO, MOD ALE 3/4", MARCA CROSS LINE O EQUIVALENTE EN CALIDAD, INCLUYE: MATERIALES, MANO DE OBRA, HERRAMIENTA, EQUIPO, DESPERDICIOS, CORTES, ANDAMIOS, ACARREOS HORIZONTALES Y/O VERTICALES AL SITIO DE LOS TRABAJOS, LIMPIEZA DEL ÁREA AL TERMINO DE LOS TRABAJOS. P.U.O.T. | PZA | 10 | 1.36 | 13.6
VYDRE-23 | SOPORTE ABRAZADERA TIPO PERA PARA TUBERÍA DE 21MM (3/4") DE DIÁMETRO, MOD AP269-3/4" MARCA CROSS LINE O EQUIVALENTE EN CALIDAD, INCLUYE: SUMINISTRO Y COLOCACIÓN DE LOS MATERIALES, ELEMENTOS DE FIJACIÓN A BASE DE TAQUETE DE EXPANSIÓN Y VARILLA ROSCADA DE ¼" DE HASTA 80 CM, INCLUYE TUERCAS DE ¼", MANO DE OBRA, HERRAMIENTA, EQUIPO, DESPERDICIOS, CORTES, ANDAMIOS, ACARREOS HORIZONTALES Y/O VERTICALES AL SITIO DE LOS TRABAJOS, LIMPIEZA DEL ÁREA AL TERMINO DE LOS TRABAJOS. P.U.O.T. | PZA | 36 | 14.42 | 519.12
VYDRE-24 | SOPORTEABRAZADERA TIPO PERA PARA TUBERÍA DE 53 MM (2") DE DIÁMETRO, MOD AP269-2" MARCA CROSS LINE O EQUIVALENTE EN CALIDAD, INCLUYE: SUMINISTRO Y COLOCACIÓN DE LOS MATERIALES, ELEMENTOS DE FIJACIÓN A BASE DE TAQUETE DE EXPANSIÓN Y VARILLA ROSCADA DE ¼" DE HASTA 80 CM, INCLUYE TUERCAS DE ¼", MANO DE OBRA, HERRAMIENTA, EQUIPO, DESPERDICIOS, CORTES, ANDAMIOS, ACARREOS HORIZONTALES Y/O VERTICALES AL SITIO DE LOS TRABAJOS, LIMPIEZA DEL ÁREA AL TERMINO DE LOS TRABAJOS. P.U.O.T. | PZA | 14 | 35.36 | 495.04
VYDRE-25 | CABLE DE FIBRA ÓPTICA "OM3" 6 HILOS MULTIMODO DE 50 MICRONES (50/125), INTERNA DE 6 HILOS. BELDEN NO. FI3D006R9O EQUIVALENTE EN CALIDAD, INCLUYE: SUMINISTRO, INSTALACIÓN DEL MATERIAL, CONEXIÓN EN AMBOS EXTREMOS, MISCELÁNEOS, ETIQUETACIÓN CON CINCHO DE BANDERA O ETIQUETA ADHESIVA EN CADA FIBRA Y AMBOS EXTREMOS, DESPERDICIOS, ANDAMIOS, ACARREOS VERTICALES Y HORIZONTALES, FLETES, MANO DE OBRA, HERRAMIENTA, LIMPIEZA GRUESA DIARIA DEL ÁREA DE TRABAJO, RETIRO DEL VOLUMEN GENERADO FUERA DE LA OBRA A TIRO LIBRE, P.U.O.T. | PZA | 46 | 677.25 | 31153.5
VYDRE-26 | CONECTOR TIPO SC MULTIMODO , PARA FIBRA ÓPTICA DE50 MICRONES (50/125) MARCA BELDEN MODELO, FT3SC900FS01 O EQUIVALENTE EN CALIDAD, INCLUYE: SUMINISTRO, INSTALACIÓN DEL MATERIAL, MANO DE OBRA, FLETES, ACARREOS VERTICALES Y HORIZONTALES, HERRAMIENTA, EQUIPO,LIMPIEZA DEL ÁREA. P.U.O.T. | PZA | 6 | 25.36 | 152.16
VYDRE-27 | DISTRIBUIDOR DE FIBRA DE 1-UR, MARCA BELDEN, INCLUYE: MATERIALES, MANO DE OBRA, HERRAMIENTA, EQUIPO, DESPERDICIOS, CORTES, ANDAMIOS, ACARREOS HORIZONTALES Y/O VERTICALES AL SITIO DE LOS TRABAJOS, LIMPIEZA DEL ÁREA. P.U.O.T. | PZA | 1 | 8167.99 | 8167.99
VYDRE-28 | EXTENSIÓN (JUMPER) DE FIBRA ÓPTICA SC-SC, MARCA BELDEN, INCLUYE: MATERIALES, MANO DE OBRA, HERRAMIENTA, EQUIPO, DESPERDICIOS, CORTES, ANDAMIOS, ACARREOS HORIZONTALES Y/O VERTICALES AL SITIO DE LOS TRABAJOS, LIMPIEZA DEL ÁREA. P.U.O.T. | PZA | 6 | 55.36 | 332.16
VYDRE-29 | CABLE UTP, CAT 6A, MARCA BELDEN, INCLUYE: MATERIALES, MANO DE OBRA, HERRAMIENTA, EQUIPO, DESPERDICIOS, CORTES, ANDAMIOS, ACARREOS HORIZONTALES Y/O VERTICALES AL SITIO DE LOS TRABAJOS, LIMPIEZA DEL ÁREA. P.U.O.T. | ML | 77.9 | 40.62 | 3164.3
VYDRE-30 | JACK VOZ Y DATOS, AZUL. RJ-45, CAT. 6A, MARCA BELDEN, INCLUYE: MATERIALES, MANO DE OBRA, HERRAMIENTA, EQUIPO, DESPERDICIOS, CORTES, ANDAMIOS, ACARREOS HORIZONTALES Y/O VERTICALES AL SITIO DE LOS TRABAJOS, LIMPIEZA DEL ÁREA AL TERMINO DE LOS TRABAJOS. P.U.O.T. | PZA | 6 | 139.34 | 836.04
VYDRE-31 | FACE PLATE VOZ Y DATOS 1 PUERTO, MARCA BELDEN, INCLUYE: MATERIALES, MANO DE OBRA, HERRAMIENTA, EQUIPO, DESPERDICIOS, CORTES, ANDAMIOS, ACARREOS HORIZONTALES Y/O VERTICALES AL SITIO DE LOS TRABAJOS, LIMPIEZA DEL ÁREA AL TERMINO DE LOS TRABAJOS. P.U.O.T. | PZA | 2 | 118.76 | 237.52
VYDRE-32 | FACE PLATE VOZ Y DATOS 2 PUERTOS MARCA BELDEN. INCLUYE: MATERIALES, MANO DE OBRA, HERRAMIENTA, EQUIPO, DESPERDICIOS, CORTES, ANDAMIOS, ACARREOS HORIZONTALES Y/O VERTICALES AL SITIO DE LOS TRABAJOS, LIMPIEZA DEL ÁREA AL TERMINO DE LOS TRABAJOS. P.U.O.T. | PZA | 2 | 149.35 | 298.7
119107.74
I-10.13 | COMPLEMENTARIOS RÉPLICA
COMREP-01 | LIMPIEZA FINA Y GENERAL DE LA OBRA PARA ENTREGA INCLUYE: LIMPIEZA DE CARPINTERIAS, HERRERIAS, PISOS, MUROS, ARTICULOS DE LIMPIEZA, MATERIALES SOBRANTES, RETIRO DE BASURA AL LUGAR DE ACOPIO, MANO DE OBRA, HERRAMIENTA, EQUIPO Y TODO LO NECESARIO PARA SU CORRECTA EJECUCIÓN. | M2 | 683 | 9.13 | 6235.79
6235.79
I-11 | CONJUNTO URBANO MARFE
I-11.1 | ACCESIBILIDAD
COURAC-01 | TRAZO Y NIVELACION TOPOGRAFICA OBTENIENDO SECCIONES, ESTABLECIENDO EJES Y RE FERENCIAS, BANCOS DE NIVEL, REPORTES, INCLUYE: MANO DE OBRA, EQUIPO, MATERIALES, HE RRAMIENTA EQUIPO TOPOGRAFICO, MANIOBRAS Y TODO LO NECESARIO PARA SU COMPLETA EJECUCION. | M2 | 254.12 | 10.28 | 2612.35
COURAC-02 | CORTE CON DISCO EN PAVIMENTO DE CONCRETO HIDRÁULICO, CON PROFUNDIDAD MAYOR DE 5.00 CM. | ML | 248.92 | 30.16 | 7507.43
COURAC-03 | DEMOLICIÓN POR MEDIOS MANUALES DE GUARNICIONES Y BANQUETAS DE CONCRETO REFORZADO | M3 | 26.32 | 56.14 | 1477.6
COURAC-04 | CARGA POR MEDIOS MECÁNICOS DE MATERIAL PRODUCTO DE CORTES, EXTRACCIÓN DE BANCOS Y DEMOLICIÓNES, VOLUMEN MEDIDO SUELTO INCLUYE: MAQUINARIA, MATERIAL , MANO DE OBRA Y EQUIPO NECESARIO. | M3 | 26.32 | 13.85 | 364.53
COURAC-05 | CARGA MECÁNICA, ACARREO EN CAMION AL PRIMER KM. DE MATERIAL PRODUCTO DE CORTES, EXTRACCION DE BANCOS Y DEMOLICIONES INCLUYE: TIEMPO DE ESPERA DE LA CARGA MECÁNICA, HERRAMIENTA Y EQUIPO NECESARIOS | M3 | 26.32 | 11.99 | 315.58
COURAC-06 | ACARREO EN CAMIÓN, DE MATERIAL PRODUCTO DE CORTES , EXTRACCIÓN DE BANCOS Y DEMOLICIÓNES , KILÓMETROS SUBSECUENTES, ZONA SUBURBANA. | M3 | 263.2 | 5.11 | 1344.95
COURAC-07 | PAGO POR EL SERVICIO DE RECEPCIÓN EN SITIO DE DISPOSICIÓN FINAL AUTORIZADO DE MATERIAL PRODUCTO DE EXTRACIÓN DE BANCOS , CORTES, EXCAVACIONES Y DEMOLICIONES | M3 | 26.32 | 35.25 | 927.78
COURAC-08 | RELLENO DE MATERIAL INERTE (CALICHE) , COMPACTADO AL 90% PRÓCTOR CON RODILLO VIBRATORIO, INCLUYE: LOS MATERIALES, LA MANO DE OBRA, LA HERRAMIENTA Y EL EQUIPO NECESARIOS, MEDIDO COMPACTADO. | M3 | 29.87 | 383.75 | 11462.61
COURAC-09 | SUMINISTRO, HABILITADO Y COLOCACIÓN DE MALLA ALAMBRE ELECTROSOLDADA MALLA-LAC 661010 EN FIRMES, PISOS O LOSAS. | M2 | 62.87 | 48.75 | 3064.91
COURAC-10 | PISO DE CONCRETO HIDRÁULICO FRAGUADO NORMAL, RESISTENCIA F´C=150 KG/CM2, SUMINISTRADO POR PROVEEDOR, DE 10 CM DE ESPESOR. | M2 | 181.21 | 310.62 | 56287.45
COURAC-11 | ACABADO ESTAMPADO EN PISO DE CONCRETO HIDRÁULICO, MOLDE ESPECIAL SIMILAR AL RECINTO DE 40X60 CMS, COLOR GRIS ,INCLUYE: ENDURECEDOR SUPERFICIAL ARQUIHARD, DESMOLDANTE NATURAL, SELLADOR ARQUISEAL BRILLANTE, DE CURACRETO, MOLDES, EQUIPO Y HERRAMIENTA NECESARIOS PARA LA CORRECTA EJECUCIÓN DE LOS TRABAJOS. | M2 | 181.21 | 114.42 | 20734.05
COURAC-12 | FIRME DE CONCRETO ACABADO DESLAVADO FRAGUADO CON RETARDANTE PARA PERMITIR EL DESLAVADO, RESISTENCIA F´C=150 KG/CM2, HECHO EN OBRA DE 6.5 CM DE ESPESOR, LA MEZCLA SE HARÁ CON CEMENTO BLANCO Y LOS AGREGADOS DE GRAVA DEL RIO BRAVO DE DIFERENTES TONALIDADES DE DIAMETRO CONTROLADO. PERIMETROS, ARISTAS Y JUNTAS DEL FIRME CON VOLTEADOR , INCLUYE: MATERIAL, MANO DE OBRA, HERRAMIENTA Y TODO LO NECESARIO PARA SU CORRECTA EJECUCIÓN.. | M2 | 62.87 | 231.97 | 14583.95
COURAC-13 | GUARNICIÓN DE CONCRETO HIDRÁULICO FRAGUADO NORMAL RESISTENCIA F´C=200 KG/CM2, SECCIÓN TRAPEZOIDAL DE 15 X 20 X 35 CM. INCLUYE: CIMBRA , DESCIMBRA, MATERIAL MANO DE OBRA,HERRAMIENTA Y TODO LO NECESARIO PARA SU CORRECTA EJECUCIÓN | ML | 133.83 | 325.25 | 43528.21
COURAC-14 | SUMINISTRO Y COLOCACIÓN DE HUELLA TÁCTIL (PIEZA DE ALERTA) EN MEDIDAS DE 30CM X 30CM, COLOR CON CONTRASTE DEL 75%, SU COLOCACIÓN DEBERÁ REALIZARSE EN LAS RUTAS INDICADAS COMO DE ACCESIBILIDAD EN CALLES, CRUCES PEATONALES O ANDADORES PARA PERSONAS CON USO DE BASTÓN BLANCO O DEBILIDAD VISUAL. LA COLOCACIÓN SERÁ SEGÚN PROYECTO APROBADO CONFORME AL REGLAMENTO DE ACCESIBILIDAD A INMUEBLES Y ESPACIOS URBANOS. INCLUYE: SUMINISTRO Y COLOCACIÓN, MATERIAL, HERRAMIENTA, EQUIPO, MANO DE OBRA, CORTES, DESPERDICIOS, ACARREOS DENTRO Y FUERA DE LA OBRA, LIMPIEZA Y TODO LO NECESARIO PARA SU CORRECTA EJECUCION. | ML | 241 | 761.25 | 183461.25
COURAC-15 | SUMINISTRO Y COLOCACIÓN DE HUELLA TÁCTIL (PIEZA DE ALERTA Y PIEZA DE AVANCE), DE 40 CM X 40CM X 2.5 CM DE ESPESOR, COLOR CON CONTRASTE DEL 75%, ASENTADO CON MORTERO CEMENTO-ARENA, SU COLOCACIÓN DEBERÁ REALIZARSE EN LAS RUTAS INDICADAS COMO DE ACCESIBILIDAD EN CALLES, CRUCES PEATONALES O ANDADORES PARA PERSONAS CON USO DE BASTÓN BLANCO O DEBILIDAD VISUAL. LA COLOCACIÓN SERÁ SEGÚN PROYECTO APROBADO CONFORME AL REGLAMENTO DE ACCESIBILIDAD A INMUEBLES Y ESPACIOS URBANOS. | ML | 493.2 | 827.04 | 407896.13
COURAC-16 | SUMINISTRO Y COLOCACIÓN DE PLACA DE SEÑALIZACIÓN ACCESIBILIDAD MARCA POLYCON O SIMILAR EN CALIDAD Y CARECTERISTICAS TECNICAS. PREFABRICADA PARA RAMPA DE PERSONAS CON CAPACIDADES DIFERENTES. MATERIAL: POLICONCRETO, DE 40 X 40 CM, ESPESOR 2.5 CM. GRABADO EN COLORES FONDO AZUL Y FIGURA EN COLOR BLANCO. | PZA | 3 | 489.23 | 1467.69
COURAC-17 | SUMINISTRO Y COLOCACIÓN DE BOLARDO DE FABRICACIÓN ESPECIAL DE 6” DE DIÁMETRO, SECCIÓN TUBULAR A BASE DE ACERO INOXIDABLE DE 7MM DE ESPESOR DE PARED, 65 CM DE ALTURA A PARTIR DE PISO TERMINADO Y 15 CM DE ANCLAJE. ENTRECALLE DE 2” PARA COLOCACIÓN DE BANDA CON REFLEJANTE O PINTURA BLANCA CON MICROESFERAS DE VIDRIO. ACABADO CON PINTURA EN POLVO TERMOCURADA EN COLOR GRIS GRAFITO. | PZA | 64 | 5269.55 | 337251.2
COURAC-18 | SUMINISTRO Y COLOCACIÓN DE BARANDAL METALICO PARA RAMPAS A BASE DE TUBULAR DE 2", REDONDO DE 1 1/2" Y 3/8". SEGÚN DISEÑO EN PROYECTO , VER PLANO MFR-A22 | ML | 45.54 | 898.36 | 40911.31
1135198.98
I-11.2 | REDUCTORES DE VELOCIDAD
COUREVE-01 | TRAZO Y NIVELACION TOPOGRAFICA OBTENIENDO SECCIONES, ESTABLECIENDO EJES Y REFERENCIAS, BANCOS DE NIVEL, REPORTES, INCLUYE: MANO DE OBRA, EQUIPO, MATERIALES, HE RRAMIENTA EQUIPO TOPOGRAFICO, MANIOBRAS Y TODO LO NECESARIO PARA SU COMPLETA EJECUCION. | M2 | 57.56 | 10.28 | 591.72
COUREVE-02 | CORTES CON DISCO EN PAVIMENTO DE ASFALTO, INCLUYE: LOS MATERIALES DE CONSUMO, LA MANO DE OBRA, LA HERRAMIENTA Y EQUIPO NECESARIOS. | ML | 30.74 | 24.12 | 741.45
COUREVE-01 | DEMOLICIONES DE PAVIMENTOS DE ASFALTO DE ESPESOR PROMEDIO DE 8 CMS. POR MEDIOS MECÁNICOS, INCLUYE: LA MANO DE OBRA, LA MAQUINARIA, LA HERRAMIENTA Y EL EQUIPO NECESARIOS, (MEDIDO COLOCADO). | M3 | 4.6 | 261.14 | 1201.24
COUREVE-03 | CARGA MECÁNICA Y ACARREO EN CAMIÓN DEL MATERIAL PRODUCTO DE CORTE A TIRO LIBRE FUERA DE LA OBRA, VOLUMEN MEDIDO COMPACTO, INCLUYE: EQUIPO, HERRAMIENTA Y MANO DE OBRA. | M3 | 5.98 | 103.12 | 616.66
COUREVE-06 | FORMACIÓN Y COMPACTACIÓN DE BASE DE 10 CMS CON MATERIAL INERTE (CALICHE) AL 95% DE SU PVSM POR MEDIOS MECÁNICOS, INCLUYE: MANO DE OBRA, HERRAMIENTA Y EQUIPO . | M2 | 58 | 64.49 | 3740.42
COUREVE-07 | SUMNISTRO HABILITADO Y COLOCACIÓN DE ACERO DE REFUERZO GRADO 42 DE 9.5 MM (3/8") DE DIÁMETRO., INCLUYE: LOS MATERIALES, ALAMBRE RECOCIDO PARA AMARRES, TRASLAPES, BAYONETAS, COLUMPIOS, GANCHOS, DESPERDICIOS, EL ACARREO LIBRE, LIMPIEZA, LA MANO DE OBRA, LA HERRAMIENTA Y EQUIPOS NECESARIOS. | TON | 0.28 | 68770 | 19255.6
COUREVE-08 | SUMINISTRO Y COLOCACIÓN DE CONCRETO HIDRAULICO MR45, SUMINISTRADO POR PROVEEDOR, INCLUYE: MANO DE OBRA, SUMINISTRO, COLOCACIÓN, NIVELACIÓN, CIMBRA Y DESCIMBRA, DESPERDICIOS, MATERIALES, MUESTREO, PRUEBAS, LIMPIEZA DEL SITIO, ACABADO LO QUE INDIQUE PROYECTO Y/O SUPERVISIÓN, CURADO HERRAMIENTA, EQUIPO Y TODO LO NECESARIO PARAS SU CORRECTA EJECUCIÓN. | M3 | 4.5 | 3079.8 | 13859.1
|  |  |  | . | 40006.19
I-11.3 | PLAZAS Y ANDADORES
COURPYA-01 | TRAZO Y NIVELACION TOPOGRAFICA OBTENIENDO SECCIONES, ESTABLECIENDO EJES Y RE FERENCIAS, BANCOS DE NIVEL, REPORTES, INCLUYE: MANO DE OBRA, EQUIPO, MATERIALES, HE RRAMIENTA EQUIPO TOPOGRAFICO, MANIOBRAS Y TODO LO NECESARIO PARA SU COMPLETA EJECUCION. | M2 | 1677.6 | 10.28 | 17245.73
COURPYA-02 | DENTELLÓN DE CONCRETO HIDRÁULICO FRAGUADO NORMAL RESISTENCIA F´C=150 KG/CM2, SECCIÓN DE 10 X 10 CM., PARA DELIMITAR AREAS INCLUYE: CIMBRA , DESCIMBRA, MATERIAL MANO DE OBRA,HERRAMIENTA Y TODO LO NECESARIO PARA SU CORRECTA EJECUCIÓN | ML | 91.91 | 113.57 | 10438.22
3003016-E | SUMINISTRO Y COLOCACION DE CONCRETO PREMEZCLADO f'c = 150 Kg/Cm2, TMA 19 MM, R.N. (10-8 CM), PARA LA CONSTRUCCION DE GUARNICIONES TIPO PECHO DE PALOMA DE ACUERDO A LA SECCION INDICADA EN PROYECTO, INCLUYE: JUNTAS FRIAS @ 3.00 MTS, ACABADO ESCOBILLADO FINO, VOLTEADOR EN JUNTAS Y ARISTAS, CIMBRA, DESCIMBRA, MATERIALES, HERRAMIENTA Y MANO DE OBRA. | M3 | 213.26 | 4400.2 | 938386.65
COURPYA-04 | SUMINISTRO Y COLOCACIÓN DE SOLERA METÁLICA DE 2.5" X 1/8" Y 3" X1/8" (SEGUN PENDIENTE DE PISO) COMO JUNTA DE CONTROL EN PISO DE CONCRETO DESLAVADO, SEGUIRA LA TRAYECTORIA INDICADA EN PROYECTO Y QUEDARA EMBEBIDA EN FIRME DE CONCRETO, INCLUYE: FIJACION A LOSA TAPA DE ESTACIONAMIENTO POR MEDIO DE TAQUETES DE VARILLA DE 3/8" @ 90 CMS Y POSTERIOR APLICACION DE SELLADOR DE POLIURETANO, MATERIAL, MANO DE OBRA, HERRAMIENTA Y EQUIPO. | ML | 629.25 | 72.38 | 45545.12
COURPYA-05 | FIRME DE CONCRETO RESISTENCIA F´C=150 KG/CM2, DE 7.5 CM DE ESPESOR, ACABADO EN MARMOL ( 2/3 DE MARMOL DORADO TEPEXI CEPILLADO DE 40 X 60 + 1/3 DE MARMOL BASALTICO CLARO DE 40 X 60 OSCURO MATE , , INCLUYE: CIMBRA, MATERIAL, MANO DE OBRA, HERRAMIENTA Y TODO LO NECESARIO PARA SU CORRECTA EJECUCIÓN. | M2 | 931.08 | 1218.9 | 1134893.41
COURPYA-05 | SUMINISTRO Y COLOCACIÓN DE MARMOL ( 2/3 DE MARMOL DORADO TEPEXI CEPILLADO DE 40 X 60 + 1/3 DE MARMOL BASALTICO CLARO DE 40 X 60 OSCURO MATE , ASENTADO CON CEMENTO CREST Y EMBOQUILLADO A HUESO CON CEMENTO BLANCO. INCLUYE: MATERIALES, MANO DE OBRA, CORTES, DESPERDICIOS, PREPARACIÓN DE LA SUPERFICIE Y LIMPEZA. | M2 | 468.67 | 958.82 | 449370.17
COURPYA-07 | SUMINISTRO Y COLOCACION DE REJILLA DE PLÁSTICO RECICLADO PARA JARDINERA A NIVEL DE PISO EN ANDADOR, MARCA GRAVALOCK MOD. SLIM S56 O SIMILAR, DE 56 X 56 X 2.54 CMS. CON UNA BASE DE DE GRAVA 3/4" DE 10 CMS. DE ESPESOR COMO FILTRO, COMPACTADA PARA RECIBIR GRAVA DE RIO BRAVO DE DIFERENTES TONALIDADES DE GRANULOMETRÍA 3/8 " PARA RELLENO DE HUECOS DE SISTEMA, EL PRECIO INCLUYE: MANO DE OBRA, HERRAMIENTA, DESPERDICIOS, CORTES, MATERIALES, ACARREOS Y TODO LO NECESARIO PARA SU CORRECTA EJECUCIÓN. | M2 | 107.34 | 430.65 | 46225.97
COURPYA-08 | CONSTRUCCIÓN DE DREN PLUVIAL CON UNA PROFUNDIDAD PROMEDIO DE 0.30 A 0.85 M SEGÚN PENDIENTE DE PROYECTO A BASE DE CONCRETO F´C=200 KG/CM2 REFORZADO CON MALLA ELECTROSOLDADA 6 6-10 10 CON ESPESOR DE 10 CM Y MARCO DE HERRERÍA A BASE DE ANGULO DE 3" X 3/16". EL PRECIO INCLUYE: EXCAVACIÓN, ACARREO LIBRE DENTRO DE LA OBRA, MEJORAMIENTO CON TEPETATE COMPACTADO AL 90%, MATERIAL, MANO DE OBRA, HERRAMIENTAS Y EQUIPO NECESARIOS. | ML | 52 | 1122.73 | 58381.96
COURPYA-09 | REJILLA DE CONCRETO PREFABRICADO 40 X 40 X 5 CM, CON 6 PERFORACIONES DE 2 CM DE DIÁMETRO POR TAPA, A COLOR DE MARMOL TRAVENTINO CON CONTRAMARCO DE ANGULO DE 2" X 3/16", INCLUYE: MATERIALES, HERRAMIENTA, EQUIPO Y MANO DE OBRA | PZA | 130 | 945 | 122850
COURPYA-10 | CONSTRUCCION DE ESCALERAS DE CONCRETO F´C: 200 KG/CM2 DE 4.36 MT DE LARGO 1.60 M DE ANCHO Y .90 M DE ALTURA TOTAL, 5 ESCALONES DE 32 CM DE HUELLA POR 18 CMS DE PERALTE . UBICADAS EN BASAMENTO DE RÉPLICA Y BODEGA SEGUN DISEÑO ARQUITECTONICO. LOSA FONDO ARMADA CON UNA PARRILA DE VAR DE 3/8" @20 CM, PRIMER ESCALON ARMADO CON TRABE DE 30X15 CM CON VARILLAS DE 3/8" Y ESTRIBOS DE 1/4" @ 20 CM, SIGUIENTES ESCALONES ARMADOS CON CON VARILLAS DE 3/8" Y ESTRIBOS DE 1/4" @ 20 CM, RELLENO EN CAJON CON TEPETATE COMPACTADO, LOSA PARA HUELLAS DE 10 CMS DE ESPESOR REFORZADO CON MALLA ELECTROSOLDADA . ACABADO DE CONCRETO DESLAVADO. INCLUYE: SUMINISTRO Y HABILITADO DE ACERO, CIMBRA COMUN , DESCIMBRA, MATERIALES PUESTOS EN EL SITIO , MANO DE OBRA, HERRMIENTA Y TODO LO NECESARIO PARA SU CORRECTA EJECUCIÓN . | PZA | 1 | 6249.45 | 6249.45
COURPYA-11 | CONSTRUCCION DE ESCALERAS DE CONCRETO F´C: 200 KG/CM2 DE 6.41 MT DE LARGO 1.60 M DE ANCHO Y .90 M DE ALTURA TOTAL, 5 ESCALONES DE 32 CM DE HUELLA POR 18 CMS DE PERALTE . UBICADAS EN BASAMENTO DE RÉPLICA Y BODEGA SEGUN DISEÑO ARQUITECTONICO. LOSA FONDO ARMADA CON UNA PARRILA DE VAR DE 3/8" @20 CM, PRIMER ESCALON ARMADO CON TRABE DE 30X15 CM CON VARILLAS DE 3/8" Y ESTRIBOS DE 1/4" @ 20 CM, SIGUIENTES ESCALONES ARMADOS CON CON VARILLAS DE 3/8" Y ESTRIBOS DE 1/4" @ 20 CM, RELLENO EN CAJON CON TEPETATE COMPACTADO, LOSA PARA HUELLAS DE 10 CMS DE ESPESOR REFORZADO CON MALLA ELECTROSOLDADA . ACABADO DE CONCRETO DESLAVADO. INCLUYE: SUMINISTRO Y HABILITADO DE ACERO, CIMBRA COMUN , DESCIMBRA, MATERIALES PUESTOS EN EL SITIO , MANO DE OBRA, HERRMIENTA Y TODO LO NECESARIO PARA SU CORRECTA EJECUCIÓN . | PZA | 1 | 8963.75 | 8963.75
COURPYA-12 | SUMINISTRO Y COLOCACION DE REVESTIMIENTO DE PIEDRA CALICHE LAMINADA FORMATO 40X60 , PARA MUROS DE BASAMENTO . ASENTADA CON MORTERO CEMENTO-ARENA , PROPORCION 1:5, JUNTA VACIADA.INCLUYE: MATERIAL, DESPERDICIOS Y CORTES, MANO DE OBRA Y TODO LO NECESARIO PARA SU CORRECTA EJECUCIÓN. | M2 | 61.64 | 423.03 | 26075.57
2864626
I-11.4 | FORO ABIERTO
COURFOAB-01 | TRAZO Y NIVELACION TOPOGRAFICA OBTENIENDO SECCIONES, ESTABLECIENDO EJES Y REFERENCIAS, BANCOS DE NIVEL, REPORTES, INCLUYE: MANO DE OBRA, EQUIPO, MATERIALES, HE RRAMIENTA EQUIPO TOPOGRAFICO, MANIOBRAS Y TODO LO NECESARIO PARA SU COMPLETA EJECUCION. | M2 | 239.58 | 10.28 | 2462.88
COURFOAB-02 | DENTELLÓN DE CONCRETO HIDRÁULICO FRAGUADO NORMAL RESISTENCIA F´C=150 KG/CM2, SECCIÓN DE 10 X 10 CM., PARA DELIMITAR AREAS INCLUYE: CIMBRA , DESCIMBRA, MATERIAL MANO DE OBRA,HERRAMIENTA Y TODO LO NECESARIO PARA SU CORRECTA EJECUCIÓN | ML | 10.61 | 91.91 | 975.17
COURFOAB-03 | SUMINISTRO Y COLOCACIÓN DE SOLERA METÁLICA DE 2.5" X 1/8" Y 3" X1/8" (SEGUN PENDIENTE DE PISO) COMO JUNTA DE CONTROL EN PISO DE CONCRETO DESLAVADO, SEGUIRA LA TRAYECTORIA INDICADA EN PROYECTO Y QUEDARA EMBEBIDA EN FIRME DE CONCRETO, INCLUYE: FIJACION A LOSA TAPA DE ESTACIONAMIENTO POR MEDIO DE TAQUETES DE VARILLA DE 3/8" @ 90 CMS Y POSTERIOR APLICACION DE SELLADOR DE POLIURETANO, MATERIAL, MANO DE OBRA, HERRAMIENTA Y EQUIPO. | ML | 53.26 | 72.38 | 3854.96
COURFOAB-04 | FIRME DE CONCRETO RESISTENCIA F´C=150 KG/CM2, DE 7.5 CM DE ESPESOR, ACABADO EN MARMOL ( 2/3 DE MARMOL DORADO TEPEXI CEPILLADO DE 40 X 60 + 1/3 DE MARMOL BASALTICO CLARO DE 40 X 60 OSCURO MATE , , INCLUYE: CIMBRA, MATERIAL, MANO DE OBRA, HERRAMIENTA Y TODO LO NECESARIO PARA SU CORRECTA EJECUCIÓN. | M2 | 57.36 | 1218.9 | 69916.1
COURFOAB-05 | PISO DE CONCRETO HIDRÁULICO FRAGUADO NORMAL, RESISTENCIA F´C=200 KG/CM2, DE 8 CM DE ESPESOR PROMEDIO. ACABADO EN MARMOL ( 2/3 DE MARMOL DORADO TEPEXI CEPILLADO DE 40 X 60 + 1/3 DE MARMOL BASALTICO CLARO DE 40 X 60 OSCURO MATE , , INCLUYE: CIMBRA, MATERIAL, MANO DE OBRA, HERRAMIENTA Y TODO LO NECESARIO PARA SU CORRECTA EJECUCIÓN. | M2 | 133.71 | 1249.06 | 167011.81
COURFOAB-06 | SUMINISTRO Y COLOCACIÓN DE MARMOL ( 2/3 DE MARMOL DORADO TEPEXI CEPILLADO DE 40 X 60 + 1/3 DE MARMOL BASALTICO CLARO DE 40 X 60 OSCURO MATE , ASENTADO CON CEMENTO CREST Y EMBOQUILLADO A HUESO CON CEMENTO BLANCO. INCLUYE: MATERIALES, MANO DE OBRA, CORTES, DESPERDICIOS, PREPARACIÓN DE LA SUPERFICIE Y LIMPEZA. | M2 | 133.71 | 958.82 | 128203.82
COURFOAB-07 | CONSTRUCCION DE ESCENARIO ADOSADO A BASAMENTO DE BODEGA DE 90 CMS DE ALTURA , A BASE DE MUROS DE MAMPOSTERIA DESPLANTADOS SOBRE LOSA DE ESTACIONAMIENTO, CASTILLOS DE SECCION 20X20 CMS ARMADO CON VARILLAS DE 3/8" Y ESTRIBOS DE 1/4" @ 20, RELLENO EN CAJON CON MATERIAL INERTE COMPACTADO, LOSA DE CONCRETO F´C: 200 KG/CM2 ARMADO DE 10 CM DE FORMA TRAPEZOIDAL: 8.70 DE BASE MAYOR X 3.77 BASE MENOR Y 2.4 H., ACABADO DE MUROS DE PIEDRA LAJA DE CALICHE FORMATO 40X60 CMS . INCLUYE: SUMINISTRO Y HABILITADO DE ACERO, CIMBRA COMUN , DESCIMBRA, MATERIALES PUESTOS EN EL SITIO , MANO DE OBRA, HERRMIENTA Y TODO LO NECESARIO PARA SU CORRECTA EJECUCIÓN . | PZA | 1 | 32238.22 | 32238.22
COURFOAB-08 | CONSTRUCCION DE ESCALERAS DE CONCRETO F´C: 200 KG/CM2 DE 1.90 MT DE LARGO PROMEDIO , 1.20 M DE ANCHO Y 0.90 M DE ALTURA TOTAL, 4 ESCALONES DE 30 CM DE HUELLA POR 18 CMS DE PERALTE . UBICADAS EN FORO ABIERTO - BASAMENTO DE RÉPLICA Y BODEGA SEGUN DISEÑO ARQUITECTONICO. LOSA FONDO ARMADA CON UNA PARRILA DE VAR DE 3/8" @20 CM, PRIMER ESCALON ARMADO CON TRABE DE 30X15 CM CON VARILLAS DE 3/8" Y ESTRIBOS DE 1/4" @ 20 CM, SIGUIENTES ESCALONES ARMADOS CON CON VARILLAS DE 3/8" Y ESTRIBOS DE 1/4" @ 20 CM, RELLENO EN CAJON CON TEPETATE COMPACTADO, LOSA PARA HUELLAS DE 10 CMS DE ESPESOR REFORZADO CON MALLA ELECTROSOLDADA . ACABADO DE CONCRETO DESLAVADO. INCLUYE: SUMINISTRO Y HABILITADO DE ACERO, CIMBRA COMUN , DESCIMBRA, MATERIALES PUESTOS EN EL SITIO , MANO DE OBRA, HERRMIENTA Y TODO LO NECESARIO PARA SU CORRECTA EJECUCIÓN . | PZA | 1 | 1992.72 | 1992.72
COURFOAB-09 | SUMINISTRO Y COLOCACION DE REVESTIMIENTO DE PIEDRA CALICHE LAMINADA FORMATO 40X60 , PARA MUROS DE ESCENARIO. ASENTADA CON MORTERO CEMENTO-ARENA , PROPORCION 1:5, JUNTA VACIADA.INCLUYE: MATERIAL, DESPERDICIOS Y CORTES, MANO DE OBRA Y TODO LO NECESARIO PARA SU CORRECTA EJECUCIÓN. | M2 | 9.135 | 423.03 | 3864.38
COURFOAB-10 | SUMINISTRO Y COLOCACION DE BANCA CALICHE DE 2.00 X 0.40 , DE 40 CMS DE ALTURA , SEGUN DETALLE EN PLANO MFR-A41. FABRICACIÓN EN SITIO SOBRE UNA BASE DE CONCRETO DE 8 CMS DE ESPESOR, MURETES DE MAMPOSTERIA SEGÚN GEOMETRIA, RELLENO EN CAJON CON MATERIAL INERTE , LOSA DE CONCRETO DE 8 CMS Y REVESTIMIENTO DE PIEDRA CALICHE LAMINADA ASENTADA CON MORTERO CEMENTO-ARENA , CORTES A 45 ° EN ARISTAS. INCLUYE: CIMBRA COMÚN Y DESCIMBRA, MATERIAL, DESPERDICIOS Y CORTES, MANO DE OBRA Y TODO LO NECESARIO PARA SU CORRECTA EJECUCIÓN. | PZA | 20 | 3990.57 | 79811.4
490331.46
I-11.5 | PLAZAS Y ANDADORES
PLYAN-01 | TRAZO Y NIVELACION TOPOGRAFICA OBTENIENDO SECCIONES, ESTABLECIENDO EJES Y REFERENCIAS, BANCOS DE NIVEL, REPORTES, INCLUYE: MANO DE OBRA, EQUIPO, MATERIALES, HE RRAMIENTA EQUIPO TOPOGRAFICO, MANIOBRAS Y TODO LO NECESARIO PARA SU COMPLETA EJECUCION. | M2 | 323.32 | 10.28 | 3323.73
PLYAN-02 | DENTELLÓN DE CONCRETO HIDRÁULICO FRAGUADO NORMAL RESISTENCIA F´C=150 KG/CM2, SECCIÓN DE 10 X 10 CM., PARA DELIMITAR AREAS INCLUYE: CIMBRA , DESCIMBRA, MATERIAL MANO DE OBRA,HERRAMIENTA Y TODO LO NECESARIO PARA SU CORRECTA EJECUCIÓN | ML | 76.53 | 113.57 | 8691.51
PLYAN-03 | GUARNICIÓN DE CONCRETO HIDRÁULICO FRAGUADO NORMAL RESISTENCIA F´C=150 KG/CM2, SECCIÓN TRAPEZOIDAL DE 15 X 20 X 35 CM. INCLUYE: CIMBRA , DESCIMBRA, MATERIAL MANO DE OBRA,HERRAMIENTA Y TODO LO NECESARIO PARA SU CORRECTA EJECUCIÓN | ML | 28.64 | 299.85 | 8587.7
PLYAN-04 | SUMINISTRO Y COLOCACIÓN DE SOLERA METÁLICA DE 2.5" X 1/8" Y 3" X1/8" (SEGUN PENDIENTE DE PISO) COMO JUNTA DE CONTROL EN PISO DE CONCRETO DESLAVADO, SEGUIRA LA TRAYECTORIA INDICADA EN PROYECTO Y QUEDARA EMBEBIDA EN FIRME DE CONCRETO, INCLUYE: FIJACION A LOSA TAPA DE ESTACIONAMIENTO POR MEDIO DE TAQUETES DE VARILLA DE 3/8" @ 90 CMS Y POSTERIOR APLICACION DE SELLADOR DE POLIURETANO, MATERIAL, MANO DE OBRA, HERRAMIENTA Y EQUIPO. | ML | 13.28 | 72.38 | 961.21
PLYAN-05 | FIRME DE CONCRETO RESISTENCIA F´C=150 KG/CM2, DE 7.5 CM DE ESPESOR, ACABADO EN MARMOL ( 2/3 DE MARMOL DORADO TEPEXI CEPILLADO DE 40 X 60 + 1/3 DE MARMOL BASALTICO CLARO DE 40 X 60 OSCURO MATE , , INCLUYE: CIMBRA, MATERIAL, MANO DE OBRA, HERRAMIENTA Y TODO LO NECESARIO PARA SU CORRECTA EJECUCIÓN. | M2 | 110.14 | 1218.9 | 134249.65
PLYAN-06 | PISO DE CONCRETO HIDRÁULICO FRAGUADO NORMAL, RESISTENCIA F´C=200 KG/CM2, DE 8 CM DE ESPESOR PROMEDIO. ACABADO EN MARMOL ( 2/3 DE MARMOL DORADO TEPEXI CEPILLADO DE 40 X 60 + 1/3 DE MARMOL BASALTICO CLARO DE 40 X 60 OSCURO MATE , , INCLUYE: CIMBRA, MATERIAL, MANO DE OBRA, HERRAMIENTA Y TODO LO NECESARIO PARA SU CORRECTA EJECUCIÓN. | M2 | 78.2 | 1249.06 | 97676.49
PLYAN-07 | SUMINISTRO Y COLOCACIÓN DE MARMOL ( 2/3 DE MARMOL DORADO TEPEXI CEPILLADO DE 40 X 60 + 1/3 DE MARMOL BASALTICO CLARO DE 40 X 60 OSCURO MATE , ASENTADO CON CEMENTO CREST Y EMBOQUILLADO A HUESO CON CEMENTO BLANCO. INCLUYE: MATERIALES, MANO DE OBRA, CORTES, DESPERDICIOS, PREPARACIÓN DE LA SUPERFICIE Y LIMPEZA. | M2 | 78.2 | 958.82 | 74979.72
PLYAN-08 | SUMINISTRO Y COLOCACION DE REJILLA DE PLÁSTICO RECICLADO PARA JARDINERA A NIVEL DE PISO EN ANDADOR, MARCA GRAVALOCK MOD. SLIM S56 O SIMILAR, DE 56 X 56 X 2.54 CMS. CON UNA BASE DE DE GRAVA 3/4" DE 10 CMS. DE ESPESOR COMO FILTRO, COMPACTADA PARA RECIBIR GRAVA DE RIO BRAVO DE DIFERENTES TONALIDADES DE GRANULOMETRÍA 3/8 " PARA RELLENO DE HUECOS DE SISTEMA, EL PRECIO INCLUYE: MANO DE OBRA, HERRAMIENTA, DESPERDICIOS, CORTES, MATERIALES, ACARREOS Y TODO LO NECESARIO PARA SU CORRECTA EJECUCIÓN. | M2 | 25.9 | 430.65 | 11153.84
339623.85
I-11.6 | ESPACIO LÚDICO
ESLU-01 | TRAZO Y NIVELACION TOPOGRAFICA OBTENIENDO SECCIONES, ESTABLECIENDO EJES Y REFERENCIAS, BANCOS DE NIVEL, REPORTES, INCLUYE: MANO DE OBRA, EQUIPO, MATERIALES, HE RRAMIENTA EQUIPO TOPOGRAFICO, MANIOBRAS Y TODO LO NECESARIO PARA SU COMPLETA EJECUCION. | M2 | 226.74 | 10.28 | 2330.89
ESLU-02 | DENTELLÓN DE CONCRETO HIDRÁULICO FRAGUADO NORMAL RESISTENCIA F´C=150 KG/CM2, SECCIÓN DE 10 X 10 CM., PARA DELIMITAR AREAS INCLUYE: CIMBRA , DESCIMBRA, MATERIAL MANO DE OBRA,HERRAMIENTA Y TODO LO NECESARIO PARA SU CORRECTA EJECUCIÓN | M | 61.66 | 91.91 | 5667.17
ESLU-03 | PISO DE CONCRETO HIDRÁULICO FRAGUADO NORMAL, RESISTENCIA F´C=200 KG/CM2, DE 8 CM DE ESPESOR PROMEDIO. ACABADO EN MARMOL ( 2/3 DE MARMOL DORADO TEPEXI CEPILLADO DE 40 X 60 + 1/3 DE MARMOL BASALTICO CLARO DE 40 X 60 OSCURO MATE , , INCLUYE: CIMBRA, MATERIAL, MANO DE OBRA, HERRAMIENTA Y TODO LO NECESARIO PARA SU CORRECTA EJECUCIÓN. | M2 | 141.68 | 1249.06 | 176966.82
ESLU-04 | SUMINISTRO Y COLOCACIÓN DE MARMOL ( 2/3 DE MARMOL DORADO TEPEXI CEPILLADO DE 40 X 60 + 1/3 DE MARMOL BASALTICO CLARO DE 40 X 60 OSCURO MATE , ASENTADO CON CEMENTO CREST Y EMBOQUILLADO A HUESO CON CEMENTO BLANCO. INCLUYE: MATERIALES, MANO DE OBRA, CORTES, DESPERDICIOS, PREPARACIÓN DE LA SUPERFICIE Y LIMPEZA. | M2 | 141.68 | 958.82 | 135845.62
ESLU-05 | CONSTRUCCION DE TALUD / JARDINERA PIRAMIDAL DE 90 CMS DE ALTURA, DIMENSIONES SEGUN DISEÑO ARQUITECTÓNICO. DESPLANTADA SOBRE LOSA DE ESTACIONAMIENTO , POSTERIOR COMPACTACIÓN DE MATERIAL INERTE HASTA OBTENER GEOMETRIA, FIRME DE CONCRETO F´C:150 KG/CM2 CON MALLA ELECTROSOLDADA , ESPESOR DE 8 CM. ACABADO CON REVESTIMIENTO DE PIEDRA CALICHE LAMINADA DE 2 CMS DE ESPESOR , ASENTADA CON MORTERO CEMENTO-ARENA , COLOCACIÓN DE MACETA CILINDRICA EN LA PARTE SUPERIOR DE LA PIRÁMIDE HECHA A BASE DE PLACA ROLADA DE ACERO CALIBRE 14 CON SECCIÓN Ø1.6 X1M (DIAMETRO Y ALTURA) SOLDADA Y SUJETA CON 4 NIVELADORES, ACABADO CON OXIDACIÓN FORZADA Y PROTEGIDO CON BARNIZ TRANSPARENTE DE POLIURETANO.INCLUYE: MATERIAL, DESPERDICIOS Y CORTES, MANO DE OBRA Y TODO LO NECESARIO PARA SU CORRECTA EJECUCIÓN. | PZA | 1 | 72101.01 | 72101.01
392911.51
I-11.7 | FUENTE INTERACTIVA
FUIT-01 | TRAZO Y NIVELACION TOPOGRAFICA OBTENIENDO SECCIONES, ESTABLECIENDO EJES Y RE FERENCIAS, BANCOS DE NIVEL, REPORTES, INCLUYE: MANO DE OBRA, EQUIPO, MATERIALES, HE RRAMIENTA EQUIPO TOPOGRAFICO, MANIOBRAS Y TODO LO NECESARIO PARA SU COMPLETA EJECUCION. | M2 | 109.23 | 10.28 | 1122.88
FUIT-02 | DENTELLÓN DE CONCRETO HIDRÁULICO FRAGUADO NORMAL RESISTENCIA F´C=150 KG/CM2, SECCIÓN DE 10 X 10 CM., PARA DELIMITAR AREAS INCLUYE: CIMBRA , DESCIMBRA, MATERIAL MANO DE OBRA,HERRAMIENTA Y TODO LO NECESARIO PARA SU CORRECTA EJECUCIÓN. | ML | 30.82 | 91.91 | 2832.67
FUIT-03 | SUMINISTRO Y COLOCACIÓN DE MARMOL ( 2/3 DE MARMOL DORADO TEPEXI CEPILLADO DE 40 X 60 + 1/3 DE MARMOL BASALTICO CLARO DE 40 X 60 OSCURO MATE , ASENTADO CON CEMENTO CREST Y EMBOQUILLADO A HUESO CON CEMENTO BLANCO. INCLUYE: MATERIALES, MANO DE OBRA, CORTES, DESPERDICIOS, PREPARACIÓN DE LA SUPERFICIE Y LIMPEZA. | M2 | 106.16 | 958.82 | 101788.33
FUIT-04 | SUMINISTRO Y COLOCACIÓN DE FUENTE INTERACTIVA DE 9 SALIDAS, CHORROS DE 3.00 MTS DE ALTURA.,MARCA REYLAZ O SIMILAR, EL PAQUETE INCLUYE LO SIGUIENTE: GOTA MAGIC 1 DE 3M DE ALTURA DE ESTRUCTURA DE ACERO INOXIDABLE PARA ENSAMBLAR TODOS LOS COMPONENTES: (9 PIEZAS) TABLERO DE CONTROL CON CEREBRO PROGRAMABLE PARA 9 SALIDAS INDEPENDIENTES DE AGUA Y 9 DE ILUMINACIÓN, SISTEMA DE BOMBEO Y FILTRACIÓN,TUBERÍAS PARA FILTRADO. SISTEMA DE CABLEADO: LOS CABLES SERÁN DE USO RUDO Y CONTRA AGUA, CONECTORES SUMERGIBLES QUE SELLAN LOS CABLES,SISTEMA DE CLORACIÓN CON INYECCIÓN DE CLORO EN LÍNEA TIPO SWIM CON CONEXIÓN DE 1 1/2", PARA COLOCACIÓN DE PASTILLAS DE TRICLORO DE 3", PARA INSTALACIÓN EN LÍNEA DE RETORNO A CISTERNA, COMPONENTES Y ACCESORIOS NECESARIOS PARA SU INSTALACIÓN Y MANO DE OBRA EN SITIO,SISTEMA DE AUDIO CON 2 BOCINAS Y, AMPLIFICADOR . INCLUYE OBRA CIVIL : FABRICACIÓN DE CISTERNA EN FORMA DE ROMBO DE 6.00 MTS POR LADO X1.50 H., ESPEJO DE AGUA A 1.10 FABRICACIÓN MONOLITICA DE LOSA FONDO Y MUROS DE 15 CMS DE CONCRETO HIDRAULICO F´C:250 K/M2 SUMINSTRADO POR PROVEEDOR, REVISAR Y COORDINAR CON PROYECTO ESTRUCTURAL. FABRICACIÓN DE CUARTO DE MÁQUINAS SUBTERRÁNEO DE 2.20 X2.20 X2.00 CON TAPA REGISTRO PARA ACCESO, FABRICADA DE MUROS DE MAMPOSTERIA. | PZA | 1 | 2233963.69 | 2233963.69
[5 empty] | 2339707.57 |  | 2339707.57
I-11.8 | CUBIERTAS Y PERGOLAS
CUYPE-01 | SUMINISTRO Y COLOCACION DE PÉRGOLA RECTÁNGULAR TIPO PER-01, DISEÑO SEGUN ESPECIFICACIONES EN PLANO MFR-A43 , 2 PIEZAS DE 10.40 X 4.55 MTS. , A BASE DE PERFILES METÁLICOS Y VIGAS DE MADERA 40% PLASTICO HDPE Y 60% MADERA NATURAL DE 0.10 X .035 M, ELEMENTOS METÁLICOS CON PRIMER ANTICORROSIVO Y ACABADO PINTURA ESMALTE 100 MATE COLOR CAVERNA MCA. COMEX O SIMILAR. INCLUYE: CORTES , DESPERDICIOS, MONTAJE , MANIOBRAS Y TODO LO NECESARIO PARA SU CORRECTA EJECUCIÓN | PZA | 1 | 45685.25 | 45685.25
CUYPE-02 | SUMINISTRO Y COLOCACION DE PÉRGOLA RECTANGULAR TIPO P-02, DISEÑO SEGUN ESPECIFICACIONES EN PLANO MFR-A44 , ESTRUCTURA DE 8.80 X 2.40 MTS. , DE 3.00 MT DE ALTURA . A BASE DE PERFILES METÁLICOS Y VIGAS DE MADERA 40% PLASTICO HDPE Y 60% MADERA NATURAL DE 0.10 X .035 M, ELEMENTOS METÁLICOS CON PRIMER ANTICORROSIVO Y ACABADO PINTURA ESMALTE 100 MATE COLOR CAVERNA MCA. COMEX O SIMILAR. INCLUYE: CORTES , DESPERDICIOS, MONTAJE , MANIOBRAS Y TODO LO NECESARIO PARA SU CORRECTA EJECUCIÓN | PZA | 1 | 23658.25 | 23658.25
CUYPE-03 | SUMINISTRO Y COLOCACION DE PÉRGOLA PALMERA TIPO P-03 DE GEOMETRIA TRAPEZOIDAL DE 4.15X2.00 X 3.00 H. , DISEÑO SEGUN ESPECIFICACIONES EN PLANO MFR-A44 , A BASE DE PERFILES METÁLICOS Y VIGAS DE MADERA 40% PLASTICO HDPE Y 60% MADERA NATURAL DE 0.10 X .035 M, ELEMENTOS METÁLICOS CON PRIMER ANTICORROSIVO Y ACABADO PINTURA ESMALTE 100 MATE COLOR CAVERNA MCA. COMEX. INCLUYE: CORTES , DESPERDICIOS, MONTAJE , MANIOBRAS Y TODO LO NECESARIO PARA SU CORRECTA EJECUCIÓN | PZA | 6 | 13564.36 | 81386.16
CUYPE-04 | SUMINISTRO Y COLOCACION DE PÉRGOLA RECTANGULAR TIPO P-04, DISEÑO SEGUN ESPECIFICACIONES EN PLANO MFR-A44 , 2 PIEZAS DE 4.00 X 5.20 MTS. , 4.60 DE ALTURA , A BASE DE PERFILES METÁLICOS Y VIGAS DE MADERA 40% PLASTICO HDPE Y 60% MADERA NATURAL DE 0.10 X .035 M, ELEMENTOS METÁLICOS CON PRIMER ANTICORROSIVO Y ACABADO PINTURA ESMALTE 100 MATE COLOR CAVERNA MCA. COMEX O SIMILAR. INCLUYE: CORTES , DESPERDICIOS, MONTAJE , MANIOBRAS Y TODO LO NECESARIO PARA SU CORRECTA EJECUCIÓN | PZA | 1 | 39520 | 39520
190249.66
I-11.9 | LUMINARIAS
LUMIN-02 | RETIRO CON RECUPERACIÓN A FAVOR DE LA DEPENDENCIA DE POSTE CÓNICO HASTA 9 METROS DE ALTURA CON LUMINARIA TIPO OV. INCLUYE: LA DESCONEXIÓN, EL DESMONTAJE DE POSTE DE LA BASE POR MEDIOS MECÁNICOS, EL DESENSAMBLAJE DE LA LUMINARIA, RETIRO DE TORNILLERÍA, RETIRO DE CABLE, ACARREO DE SU UBICACIÓN AL SITIO DE ALMACENAJE EN BODEGA DE CAMPO, EL TRASLADO DE POSTE Y ACCESORIOS AL LUGAR INDICADO POR LA DEPENDENCIA, DEMOLICIÓN DE CIMENTACIÓN DE CONCRETO POR MEDIOS MECÁNICOS, CARGA Y ACARREO DE MATERIAL PRODUCTO DE LA DEMOLICIÓN AL LUGAR DE ACOPIO DENTRO DE LA OBRA, LA MANO DE OBRA, EQUIPO Y HERRAMIENTA. | PZA | 20 | 1412.64 | 28252.8
LUMIN-03 | SUMINISTRO Y COLOCACIÓN DE POLIDUCTO FLEXIBLE DE 50 MM ( 2" ) DE DIÁMETRO EL PRECIO INCLUYE: LA MANO DE OBRA, LA HERRAMIENTA Y EL EQUIPO NECESARIO PARA SU CORRECTA EJECUCIÓN. | ML | 267.42 | 28.35 | 7581.36
LUMIN-04 | SUMINISTRO Y COLOCACIÓN DE POLIDUCTO FLEXIBLE DE 25 MM ( 1" ) DE DIÁMETRO EL PRECIO INCLUYE: LA MANO DE OBRA, LA HERRAMIENTA Y EL EQUIPO NECESARIO PARA SU CORRECTA EJECUCIÓN. | ML | 330.67 | 12.62 | 4173.06
LUMIN-05 | CONSTRUCCIÓN DE CIMIENTO PIRAMIDAL DE 40X40CM DE CORONA, BASE DE 60 X 60CM Y 60 CM DE ALTURA PARA POSTE DE 5 M DE ALTO EN MATERIAL CLASE II, ZONA B. ANCLAS EN "L" DE 1/2" DE DIAM X 50CM DE LARGO MAS 8CM DE DOBLEZ, 7.5 CM DE CUERDA ESTANDAR Y ACABADO GALVANIZADO. REFORZADO CON MALLA ELECTROSOLDADA 66-66, ACERO #3 Y ESTRIBOS DEL #4 A CADA 15 CM, F'C 200 KG/CM2, POLIDUCTO DE 2" DE DIAM. PARA ALIMENTACIÓN SUBTERRÁNEA. | PZA | 34 | 1653.76 | 56227.84
LUMIN-06 | CONSTRUCCIÓN DE CIMIENTO PIRAMIDAL DE 40X40CM DE CORONA, BASE DE 80 X 80CM Y 80 CM DE ALTURA PARA POSTE DE 9 M DE ALTO EN MATERIAL CLASE II, ZONA B. ANCLAS EN "L" DE 3/4" DE DIAM X 50CM DE LARGO MAS 8CM DE DOBLEZ, 7.5 CM DE CUERDA ESTANDAR Y ACABADO GALVANIZADO. REFORZADO CON MALLA ELECTROSOLDADA 66-66, ACERO #3 Y ESTRIBOS DEL #4 A CADA 15 CM, F'C 200 KG/CM2, POLIDUCTO DE 2" DE DIAM. PARA ALIMENTACIÓN SUBTERRÁNEA. | PZA | 22 | 2199.96 | 48399.12
LUMIN-07 | CONSTRUCCIÓN DE REGISTRO ELÉCTRICO DE CONCRETO 60X60X40 CM MEDIDAS INTERIORES ARMADO CON MALLA 6-6 4-4, CON FONDO DE ARENA PARA ACOMETIDA DE LUMINARIA, CON TAPA DE CONCRETO ACABADO EN MARMOL, MARCO DE 1 1/2"X 1 1/2" X3/16", CONTRAMARCO DE ANGULO DE ACERO GALVANIZADO DE 2"X2"X3/16", ACABADO CON PRIMER Y PINTURA DE APLICACION ELECTROSTATICA COLOR NEGRO MATE. EL PRECIO INCLUYE: CIMBRA Y DESCIMBRA, ACERO DE REFUERZO, EL ACARREO LIBRE HORIZONTAL Y VERTICAL, PREPARACIÓN DE LA SUPERFICIE DE DESPLANTE, ELABORACIÓN DE LAS MEZCLAS DE CONCRETO, PUNTOS DE SOLDADURA ENTRE MARCO Y CONTRAMARCO COMO MEDIDA CONTRA ROBO DE CABLE, LIMPIEZA, LA HERRAMIENTA Y EL EQUIPO NECESARIOS PARA LA CORRECTA EJECUCIÓN DE LOS TRABAJOS. | PZA | 56 | 4605.84 | 257927.04
LUMIN-08 | SUMINISTRO, INSTALACIÓN Y PRUEBAS DE EQUIPO DE PROTECCIÓN Y CONTROL FOTOELÉCTRICO CONSISTENTE EN UN CONTACTOR MAGNÉTICO PARA ALUMBRADO SMG 1VO2, SQUARE D Y FOTOCELDA DE 15 A 220 V. | PZA | 3 | 5175.74 | 15527.22
LUMIN-09 | SUMINISTRO E INSTALACIÓN DE CABLE DE COBRE TIPO THW, 90°C, CON AISLAMIENTO VINANEL CALIBRE 6, CONDUMEX O EQUIVALENTE EN ESPECIFICACIONES, CALIDAD Y PRECIO. INCLUYE: CORTES, DESPERDICIOS, ENCINTADO CON CINTA VULCANIZADA, GUÍA DE ALAMBRE GALVANIZADO, ACARREO LIBRE HORIZONTAL Y VERTICAL, ANDAMIOS Y/O ESCALERA, LIMPIEZA, MANO DE OBRA Y EQUIPO NECESARIO PARA SU CORRECTA EJECUCIÓN. | ML | 395 | 76.58 | 30249.1
LUMIN-10 | SUMINISTRO E INSTALACIÓN DE CABLE DE COBRE TIPO THW, 90°C,, CON AISLAMIENTO VINANEL CALIBRE 12, CONDUMEX O EQUIVALENTE EN ESPECIFICACIONES, CALIDAD Y PRECIO. INCLUYE: CORTES, DESPERDICIOS, ENCINTADO CON CINTA VULCANIZADA, GUÍA DE ALAMBRE GALVANIZADO, ACARREO LIBRE HORIZONTAL Y VERTICAL, ANDAMIOS Y/O ESCALERA, LIMPIEZA, MANO DE OBRA Y EQUIPO NECESARIO PARA SU CORRECTA EJECUCIÓN. | ML | 1022.09 | 12.18 | 12449.06
LUMIN-11 | SUMINISTRO E INSTALACIÓN DE CABLE DE COBRE DESNUDO CALIBRE 8, CONDUMEX O EQUIVALENTE EN ESPECIFICACIONES, CALIDAD Y PRECIO. INCLUYE: CORTES, DESPERDICIOS, ENCINTADO CON CINTA VULCANIZADA, GUÍA DE ALAMBRE GALVANIZADO, ACARREO LIBRE HORIZONTAL Y VERTICAL, ANDAMIOS Y/O ESCALERA, LIMPIEZA, MANO DE OBRA Y EQUIPO NECESARIO PARA SU CORRECTA EJECUCIÓN. | ML | 534.67 | 47.99 | 25658.81
LUMIN-12 | SUMINISTRO E INSTALACIÓN DE CABLE DE COBRE DESNUDO CALIBRE 10, CONDUMEX O EQUIVALENTE EN ESPECIFICACIONES, CALIDAD Y PRECIO. INCLUYE: CORTES, DESPERDICIOS, ENCINTADO CON CINTA VULCANIZADA, GUÍA DE ALAMBRE GALVANIZADO, ACARREO LIBRE HORIZONTAL Y VERTICAL, ANDAMIOS Y/O ESCALERA, LIMPIEZA, MANO DE OBRA Y EQUIPO NECESARIO PARA SU CORRECTA EJECUCIÓN. | ML | 487.42 | 29.91 | 14578.73
LUMIN-13 | SUMINSTRO Y COLOCACIÓN DE LUMINARIA PEATONAL SENCILLA CON POSTE DE 5 M DE ALTO. 1 LUMINARIO PEATONAL MARCA ILINSA ILUMINACIÓN MODELO: URBAN-80W LED O EQUIVALENTE EN CALIDAD, PRECIO Y ESPECIFICACIONES, FABRICADO EN FUNDICIÓN DE ALUMINIO INYECTADO A PRESIÓN CON REFLECTOR DE ALUMINIO DE ANODIZADO, SELLO DE SILICON, REFRACTOR DE VIDRIO TERMOTEMPLADO, LÁMPARA DE ADITIVOS METÁLICOS CERÁMICOS COSMO WHITE O EQUIVALENTE EN CALIDAD, PRECIO Y ESPECIFICACIONES, DE 90W, 2800K, BASE PGZ12, POSICIÓN UNIVERSAL Y BALASTRO ELECTRÓNICO A UNA TENSIÓN DE ALIMENTACIÓN A 220-240V /50-60HZ. EL LUMINARIO EN SU CONJUNTO DEBERÁ TENER UN GRADO DE PROTECCIÓN IP65 EN LA ÓPTICA Y RECUBIERTO EN SU EXTERIOR MEDIANTE PINTURA EN POLVO DE APLICACIÓN ELECTROSTÁTICA Y HORNEADA EN COLOR GRIS OSCURO RAL 7043. INCLUYE EL BRAZO SOPORTE CON ABRAZADERA PARA MONTAJE DE LUMINARIO. POSTE METÁLICO CIRCULAR DE 3” DIÁMETRO NOMINAL CÉDULA 30 Y DE 5 MTS DE ALTO; BASE DE PLACA DE 10 5/8" X10 5/8" X 3/8", 4 BARRENOS PARA ANCLA DE 3/4", AGUJERO PASACABLES DE 4" DIAM. EN EL CENTRO Y SOLDADA A CUERPO; TAPA DESLIZABLE DE ALUMINIO DE 3/8" PARA CUBRIR LAS ANCLAS DE POSTE DE 4.5"DE DIÁMETRO, FABRICADA ALUMINIO DE 3/8"; Y RECUBIERTO CON PINTURA EN POLVO TERMO CURADA A TRAVÉS DE UN SISTEMA DE DOBLE CAPA DE PROTECCIÓN OBTENIENDO UN MÍNIMO DE ESPESOR DE 100 MICRAS EN TOTAL, EN COLOR GRIS RAL 7043, INCLUYE: PREPARACIÓN DE LA SUPERFICIE PARA SU COLOCACIÓN EN PISO, ACARREOS DENTRO Y FUERA DE LA OBRA, HERRAMIENTA Y EQUIPO, MANO DE OBRA ESPECIALIZADA, ALMACENAJE, LIMPIEZA PARCIAL Y TOTAL AL INICIO Y FINAL DE ESTA ACTIVIDAD, LA COLOCACIÓN SERÁ DE ACUERDO A PROYECTO Y EN CUMPLIMIENTO A LA ESPECIFICACIÓN GENERAL DE CONSTRUCCIÓN. | PZA | 21 | 26526.2 | 557050.2
LUMIN-14 | SUMINSTRO Y COLOCACIÓN DE LUMINARIA PEATONAL DOBLE CON POSTE DE 5 M DE ALTO. LUMINARIO 2 LUMINARIO PEATONAL MARCA ILINSA ILUMINACIÓN MODELO: URBAN-80W LED O EQUIVALENTE EN CALIDAD, PRECIO Y ESPECIFICACIONES, FABRICADO EN FUNDICIÓN DE ALUMINIO INYECTADO A PRESIÓN CON REFLECTOR DE ALUMINIO DE ANODIZADO, SELLO DE SILICON, REFRACTOR DE VIDRIO TERMOTEMPLADO, LÁMPARA DE ADITIVOS METÁLICOS CERÁMICOS COSMO WHITE O EQUIVALENTE EN CALIDAD, PRECIO Y ESPECIFICACIONES, DE 90W, 2800K, BASE PGZ12, POSICIÓN UNIVERSAL Y BALASTRO ELECTRÓNICO A UNA TENSIÓN DE ALIMENTACIÓN A 220-240V /50-60HZ. EL LUMINARIO EN SU CONJUNTO DEBERÁ TENER UN GRADO DE PROTECCIÓN IP65 EN LA ÓPTICA Y RECUBIERTO EN SU EXTERIOR MEDIANTE PINTURA EN POLVO DE APLICACIÓN ELECTROSTÁTICA Y HORNEADA EN COLOR GRIS OSCURO RAL 7043. INCLUYE EL BRAZO SOPORTE CON ABRAZADERA PARA MONTAJE DE LUMINARIO. POSTE METÁLICO CIRCULAR DE 4” DIÁMETRO NOMINAL CÉDULA 30 Y DE 5 MTS DE ALTO; BASE DE PLACA DE 10 5/8" X10 5/8" X 3/8", 4 BARRENOS PARA ANCLA DE 3/4", AGUJERO PASACABLES DE 4" DIAM. EN EL CENTRO Y SOLDADA A CUERPO; TAPA DESLIZABLE DE ALUMINIO DE 3/8" PARA CUBRIR LAS ANCLAS DE POSTE DE 4.5"DE DIÁMETRO, FABRICADA ALUMINIO DE 3/8"; Y RECUBIERTO CON PINTURA EN POLVO TERMO CURADA A TRAVÉS DE UN SISTEMA DE DOBLE CAPA DE PROTECCIÓN OBTENIENDO UN MÍNIMO DE ESPESOR DE 100 MICRAS EN TOTAL, EN COLOR GRIS RAL 7043, INCLUYE: PREPARACIÓN DE LA SUPERFICIE PARA SU COLOCACIÓN EN PISO, ACARREOS DENTRO Y FUERA DE LA OBRA, HERRAMIENTA Y EQUIPO, MANO DE OBRA ESPECIALIZADA, ALMACENAJE, LIMPIEZA PARCIAL Y TOTAL AL INICIO Y FINAL DE ESTA ACTIVIDAD, LA COLOCACIÓN SERÁ DE ACUERDO A PROYECTO Y EN CUMPLIMIENTO A LA ESPECIFICACIÓN GENERAL DE CONSTRUCCIÓN. | PZA | 13 | 26526.2 | 344840.6
LUMIN-15 | SUMINISTRO Y COLOCACIÓN DE DOS LUMINARIAS, UNA VIAL Y UNA PEATONAL, CON POSTE DE 9 METROS DE ALTURA. LUMINARIO PEATONAL MARCA ILINSA ILUMINACIÓN MODELO: URBAN-80W LED Y LUMINARIO VIAL ILINSA ILUMINACIÓN MODELO: URBAN-130W LED O EQUIVALENTES EN CALIDAD, PRECIO Y ESPECIFICACIONES, FABRICADO EN FUNDICIÓN DE ALUMINIO INYECTADO A PRESIÓN CON REFLECTOR DE ALUMINIO DE ANODIZADO, SELLO DE SILICON, REFRACTOR DE VIDRIO TERMOTEMPLADO, LÁMPARA DE ADITIVOS METÁLICOS CERÁMICOS COSMO WHITE O EQUIVALENTE EN CALIDAD, PRECIO Y ESPECIFICACIONES, DE 90W Y 140W, 2800K, BASE PGZ12, POSICIÓN UNIVERSAL Y BALASTRO ELECTRÓNICO A UNA TENSIÓN DE ALIMENTACIÓN A 220-240V /50-60HZ.. LOS LUMINARIOS DEBERÁN TENER UN GRADO DE PROTECCIÓN IP65 EN LA ÓPTICA Y RECUBIERTO EN SU EXTERIOR MEDIANTE PINTURA EN POLVO DE APLICACIÓN ELECTROSTÁTICA Y HORNEADA EN COLOR GRIS OSCURO RAL 7043. INCLUYE EL BRAZO SOPORTE CON ABRAZADERA PARA MONTAJE DE LUMINARIO. POSTE DE ACERO DE SECCION CIRCULAR FABRICADO EN 3 SECCIONES (6" DIAM. X 2 METROS; 4.5" DIAM. X 3 METROS, Y 3" DIAM. X 4 METROS); PREPARACIONES PARA ALTURAS DE MONTAJE DE LUMINARIOS A 4.5 Y 8.5 METROS, BASE DE PLACA DE 10 1/2" X10 1/2" X 1/2" DE ESPEDOR, CON 4 BARRENOS DE 7/8" DE DIAMETRO PARA ANCLAS DE 3/4", AGUJERO PASACABLES DE 4" DIAM. EN EL CENTRO Y SOLDADA A CUERPO SIN CARTABONES; ANILLO CUBRE ANCLAS DESLIZABLE; Y RECUBIERTO CON PINTURA EN POLVO TERMO CURADA A TRAVÉS DE UN SISTEMA DE DOBLE CAPA DE PROTECCIÓN OBTENIENDO UN MÍNIMO DE ESPESOR DE 100 MICRAS EN TOTAL, EN COLOR GRIS RAL 7043. INCLUYE: PREPARACIÓN DE LA SUPERFICIE PARA SU COLOCACIÓN EN PISO, ACARREOS DENTRO Y FUERA DE LA OBRA, HERRAMIENTA Y EQUIPO, MANO DE OBRA ESPECIALIZADA, ALMACENAJE, LIMPIEZA PARCIAL Y TOTAL AL INICIO Y FINAL DE ESTA ACTIVIDAD, LA COLOCACIÓN SERÁ DE ACUERDO A PROYECTO Y EN CUMPLIMIENTO A LA ESPECIFICACIÓN GENERAL DE CONSTRUCCIÓN. P.U.O.T. | PZA | 22 | 26526.2 | 583576.4
1986491.34
I-11.10 | ACOMETIDA ELECTRICA
ACOELE-01 | SUMINISTRO DE INSUMOS E INSTALACIÓN DE REGISTRO DE CONCRETO PARA BANQUETA PREFABRICADO NORMA RBTB2, TIPO 2 DE 50X80X65CM. DE FONDO, PARA BAJA TENSIÓN CON TAPA POLIMERICA, DE ACUERDO A NORMA DE DISTRIBUCIÓN-CONSTRUCCIÓN DE SISTEMAS SUBTERRÁNEOS VIGENTE Y ESPECIFICACIONES TÉCNICAS, INCLUYE: MATERIALES, HERRAMIENTAS, BASE DE FILTRO HASTA 3" COMPACTADA (TEPETATE), 10 CM DE PLANTILLA DE GRAVA-ARENA 3/4". | PZA | 1 | 3877.46 | 3877.46
ACOELE-02 | SUMINISTRO E INSTALACION DE BANCO DE DUCTOS DE PAD DE 3"DE DIAMETRO DE COLOR ANARANJADO EN BANQUETA, DE ACUERDO A LAS NORMAS DE DISTRIBUCIÓN-CONSTRUCCIÓN DE SISTEMAS SUBTERRÁNEOS DE LA CFE. INCLUYE COMPACTADO Y CINTA SEÑALADORA DE ADVERTENCIA DE PELIGRO. | ML | 30 | 97.78 | 2933.4
ACOELE-03 | SUMINISTRO E INSTALACIÓN DE BASE DE MEDICIÓN 7 TERMINALES 100 AMPERES PARA SERVICIO TRIFASICO EN NICHO DE MEDICIÓN. INCLUYE 4 CODOS DE PCV 1 1/4", I M DE TUBO LICUATITE DE 1 1/4" CON CNECTORES, 10 M DE TUBO DE PVC PESADO DE 1 1/4" DE DIAM., ABRAZADERAS, PIJAS, TAQUETES Y TODO LO NECESARIO PARA SU CORRECTA COLOCACION. | PZA | 1 | 9868.22 | 9868.22
ACOELE-04 | SUMINISTRO E INSTALACIÓN DE BASE DE MEDICIÓN 4 TERMINALES 100 AMPERES PARA SERVICIO MONOFASICO EN NICHO DE MEDICIÓN. INCLUYE ABRAZADERAS, PIJAS, TAQUETES Y TODO LO NECESARIO PARA SU CORRECTA COLOCACION. | PZA | 1 | 6985.25 | 6985.25
ACOELE-05 | CONSTRUCCIÓN DE MURETE DE MEDICIÓN PARA DOS SERVICIOS A BASE DE CONCRETO ARMADO CON ACEREO NUMERO 3 A CADA 20CM, F'C 200 KG/CM2 DE MEDIDAS 90CM DE FRENTE, 270 CM DE ALTO Y 90 CM DE FONDO, ACABADO APARENTE, EMPOTRADO EN TERRENO NATURAL 60CM, Y 2 REJAS PARA PROTECCIÓN DE EQUIPOS ( MEDIDAS 70X80 CM) FABRICADA CON FIERRO ANGULO DE 1"X1" Y METAL DESPLEGADO DE 1", APERTURA A DOS HOJAS CON AREJAS PARA CANDADO. ACABADO PINTURA ESMALTE COLOR NEGRO MATE. | PZA | 1 | 3298.65 | 3298.65
26962.98
I-11.11 | MOBILIARIO URBANO
MOBURB-01 | SUMINISTRO Y COLOCACIÓN DE RACK PARA BICICLETA FABRICADO EN ACERO DE 16MM MODELO BAUM RACK O SIMILAR EN CALIDAD, PRECIO Y ESPECIFICACIONES TÉCNICAS, ANCLADO A LOSA DE ESTACIONAMIENTO CON 4 TORNILLOS ALLEN DE CABEZA PLANA DE 1/2" X 3" A UN TAQUETE HILTI DE ROSCA INTERNA EN ACERO AL CARBÓN HDI 1/2" (VER DETALLE EN PLANO MFR-41). INCLUYE: SUMINISTRO DEL MUEBLE, FLETES, MANIOBRAS DE CARGA Y DESCARGA, Y MANIOBRAS DENTRO DE LA OBRA HASTA EL LUGAR DE SU COLOCACIÓN, ANCLAJE. SEÑALIZACIÓN PREVENTIVA, INFORMATIVA Y RESTRICTIVA DEL ÁREA DE TRABAJO, EQUIPO Y HERRAMIENTA NECESARIOS PARA LA CORRECTA EJECUCIÓN DEL TRABAJO, ASÍ COMO LA LIMPIEZA PARCIAL Y TOTAL DEL ÁREA Y DEL MOBILIARIO AL FINAL DE ESTA ACTIVIDAD. | PZA | 15 | 4053.24 | 60798.6
MOBURB-02 | SUMINISTRO Y COLOCACIÓN DE MESA DE PIC NIC MOD. BAJO PUENTE MARCA REYLAZ , O SIMILAR EN CALIDAD Y CARACTERISTICAS TECNICAS, PERFIL TUBULAR DE ACERO AL CARBÓN, LÁMINA NEGRA MULTIPERFORADA, ACABADO DE PINTURA ELECTROSTÁTICA. INCLUYE: TRANSPORTE, PREPARACIÓN DE LA SUPERFICIE, EXCAVACIONES, RESANES Y TODO LO NECESARIO PARA SU CORRECTA EJECUCION. | PZA | 3 | 17753.84 | 53261.52
MOBURB-03 | FABRICACION EN SITIO DE BANCA FERROCARRIL DE 4.00X1.00 , ALTURA DE 40 CMS, SEGUN ESPECIFICACION EN PLANO MFR-A41, HECHA SOBRE BASE DE CONCRETO DE 5 CMS DE ESPESOR ARMADO CON MALLA ELECTROSOLDADA, CUERPO DE LA BANCA CON BASTIDOR DE PTR DE 2"X2"X1/4" , PLACAS DE ACERO CAL 14 ACABADO OXIDACION FORZADA Y RECUBRIMIENTO DE BARNIZ POLIURETANO, RECUBRIMIENTO CON TABLAS DE MADERA 40% PLASTICO HDPE Y 60% MADERA NATURAL DE 0.10 X .035 M INCLUYE: MATERIAL , CORTES,DESPERDICIOS, HABILITADO DE PERFILES DE ACERO Y PLACAS EN TALLER , MANO DE OBRA Y TODO LO NECESARIO PARA SU CORRECTA EJECUCION. | PZA | 2 | 3852.26 | 7704.52
MOBURB-04 | FABRICACION EN SITIO DE BANCA FERROCARRIL DE 2.00X1.00 , ALTURA DE 40 CMS, SEGUN ESPECIFICACION EN PLANO MFR-A41, HECHA SOBRE BASE DE CONCRETO DE 5 CMS DE ESPESOR ARMADO CON MALLA ELECTROSOLDADA, CUERPO DE LA BANCA CON BASTIDOR DE PTR DE 2"X2"X1/4" , PLACAS DE ACERO CAL 14 ACABADO OXIDACION FORZADA Y RECUBRIMIENTO DE BARNIZ POLIURETANO, RECUBRIMIENTO CON TABLAS DE MADERA 40% PLASTICO HDPE Y 60% MADERA NATURAL DE 0.10 X .035 M INCLUYE: MATERIAL , CORTES,DESPERDICIOS, HABILITADO DE PERFILES DE ACERO Y PLACAS EN TALLER , MANO DE OBRA Y TODO LO NECESARIO PARA SU CORRECTA EJECUCION. | PZA | 10 | 17457.08 | 174570.8
MOBURB-05 | SUMINISTRO Y COLOCACION DE BANCA CALICHE DE 2.00 X .40 , DE 40 CMS DE ALTURA , SEGUN DETALLE EN PLANO MFR-A41. FABRICACIÓN EN SITIO SOBRE UNA BASE DE CONCRETO DE 8 CMS DE ESPESOR, MURETES DE MAMPOSTERIA SEGÚN GEOMETRIA, RELLENO EN CAJON CON MATERIAL INERTE , LOSA DE CONCRETO DE 8 CMS Y REVESTIMIENTO DE PIEDRA CALIZA LAMINADA ASENTADA CON MORTERO CEMENTO-ARENA , CORTES A 45 ° EN ARISTAS. INCLUYE: CIMBRA COMÚN Y DESCIMBRA, MATERIAL, DESPERDICIOS Y CORTES, MANO DE OBRA Y TODO LO NECESARIO PARA SU CORRECTA EJECUCIÓN. | PZA | 11 | 2789.67 | 30686.37
MOBURB-06 | SUMINISTRO Y COLOCACION DE SEÑALAMIENTO TEMÁTICO MOD. MONOLITO MARCA REYLAZ , O SIMILAR EN CARACTERISTRICAS , VER PLANO MFR-A42. INCLUYE: FLETE, TRANSPORTE, COLOCACION, MANO DE OBRA Y TODO LO NECESARIO PARA SU CORRECTA EJECUCION. | PZA | 3 | 840.24 | 2520.72
MOBURB-07 | SUMINISTRO Y COLOCACION DE LETRAS GIGANTES " MARFE" METÁLICAS DE 7.40 MT DE LARGO X .62 MT DE ANCHO Y ALTURA TOTAL DE 2.00 SOBRE BASE DE PERFILES METÁLICOS DE 15 CMS DE ESPESOR , VER DETALLE EN PLANO MFR-A40 , ACABADO DE LETRAS EN PINTURA ELECTROSTÁTICA COLOR NEGRO MATE Y DIVERSOS COLORES EN LETRAS INCLUYE: FLETE, COLOCACION, MANO DE OBRA Y TODO LO NECESARIO PARA SU CORRECTA EJECUCION. | PZA | 1 | 315029.45 | 315029.45
644571.98
I-11.12 | ARQUITECTURA DE PAISAJE
ARQPAI-01 | TRAZO Y NIVELACION TOPOGRAFICA, PROYECCION DE DISEÑO DE JARDINERIA, DE ACUERDO CON EL PLANO. INCLUYE: MANO DE OBRA, EQUIPO, MATERIALES, HERRAMIENTA EQUIPO TOPOGRAFICO, MANIOBRAS, ACARREO PARA PRESENTACION DE PLANTAS DE ORNATO, MUESTREO DE COLOR, TAMAÑO, ESPECIE Y ACOMODO, HERRAMIENTA, EQUIPO Y MANO DE OBRA ESPECIALIZADA.Y TODO LO NECESARIO PARA SU COMPLETA EJECUCION. | M2 | 725.6 | 10.28 | 7459.17
ARQPAI-04 | SUMINISTRO Y COLOCACIÓN DE JARDINERA DE ACERO 3/16" SEGUN ESPECIFICACIONES EN PLANOS MFR-AP04, MFR-AP05, MFR-AP06, MFR-AP07. DE 40 CM DE ALTURA AHOGADA EN DENTELLÓN EN LOSA DE CONCRETO, DEJANDO 12 CM SOBRE EL NIVEL DE PAVIMENTO TERMINADO DE ACUERDO CON DISEÑO. .INCLUYE: NIVELADORES , LA MANO DE OBRA, EL EQUIPO, LA MAQUINARIA Y LA HERRAMIENTA NECESARIOS. | ML | 319.2 | 1117.41 | 356677.27
ARQPAI-05 | EXCAVACION EN AREA VERDE DE CEPA DE 40 CM DE PROFUNDIDAD PARA PLANTACION DE HERBACEAS DE ACUERDO CON LO ESPECIFICADO EN LOS PLANOS MFR-AP08, MFR-AP09, MFR-AP10. INCLUYE: MANO DE OBRA, ACARREOS HORIZONTALES HASTA EL LUGAR DE ACOPIO. LIMPIEZA DEL AREA DE TRABAJO, LA HERRAMIENTA, EQUIPO DE SEGURIDAD Y TODO LO NECESARIO PARA SU CORRECTA EJECUCION. ASI COMO LA LIMPIEZA PARCIAL Y TOTAL DEL AREA AL FINAL DE ESTA ACTIVIDAD. | M2 | 97.5 | 77 | 7507.5
ARQPAI-06 | EXCAVACION DE CEPA DE 2*1.2*1.5 EN AREA VERDE PARA PLANTACION DE ARBOLES DE ACUERDO CON LO ESPECIFICADO EN EL PLANO MFR-AP03 . INCLUYE: MANO DE OBRA, ACARREOS HORIZONTALES HASTA EL LUGAR DE ACOPIO. LIMPIEZA DEL AREA DE TRABAJO, LA HERRAMIENTA, EQUIPO DE SEGURIDAD Y TODO LO NECESARIO PARA SU CORRECTA EJECUCION. ASI COMO LA LIMPIEZA PARCIAL Y TOTAL DEL AREA AL FINAL DE ESTA ACTIVIDAD. | PZA | 28 | 669.47 | 18745.16
ARQPAI-07 | EXCAVACION DE CEPA DE 2*2*1.5 PARA PLANTACION DE ARBOLES EN AREA DE BANQUETA. DE ACUERDO CON LO ESPECIFICADO EN EL PLANO MFR-AP03. IINCLUYE: MANO DE OBRA, ACARREOS HORIZONTALES HASTA EL LUGAR DE ACOPIO. LIMPIEZA DEL AREA DE TRABAJO, LA HERRAMIENTA, EQUIPO DE SEGURIDAD Y TODO LO NECESARIO PARA SU CORRECTA EJECUCION. ASI COMO LA LIMPIEZA PARCIAL Y TOTAL DEL AREA AL FINAL DE ESTA ACTIVIDAD. | PZA | 18 | 669.47 | 12050.46
ARQPAI-08 | SUMINISTRO Y COLOCACIÓN DE IMPERMEABILIZANTE LIQUIDO EN LAS ÁREAS AJARDINADAS SEGUN ESPECIFICACIONES EN PLANOS MFR-AP04, MFR-AP05, MFR-AP06, MFR-AP07.A BASE DE ELASTÓMEROS DE POLIURETANO MODIFICADOS CON ASFALTO, CON ADITIVO ANTIRAÍCES, SOBRE LOSA ESTRUCTURALMENTE SANA, COMPLETAMENTE CURADA, LIMPIA, SECA Y SIN AGREGADO SUELTO. A DOS MANOS INCLUYE: MATERIALES, MANO DE OBRA, EQUIPO, HERRAMIENTA, EQUIPO DE SEGURIDAD Y TODO LO NECESARIO PARA LA CORRECTA EJECUCION. | M2 | 413 | 65.36 | 26993.68
ARQPAI-09 | SUMINISTRO Y COLOCACIÓN DE LAMINA IMPERMEABILIZANTE PREFABRICADA DE 4.0 MM DE ESPESOR, REFORZADO CON FIBRA POLIÉSTER DE ALTA RESISTENCIA.DE ACUERDO A LO ESPECIFICADO EN LOS PLANOS MFR-AP04, MFR-AP05, MFR-AP06, MFR-AP07I INCLUYE: MATERIALES, MANO DE OBRA, EQUIPO, HERRAMIENTA, Y TODO LO NECESARIO PARA LA CORRECTA EJECUCION DEL CONCEPTO. | M2 | 413 | 99.55 | 41114.15
ARQPAI-10 | SUMINSITRO Y TENDIDO DE DE TEPOJAL O SIMILAR TRITURADA 3/3" EN CAPA DE 7.5 CM DE ESPESOR SOBRE LAMINA IMPERMEABILIZANTE PREFABRICADA, DE ACUERDO A LO ESPECIFICADO EN LOS PLANOS MFR-AP04, MFR-AP05, MFR-AP06, MFR-AP07. INCLUYE MATERIAL, HERRAMIENTA, MANO DE OBRA Y TODO LO NECESARIO PARA SU CORRECTA EJECUCION. | M2 | 413 | 74.5 | 30768.5
ARQPAI-12 | SUMINISTRO Y COLOCACION DE BORDE DE JARDINERA EN AREA NATURAL DE ACUERDO CON LO ESPECIFICADO EN LOS PLANOS MFR-AP08, MFR-AP09, MFR-AP10 DE 40 CM DE ALTURA DE ACERO CALIBRE 3 MM CON OXIDACIÓN FORZADA Y PROTEGIDO CON BARNIZ TINTADO. CON NIVELADORES CADA 2M, AHOGADA EN DENTELLON DE ACUERDO CON DISEÑO. INCLUYE: MANO DE OBRA, EQUIPO, MAQUINARIA Y HERRAMIENTA NECESARIA. | ML | 278.6 | 52.33 | 14579.14
ARQPAI-13 | SUMINISTRO Y COLOCACIÓN DE MACETA CON ARBOL , LA MACETA SERÁ CUADRADA DE PLACA DE ACERO 3/16" CON SECCIÓN 1 X 1 MTS. X 1M (LARGO, ANCHO Y ALTURA) VER PLANO MFR-AP03.SOLDADA Y SUJETA CON 4 NIVELADORES, CON OXIDACIÓN FORZADA Y PROTEGIDO CON BARNIZ TINTADO. PLANTACIÓN DE ÁRBOL HUIZACHE (ACACIA FARNESIANA) ENTRE 2.5M Y 4M DE ALTURA Y 4 CM DE DAP AL MOMENTO DE LA PLANTACIÓN, CON UN CEPELLÓN PROPORCIONAL AL DIÁMETRO BASAL SEGÚN LO INDICADO EN LA NORMA AMBIENTAL NADF-001-RNAT-2015. Y SUCULENTA, SEDUM CRAIGGI DE 20 A 30 CMS DE ALTURA PLANTADA EN EL PERIMETRO DE LA MACETA CON UNA DENSIDAD DE 12 PIEZAS/M2. PLANTACIÓN EN SUSTRATO 50% TIERRA DEL SITIO, 25% TIERRA NEGRA Y 25% DE ARENA, Y FILTRO DE TEPOJAL O SIMILAR 2" EN UNA CAPA DE 15 CM DE ALTURA DE ACUERDO CON DISEÑO. INCLUYE: COLOCACIÓN DE SUSTRATO, PLANTACIÓN, ENRAIZADOR, LIMPIEZA Y RIEGO (CON AGUA DE SUMINISTRO POR PARTE DE CONTRATISTA) DURANTE LOS TRABAJOS DE SUMINISTRO Y COLOCACIÓN, ACARREOS DENTRO DE LA OBRA, LIMPIEZA, MANO DE OBRA, EQUIPO Y HERRAMIENTA Y TODO LO NECESARIO PARA LA CORRECTA EJECUCION. | PZA | 6 | 3565.25 | 21391.5
ARQPAI-14 | SUMINISTRO Y COLOCACIÓN DE MACETA CON ÁRBOL, LA MACETA SERÁ RECTANGULAR DE PLACA DE ACERO CORTEN CALIBRE 3 MM CON SECCIÓN 1 X 0.8 MTS. X1M (LARGO, ANCHO Y ALTURA) SOLDADA Y SUJETA CON 4 NIVELADORES, CON OXIDACIÓN FORZADA Y PROTEGIDO CON BARNIZ TINTADO. PLANTACIÓN DE ÁRBOL HUIZACHE (ACACIA FARNESIANA) ENTRE 2.5M Y 4M DE ALTURA Y 4 CM DE DAP AL MOMENTO DE LA PLANTACIÓN, CON UN CEPELLÓN PROPORCIONAL AL DIÁMETRO BASAL SEGÚN LO INDICADO EN LA NORMA AMBIENTAL NADF-001-RNAT-2015. Y SUCULENTA, SEDUM CRAIGGI DE 20 A 30 CMS DE ALTURA PLANTADA EN EL PERIMETRO DE LA MACETA CON UNA DENSIDAD DE 12 PIEZAS/M2. PLANTACIÓN EN SUSTRATO 50% TIERRA DEL SITIO, 25% TIERRA NEGRA Y 25% DE ARENA, Y FILTRO DE TEPOJAL O SIMILAR 2" EN UNA CAPA DE 15 CM DE ALTURA DE ACUERDO CON DISEÑO. INCLUYE: COLOCACIÓN DE SUSTRATO, PLANTACIÓN, ENRAIZADOR, LIMPIEZA Y RIEGO (CON AGUA DE SUMINISTRO POR PARTE DE CONTRATISTA), ACARREOS DENTRO DE LA OBRA HASTA EL LUGAR DE SU COLOCACIÓN, LIMPIEZA, MANO DE OBRA, EQUIPO Y HERRAMIENTA Y TODO LO NECESARIO PARA LA CORRECTA EJECUCION. | PZA | 3 | 5232.14 | 15696.42
ARQPAI-15 | SUMINISTRO Y COLOCACIÓN DE MACETA CUADRADA DE PLACA DE ACERO CORTEN CALIBRE 3 MM CON SECCIÓN 0.8 X 0.8 MTS. X1M (LARGO, ANCHO Y ALTURA) SOLDADA Y SUJETA CON 4 NIVELADORES, CON OXIDACIÓN FORZADA Y PROTEGIDO CON BARNIZ TINTADO. PLANTACIÓN DE ÁRBOL PALO VERDE (PARKINSONIA ACULEATA) ENTRE 2.5M Y 4M DE ALTURA Y 4 CM DE DAP AL MOMENTO DE LA PLANTACIÓN, CON UN CEPELLÓN PROPORCIONAL AL DIÁMETRO BASAL SEGÚN LO INDICADO EN LA NORMA AMBIENTAL NADF-001-RNAT-2015. Y SUCULENTA, SEDUM CRAIGGI DE 20 A 30 CMS DE ALTURA PLANTADA EN EL PERIMETRO DE LA MACETA CON UNA DENSIDAD DE 12 PIEZAS/M2. PLANTACIÓN EN SUSTRATO 50% TIERRA DEL SITIO, 25% TIERRA NEGRA Y 25% DE ARENA, Y FILTRO DE GRAVA 2" EN UNA CAPA DE 15 CM DE ALTURA DE ACUERDO CON DISEÑO. INCLUYE: COLOCACIÓN DE SUSTRATO, PLANTACIÓN, ENRAIZADOR, LIMPIEZA Y RIEGO (CON AGUA DE SUMINISTRO POR PARTE DE CONTRATISTA), ACARREOS DENTRO DE LA OBRA HASTA EL LUGAR DE SU COLOCACIÓN, LIMPIEZA, MANO DE OBRA, EQUIPO Y HERRAMIENTA Y TODO LO NECESARIO PARA LA CORRECTA EJECUCION. | PZA | 5 | 5125.33 | 25626.65
ARQPAI-16 | SUMINISTRO Y PLANTACIÓN DE ÁRBOL PALO VERDE (PARKINSONIA ACULEATA) EN JARDINERA/TALUD , VER PLANO MFR-AP03. ENTRE 2.5M Y 4M DE ALTURA Y 4 CM DE DAP AL MOMENTO DE LA PLANTACIÓN, CON UN CEPELLÓN PROPORCIONAL AL DIÁMETRO BASAL SEGÚN LO INDICADO EN LA NORMA AMBIENTAL NADF-001-RNAT-2015. Y SUCULENTA, SEDUM CRAIGGI DE 20 A 30 CMS DE ALTURA PLANTADA EN EL PERIMETRO DE LA MACETA CON UNA DENSIDAD DE 12 PIEZAS/M2. PLANTACIÓN EN SUSTRATO 50% TIERRA DEL SITIO, 25% TIERRA NEGRA Y 25% DE ARENA, Y FILTRO DE TEPOJAL O SIMILAR 2" EN UNA CAPA DE 15 CM DE ALTURA DE ACUERDO CON DISEÑO. INCLUYE: COLOCACIÓN DE SUSTRATO, PLANTACIÓN, ENRAIZADOR, LIMPIEZA Y RIEGO (CON AGUA DE SUMINISTRO POR PARTE DE CONTRATISTA), ACARREOS DENTRO DE LA OBRA HASTA EL LUGAR DE SU COLOCACIÓN, LIMPIEZA, MANO DE OBRA, EQUIPO Y HERRAMIENTA Y TODO LO NECESARIO PARA LA CORRECTA EJECUCION. | PZA | 1 | 1485.25 | 1485.25
ARQPAI-17 | SUMINISTRO Y PLANTACIÓN EN BANQUETA DE ACUERDO CON DISEÑO , VER PLANO MFR-AP03. DE ÁRBOL ENCINO (QUERCUS VIRGINIANA) CON UNA ALTURA MÍNIMA DE 3M A 6M Y 5 CM DE DAP AL MOMENTO DE LA PLANTACIÓN, CON UN CEPELLÓN PROPORCIONAL AL DIÁMETRO BASAL SEGÚN LO INDICADO EN LA NORMA AMBIENTAL NADF-001-RNAT-2015. ANCLAJE DE 2 ESTACAS DE MADERA COMO TUTORES DE 2 M DE ALTURA, Y ATADO CON ALAMBRE Y MANGUERA DE JARDÍN A LOS TUTORES, CEPA DE 1.5X2X1.2 M CON BARRERA ANTIRRAICES A BASE DE LÁMINA IMPERMEABILIZANTE DE POLIETILENO DE ALTA DENSIDAD EN EL LÍMITE DE LA CEPA. PLANTACIÓN EN SUSTRATO 50% TIERRA DEL SITIO, 25% TIERRA NEGRA Y 25% DE TIERRA DE HOJA, Y DREN DE TEPOJAL O SIMILAR 2" EN CAPA DE 15 CM. INCLUYE: PLANTACIÓN, COLOCACIÓN SUSTRATO, COLOCACIÓN DE ANCLAJE, LIMPIEZA Y RIEGO (CON AGUA DE SUMINISTRO POR PARTE DE CONTRATISTA), ACARREOS, LIMPIEZA, MANO DE OBRA, EQUIPO Y HERRAMIENTA Y TODO LO NECESARIO PARA LA CORRECTA EJECUCION. | PZA | 18 | 7817.66 | 140717.88
ARQPAI-18 | SUMINISTRO, MEZCLA, TENDIDO Y ACOMODO DE TIERRA MEJORADA EN CAJETES DE JARDINERAS, CONSIDERANDO UNA PROPORCIÓN DE 50% DE TIERRA DEL SITIO, 25% DE TIERRA NEGRA Y 25% DE ARENA, DE ACUERDO CON DISEÑO. INCLUYE: MANO DE OBRA, HERRAMIENTA, EQUIPO, ACARREOS, LIMPIEZA DEL ÁREA DE TRABAJO, Y TODO LO NECESARIO PARA SU CORRECTA EJECUCIÓN. | M3 | 245.7 | 497.9 | 122334.03
ARQPAI-19 | SUMINISTRO Y TENDIDO DE CAPA DE 8CM DE TEZONTLE O SIMILAR DE 2", EN LAS CEPAS DE ACUERDO CON DISEÑO. INCLUYE: MANO DE OBRA, HERRAMIENTA, EQUIPO, ACARREOS, LIMPIEZA DEL ÁREA DE TRABAJO, Y TODO LO NECESARIO PARA SU CORRECTA EJECUCIÓN. | M3 | 49.1 | 383.75 | 18842.13
ARQPAI-20 | SUMINISTRO Y TENDIDO DE CAPA DE 15 CM DE TEZONTLE O SIMILAR DE 2", EN LAS CEPAS DE ARBOLES DE AREAS VERDES DE ACUERDO CON DISEÑO. INCLUYE: MANO DE OBRA, HERRAMIENTA, EQUIPO, ACARREOS, LIMPIEZA DEL ÁREA DE TRABAJO, Y TODO LO NECESARIO PARA SU CORRECTA EJECUCIÓN. | M3 | 1.1 | 383.75 | 422.13
ARQPAI-21 | SUMINISTRO Y TENDIDO DE CAPA DE 20 CM DE TEZONTLE O SIMILAR DE 2", EN LAS CEPAS DE ARBOLES DE AREAS VERDES DE ACUERDO CON DISEÑO. INCLUYE: MANO DE OBRA, HERRAMIENTA, EQUIPO, ACARREOS, LIMPIEZA DEL ÁREA DE TRABAJO, Y TODO LO NECESARIO PARA SU CORRECTA EJECUCIÓN. | M3 | 20.6 | 383.75 | 7905.25
ARQPAI-22 | SUMINISTRO Y TENDIDO DE CAPA DE 30 CM DE TEZONTLEO SIMILAR 3/4, EN LAS CEPAS DE ARBOLES DE AREAS VERDES DE ACUERDO CON DISEÑO. INCLUYE: MANO DE OBRA, HERRAMIENTA, EQUIPO, ACARREOS, LIMPIEZA DEL ÁREA DE TRABAJO, Y TODO LO NECESARIO PARA SU CORRECTA EJECUCIÓN. | M3 | 31.3 | 383.75 | 12011.38
ARQPAI-23 | SUMINISTRO Y PLANTACIÓN EN AREA VERDE DE ÁRBOL HUIZACHE (ACACIA FARNESIANA) ENTRE 2.5M Y 4M DE ALTURA Y 4 CM DE DAP AL MOMENTO DE LA PLANTACIÓN, VER PLANO MFR-AP03. CON UN CEPELLÓN PROPORCIONAL AL DIÁMETRO BASAL SEGÚN LO INDICADO EN LA NORMA AMBIENTAL NADF-001-RNAT-2015.ANCLAJE DE 2 ESTACAS DE MADERA COMO TUTORES DE 2 M DE ALTURA, Y ATADO CON ALAMBRE Y MANGUERA DE JARDÍN A LOS TUTORES, PLANTACIÓN EN SUSTRATO 50% TIERRA DEL SITIO, 25% TIERRA NEGRA Y 25% DE TIERRA DE HOJA, Y CAPA DE 15 CM DE TEPOJAL O SIMILAR 2" . INCLUYE: PLANTACIÓN, ENRAIZADOR, LIMPIEZA Y RIEGO (CON AGUA DE SUMINISTRO POR PARTE DE CONTRATISTA), MANTENIMIENTO DE LA VEGETACIÓN DURANTE LA OBRA Y 45 DÍAS DESPUÉS DE LA ENTREGA DE LA OBRA, ACARREOS DENTRO DE LA OBRA HASTA EL LUGAR DE SU COLOCACIÓN, LIMPIEZA, MANO DE OBRA, EQUIPO Y HERRAMIENTA Y TODO LO NECESARIO PARA LA CORRECTA EJECUCION. | PZA | 1 | 848.25 | 848.25
ARQPAI-24 | SUMINISTRO Y PLANTACIÓN DE VEGETACIÓN SUCULENTA, SEDUM NUSSBAUMERIANUM PALLIDA DE ACUERDO A LO ESPECIFICADO EN LOS PLANOS MFR-AP04, MFR-AP05, MFR-AP06, MFR-AP06, MFR-AP07, MFR-AP08, MFR-AP09 Y MFR-AP10. DE 10 A 30 CMS DE ALTURA PLANTADA A TRES BOLILLO CON UNA DENSIDAD DE 36 PIEZAS/M2. INCLUYE: PLANTACIÓN, ENRAIZADOR, LIMPIEZA Y RIEGO CADA TERCER DÍA (CON AGUA DE SUMINISTRO POR PARTE DE CONTRATISTA), MANTENIMIENTO DE LA VEGETACIÓN DURANTE LA OBRA Y 45 DÍAS DESPUÉS DE LA ENTREGA DE LA OBRA, ACARREOS DENTRO DE LA OBRA HASTA EL LUGAR DE SU COLOCACIÓN, LIMPIEZA, MANO DE OBRA, EQUIPO Y HERRAMIENTA Y TODO LO NECESARIO PARA LA CORRECTA EJECUCION. | PZA | 4865 | 29.83 | 145122.95
ARQPAI-25 | SUMINISTRO Y PLANTACIÓN DE VEGETACIÓN SUCULENTA, SEDUM NUSSBAUMERIANUM , , PALLIDA 6 DE 10 A 30 CMS DE ALTURA , DE ACUERDO A LO ESPECIFICADO EN LOS PLANOS MFR-AP08, MFR-AP09 Y MFR-AP10 , PLANTADA CON UNA DENSIDAD DE 36 PIEZAS/M2. INCLUYE: PLANTACIÓN, ENRAIZADOR, LIMPIEZA Y RIEGO CADA TERCER DÍA (CON AGUA DE SUMINISTRO POR PARTE DE CONTRATISTA), MANTENIMIENTO DE LA VEGETACIÓN DURANTE LA OBRA Y 45 DÍAS DESPUÉS DE LA ENTREGA DE LA OBRA, ACARREOS DENTRO DE LA OBRA HASTA EL LUGAR DE SU COLOCACIÓN, LIMPIEZA, MANO DE OBRA, EQUIPO Y HERRAMIENTA Y TODO LO NECESARIO PARA LA CORRECTA EJECUCION. | PZA | 3621 | 29.83 | 108014.43
ARQPAI-26 | SUMINISTRO Y PLANTACIÓN DE VEGETACIÓN SUCULENTA, SEDUM PACHYPHYLLUM DE 20 A 30 CMS DE ALTURA PLANTADA CON UNA DENSIDAD DE 12 PIEZAS/M2. DE ACUERDO A LO ESPECIFICADO EN LOS PLANOS MFR-AP08, MFR-AP09 Y MFR-AP10 INCLUYE: PLANTACIÓN, ENRAIZADOR, LIMPIEZA Y RIEGO CADA TERCER DÍA (CON AGUA DE SUMINISTRO POR PARTE DE CONTRATISTA), MANTENIMIENTO DE LA VEGETACIÓN DURANTE LA OBRA Y 45 DÍAS DESPUÉS DE LA ENTREGA DE LA OBRA, ACARREOS DENTRO DE LA OBRA HASTA EL LUGAR DE SU COLOCACIÓN, LIMPIEZA, MANO DE OBRA, EQUIPO Y HERRAMIENTA Y TODO LO NECESARIO PARA LA CORRECTA EJECUCION. | PZA | 3406 | 29.83 | 101600.98
ARQPAI-27 | SUMINISTRO Y PLANTACIÓN DE VEGETACIÓN SUCULENTA, SEDUM GRISEUM DE 20 A 30 CMS DE ALTURA PLANTADA CON UNA DENSIDAD DE 25 PIEZAS/M2. INCLUYE: PLANTACIÓN, ENRAIZADOR, LIMPIEZA Y RIEGO CADA TERCER DÍA (CON AGUA DE SUMINISTRO POR PARTE DE CONTRATISTA), MANTENIMIENTO DE LA VEGETACIÓN DURANTE LA OBRA Y 45 DÍAS DESPUÉS DE LA ENTREGA DE LA OBRA, ACARREOS DENTRO DE LA OBRA HASTA EL LUGAR DE SU COLOCACIÓN, LIMPIEZA, MANO DE OBRA, EQUIPO Y HERRAMIENTA Y TODO LO NECESARIO PARA LA CORRECTA EJECUCION. | PZA | 1788 | 29.83 | 53336.04
ARQPAI-28 | SUMINISTRO Y PLANTACIÓN DE VEGETACIÓN SUCULENTA, ECHEVERIA GIGANTEA DE 30 A 40 CMS DE ALTURA PLANTADA CON UNA DENSIDAD DE 4 PIEZAS/M2. INCLUYE: PLANTACIÓN, ENRAIZADOR, LIMPIEZA Y RIEGO CADA TERCER DÍA (CON AGUA DE SUMINISTRO POR PARTE DE CONTRATISTA), MANTENIMIENTO DE LA VEGETACIÓN DURANTE LA OBRA Y 45 DÍAS DESPUÉS DE LA ENTREGA DE LA OBRA, ACARREOS DENTRO DE LA OBRA HASTA EL LUGAR DE SU COLOCACIÓN, LIMPIEZA, MANO DE OBRA, EQUIPO Y HERRAMIENTA Y TODO LO NECESARIO PARA LA CORRECTA EJECUCION. | PZA | 547 | 45.65 | 24970.55
ARQPAI-29 | SUMINISTRO Y PLANTACIÓN DE VEGETACIÓN SUCULENTA, ECHEVERIA GIBBIFLORA DE 30 A 40 CMS DE ALTURA PLANTADA CON UNA DENSIDAD DE 4 PIEZAS/M2. DE ACUERDO A DISEÑO ESPECIFICADO EN LOS PLANOS MFR-AP04, MFR-AP05, MFR-AP07, MFR-AP08, MFR-AP09 Y MFR-AP10. INCLUYE: PLANTACIÓN, ENRAIZADOR, LIMPIEZA Y RIEGO CADA TERCER DÍA (CON AGUA DE SUMINISTRO POR PARTE DE CONTRATISTA), MANTENIMIENTO DE LA VEGETACIÓN DURANTE LA OBRA Y 45 DÍAS DESPUÉS DE LA ENTREGA DE LA OBRA, ACARREOS DENTRO DE LA OBRA HASTA EL LUGAR DE SU COLOCACIÓN, LIMPIEZA, MANO DE OBRA, EQUIPO Y HERRAMIENTA Y TODO LO NECESARIO PARA LA CORRECTA EJECUCION. | PZA | 307 | 45.65 | 14014.55
ARQPAI-30 | SUMINISTRO Y PLANTACIÓN DE VEGETACIÓN TIPO HERBACEA, PENNISETUM (PENNISETUM SPP.) DE 40 A 50 CMS DE ALTURA PLANTADA CON UNA DENSIDAD DE 4 PIEZAS/ML. DE ACUERDO A DISEÑO ESPECIFICADO EN LOS PLANOS MFR-AP06 Y MFR-AP07. INCLUYE: PLANTACIÓN, ENRAIZADOR, LIMPIEZA Y RIEGO CADA TERCER DÍA (CON AGUA DE SUMINISTRO POR PARTE DE CONTRATISTA), MANTENIMIENTO DE LA VEGETACIÓN DURANTE LA OBRA Y 45 DÍAS DESPUÉS DE LA ENTREGA DE LA OBRA, ACARREOS DENTRO DE LA OBRA HASTA EL LUGAR DE SU COLOCACIÓN, LIMPIEZA, MANO DE OBRA, EQUIPO Y HERRAMIENTA Y TODO LO NECESARIO PARA LA CORRECTA EJECUCION. | PZA | 28 | 42.33 | 1185.24
1331420.64
I-11.13 | SEÑALIZACION HORIZONTAL
SEÑHOR-01 | PINTADO DE RAYA SENCILLA DE 10 CM DE ANCHO, EN PINTURA TERMOPLASTICA COLOR BLANCO CON REFLEJANTE(MICROESFERA). EL PRECIO UNITARIO INCLUYE; MATERIALES, MANO DE OBRA, TRAZO, PREPARACIÓN DE LA SUPERFICIE, HERRAMIENTA, ELEMENTOS DE CONFINAMIENTO DE SEGURIDAD, CONSIDERAR TURNOS NOCTURNOS, EQUIPO Y TODO LO NECESARIO PARA SU CORRECTA EJECUCION. | M | 160.02 | 49.71 | 7954.59
SEÑHOR-02 | PINTADO DE RAYA SENCILLA DE 10 CM DE ANCHO, EN PINTURA TERMOPLASTICA COLOR AMARILLO CON REFLEJANTE(MICROESFERA). EL PRECIO UNITARIO INCLUYE; MATERIALES, MANO DE OBRA, TRAZO, PREPARACIÓN DE LA SUPERFICIE, HERRAMIENTA, ELEMENTOS DE CONFINAMIENTO DE SEGURIDAD, CONSIDERAR TURNOS NOCTURNOS, EQUIPO Y TODO LO NECESARIO PARA SU CORRECTA EJECUCION. | M | 103.58 | 49.71 | 5148.96
SEÑHOR-03 | PINTADO DE RAYA DESCONTINUA DE 10 CM DE ANCHO DE.50 M DE LONGITUD A CADA .50 M, PARA DELIMITAR ÁREAS DE ESTACIONAMIENTO , EN PINTURA TERMOPLASTICA COLOR BLANCO CON REFLEJANTE(MICROESFERA). EL PRECIO UNITARIO INCLUYE; MATERIALES, MANO DE OBRA, TRAZO, PREPARACIÓN DE LA SUPERFICIE, HERRAMIENTA, ELEMENTOS DE CONFINAMIENTO DE SEGURIDAD, CONSIDERAR TURNOS NOCTURNOS, EQUIPO Y TODO LO NECESARIO PARA SU CORRECTA EJECUCION. | M | 112.78 | 49.71 | 5606.29
SEÑHOR-04 | PINTADO DE RAYA PARA INDICAR CRUCE DE PETONAL DE 40 CM DE ANCHO; EN PINTURA TERMOPLASTICA COLOR BLANCO CON REFLEJANTE(MICROESFERA)., EL PRECIO UNITARIO INCLUYE; MATERIALES, MANO DE OBRA, TRAZO, PREPARACIÓN DE LA SUPERFICIE,ELEMENTOS DE CONFINAMIENTO DE SEGURIDAD, CONSIDERAR TURNOS NOCTURNOS, HERRAMIENTA, EQUIPO Y TODO LO NECESARIO PARA SU CORRECTA EJECUCIÓN. | M | 595.59 | 215.91 | 128593.84
SEÑHOR-05 | PINTADO DE RAYA DE ALTO DE 60 CM DE ANCHO EN PINTURA TERMOPLASTICA COLOR BLANCO CON REFLEJANTE(MICROESFERA). EL PRECIO UNITARIO INCLUYE; MATERIALES, MANO DE OBRA, TRAZO, PREPARACIÓN DE LA SUPERFICIE, HERRAMIENTA, ELEMENTOS DE CONFINAMIENTO DE SEGURIDAD, CONSIDERAR TURNOS NOCTURNOS, EQUIPO Y TODO LO NECESARIO PARA SU CORRECTA EJECUCION. | M | 40.13 | 323.87 | 12996.9
SEÑHOR-06 | PINTADO DE RAYA DE ALTO DE 60 CM DE ANCHO DISCONTÍNUA DE 60 CM A CADA 60 CMS. EN PINTURA TERMOPLASTICA COLOR BLANCO CON REFLEJANTE(MICROESFERA). EL PRECIO UNITARIO INCLUYE; MATERIALES, MANO DE OBRA, TRAZO, PREPARACIÓN DE LA SUPERFICIE, HERRAMIENTA, ELEMENTOS DE CONFINAMIENTO DE SEGURIDAD, CONSIDERAR TURNOS NOCTURNOS, EQUIPO Y TODO LO NECESARIO PARA SU CORRECTA EJECUCION. | M | 18.51 | 323.87 | 5994.83
SEÑHOR-07 | MARCA EN PAVIMENTO EN CARRIL VEHICULAR FLECHA DE FRENTE DE 1.40 M X 5.00 M DE LONGITUD DISEÑO DE ACUERDO A PROYECTO EN PLANO MFR-A28, CON PLANTILLA DE LAMINA CALIBRE 16 CON RECUPERACIÓN PARA LA DEPENDENCIA EN CARRIL VEHICULAR CON PINTURA TERMOPLASTICA COLOR BLANCO RGB:255,255,255 CON REFLEJANTE(MICROESFERA), EL PRECIO UNITARIO INCLUYE; MATERIALES, MANO DE OBRA, TRAZO, PREPARACIÓN DE LA SUPERFICIE,ELEMENTOS DE CONFINAMIENTO DE SEGURIDAD, CONSIDERAR TURNOS NOCTURNOS, HERRAMIENTA, EQUIPO Y TODO LO NECESARIO PARA SU CORRECTA EJECUCIÓN. | PZA | 8 | 1550.78 | 12406.24
SEÑHOR-08 | MARCA EN PAVIMENTO EN CARRIL VEHICULAR FLECHA SOLO VUELTA DE 1.60 M X 5.00 M DE LONGITUD DISEÑO DE ACUERDO A PROYECTO EN PLANO MFR-A28 , CON PLANTILLA DE LAMINA CALIBRE 16 CON RECUPERACIÓN PARA LA DEPENDENCIA EN CARRIL VEHICULAR CON PINTURA TERMOPLASTICA COLOR BLANCO CON REFLEJANTE(MICROESFERA), EL PRECIO UNITARIO INCLUYE; MATERIALES, MANO DE OBRA, TRAZO, PREPARACIÓN DE LA SUPERFICIE,ELEMENTOS DE CONFINAMIENTO DE SEGURIDAD, CONSIDERAR TURNOS NOCTURNOS, HERRAMIENTA, EQUIPO Y TODO LO NECESARIO PARA SU CORRECTA EJECUCIÓN. | PZA | 3 | 1655.25 | 4965.75
SEÑHOR-09 | MARCA EN PAVIMENTO DE VELOCIDAD MAXIMA DE CARRIL VEHICULAR DE 2.00 M X 4.00 M DE LONGITUD DISEÑO DE ACUERDO A PROYECTO EN PLANO MFR-A28, CON PLANTILLA DE LAMINA CALIBRE 16 CON RECUPERACIÓN PARA LA DEPENDENCIA EN CARRIL VEHICULAR CON PINTURA TERMOPLASTICA COLOR BLANCO CON REFLEJANTE(MICROESFERA), EL PRECIO UNITARIO INCLUYE; MATERIALES, MANO DE OBRA, TRAZO, PREPARACIÓN DE LA SUPERFICIE,ELEMENTOS DE CONFINAMIENTO DE SEGURIDAD, CONSIDERAR TURNOS NOCTURNOS, HERRAMIENTA, EQUIPO Y TODO LO NECESARIO PARA SU CORRECTA EJECUCIÓN. | PZA | 6 | 1450.25 | 8701.5
SEÑHOR-10 | MARCA EN PAVIMENTO "ALTO" DE 2.30 M X 1.60 M DE LONGITUD DISEÑO DE ACUERDO A PROYECTO EN PLANO MFR-A28 , CON PLANTILLA DE LAMINA CALIBRE 16 CON RECUPERACIÓN PARA LA DEPENDENCIA EN CARRIL VEHICULAR CON PINTURA TERMOPLASTICA COLOR BLANCO CON REFLEJANTE(MICROESFERA), EL PRECIO UNITARIO INCLUYE; MATERIALES, MANO DE OBRA, TRAZO, PREPARACIÓN DE LA SUPERFICIE,ELEMENTOS DE CONFINAMIENTO DE SEGURIDAD, CONSIDERAR TURNOS NOCTURNOS, HERRAMIENTA, EQUIPO Y TODO LO NECESARIO PARA SU CORRECTA EJECUCIÓN. | PZA | 5 | 855.25 | 4276.25
SEÑHOR-11 | MARCA EN PAVIMENTO IDENTIFICACION CRUCE DE FERROCARRIL DE 6.00 M X 2.80 M DE LONGITUD DISEÑO DE ACUERDO A PROYECTO EN PLANO MFR-A28 , CON PLANTILLA DE LAMINA CALIBRE 16 CON RECUPERACIÓN PARA LA DEPENDENCIA EN CARRIL VEHICULAR CON PINTURA TERMOPLASTICA COLOR BLANCO CON REFLEJANTE(MICROESFERA), EL PRECIO UNITARIO INCLUYE; MATERIALES, MANO DE OBRA, TRAZO, PREPARACIÓN DE LA SUPERFICIE,ELEMENTOS DE CONFINAMIENTO DE SEGURIDAD, CONSIDERAR TURNOS NOCTURNOS, HERRAMIENTA, EQUIPO Y TODO LO NECESARIO PARA SU CORRECTA EJECUCIÓN. | PZA | 5 | 1985.36 | 9926.8
206571.95
I-11.14 | SEÑALIZACION VERTICAL
SEÑVER-01 | SUMINISTRO Y COLOCACIÓN DE SEÑAL PREVENTIVA DE 60 X 60 CM, FABRICADA CON LÁMINA GALVANIZADA CALIBRE 16, REFLEJANTE GRADO ALTA INTENSIDAD, CON POSTE GALVANIZADO DE 51 MM (2") INCLUYE DADO DE CONCRETO F´C 150 KG/CM2 AHOGADO EN PISO DE 60X30 CMS VER PLANO MFR-A28 | PZA | 7 | 1618.35 | 11328.45
SEÑVER-02 | SUMINISTRO Y COLOCACIÓN DE SEÑAL RESTRICTIVA DE 60 X 60 CM, FABRICADA CON LÁMINA GALVANIZADA CALIBRE 16, REFLEJANTE GRADO ALTA INTENSIDAD, CON POSTE GALVANIZADO DE 51 MM (2") INCLUYE DADO DE CONCRETO F´C 150 KG/CM2 AHOGADO EN PISO DE 60X30 CMS VER PLANO MFR-A28 | PZA | 1 | 1618.35 | 1618.35
SEÑVER-03 | SUMINISTRO Y COLOCACIÓN DE SEÑAL INFORMATIVA DE 60 X 60 CM, FABRICADA CON LÁMINA GALVANIZADA CALIBRE 16, REFLEJANTE GRADO ALTA INTENSIDAD, CON POSTE GALVANIZADO DE 51 MM (2") INCLUYE DADO DE CONCRETO F´C 150 KG/CM2 AHOGADO EN PISO DE 60X30 CMS VER PLANO MFR-A28 | PZA | 8 | 1618.35 | 12946.8
25893.6
I-11.15 | NOMENCLATURAS
NOMEN-01 | SUMINISTRO Y COLOCACION DE NOMENCLATURA PARA CALLES, FABRICADO EN POLIETILENO COLOR NEGRO. VER ESPECIFICACIONES Y DISEÑO EN PLANO MFR-A29 MEDIDAS: LARGO: 104.4 CMS. ALTURA: 21.5 CMS. ANCHO: 3.5 CMS. COLOR: NEGRO, RESISTENTE A IMPACTOS. INCLUYE POSTE GALVANIZADO DE 51 MM (2") DE 2.80 MT, INCLUYE DADO DE CONCRETO AHOGADO EN PISO DE 60X30 CMS . EL MENSAJE PUEDE SER IMPRESO EN VINIL REFLEJANTE DE ALTA INTENSIDAD. | PZA | 7 | 658.25 | 4607.75
4607.75
I-12 | MUSEO MARFE (SOTANO, PLANTA BAJA, PRIMER NIVEL)
I-12.1 | MUROS EXTERIORES
4004065 | MURO DE BLOCK HUECO DE CEMENTO 15 X 20 X 40 ASENTADO CON MORTERO CEMENTO ARENA 1:3 ACABADO COMUN INCLUYE: MATERIALES, MANO DE OBRA, ACARREOS, DESPERDICIOS, HERRAMIENTA, LIMPIEZAS Y RETIRO DE SOBRANTES FUERA DE LA OBRA. A CUALQUIER ALTURA, HERRAMIENTA, MATERIALES, EQUIPO, MANO DE OBRA Y TODO LO NECESARIO PARA SU CORRECTA EJECUCION. | M2 | 1995.18 | 415.27 | 828538.4
MUEXMUMA-02 | RECUBRIMIENTO EN MUROS CON MARMOL TRAVERTINO FIORITO, TONOS CLAROS S.M.A. FORMATO 0.75 X 1.50 M A HUESO, EN POSICION VERTICAL, FORMANDO UN RODAPIE, ASENTADO CON PEGAZULEJO SECADO RÁPIDO PARA MUROS.EL PRECIO INCLUYE: EL SUMINISTRO DE LOS MATERIALES SUS MERMAS Y /O DESPERDICIOS LA MANO DE OBRA, ANDAMIOS, PASARELAS, APUNTALAMIENTOS, HERRAMIENTA Y/O O EQUIPO DE TRABAJO Y SEGURIDAD. LA PREPARACIÓN DE LA SUPERFICIE Y ÁREAS ALEDAÑAS, PROTECCIÓN A TERCEROS, LIMPIEZA DE LAS ÁREAS AFECTADAS AL 100%, ACARREOS VERTICALES Y HORIZONTALES, LA ESTIBA DEL MATERIAL, EL ACARREO DENTRO Y FUERA DE LA OBRA AL TIRO ELEGIDO POR EL CONSTRUCTOR Y TODO LO NECESARIO PARA LA CORRECTA EJECUCIÓN. | M2 | 299.61 | 931.22 | 279002.82
MUEXMUMA-03 | SUMINISTRO Y COLOCACION DE BASTIDOR DE GEOMETRIA DIVERSA , SEGUN DISEÑO DE "GAJOS" VER PLANOS MFR-A15 , MFR-A16 A BASE DE PERFILES METÁLICOS PTR DE 2"X1/14" CAL 18. Y RIEL DE AGARRE A CADA 75 CMS DE PERFIL CANAL C DE 1" , EL PRECIO INCLUYE: EL SUMINISTRO DE LOS MATERIALES SUS MERMAS Y /O DESPERDICIOS LA MANO DE OBRA, ANDAMIOS, PASARELAS, SOLDADURA, HERRAMIENTA Y/O O EQUIPO DE TRABAJO Y SEGURIDAD, MANO DE OBRA ESPECIALIZADA.Y TODO LO NECESARIO PARA LA CORRECTA EJECUCIÓN. | M2 | 1198.88 | 1072.47 | 1285762.83
MUEXMUMA-04 | RECUBRIMIENTO EN MUROS CON MARMOL TRAVERTINO FIORITO, TONOS CLAROS S.M.A. FORMATO 0.75 X 1.50 M A HUESO, EN POSICION HORIZONTAL, ANCLADO A BASTIDORES METALICOS Y RIEL DE AGARRE , CON GANCHOS EN L , SUJETADOS A LA PLACA CON RESINA EPÓXICA , COLOCACIÓN HASTA UNA ALTURA DE 9.00 MTS EL PRECIO INCLUYE: EL SUMINISTRO DE LOS MATERIALES SUS MERMAS Y /O DESPERDICIOS LA MANO DE OBRA, ANDAMIOS, PASARELAS, APUNTALAMIENTOS, HERRAMIENTA Y/O O EQUIPO DE TRABAJO Y SEGURIDAD. LA PREPARACIÓN DE LA SUPERFICIE Y ÁREAS ALEDAÑAS, PROTECCIÓN A TERCEROS, LIMPIEZA DE LAS ÁREAS AFECTADAS AL 100%, ACARREOS VERTICALES Y HORIZONTALES, LA ESTIBA DEL MATERIAL, EL ACARREO DENTRO Y FUERA DE LA OBRA AL TIRO ELEGIDO POR EL CONSTRUCTOR Y TODO LO NECESARIO PARA LA CORRECTA EJECUCIÓN. | M2 | 1198.88 | 931.22 | 1116421.03
MUEXMUMA-05 | APLANADO EN MUROS CON MORTERO CEMENTO-ARENA 1:6 A PLOMO Y REGLA , ACABADO FINO EN CUALQUIER NIVEL CON UN ESPESOR DE 2.5 CM., INCLUYE:ZARPEO, REMATES Y EMBOQUILLADOS , HERRAMIENTA, MATERIALES, EQUIPO, MANO DE OBRA Y TODO LO NECESARIO PARA SU CORRECTA EJECUCION. | M2 | 496.69 | 203.34 | 100996.94
MUEXMUMA-06 | SUMINISTRO Y APLICACIÓN DE PINTURA VINÍLICA MATE VINIMEX COMEX O SIMILAR, COLOR GRIS CLAVO, EN MUROS. PREVIA APLICACIÓN DE UNA MANO DE SELLADOR VINÍLICO MISMA MARCA, COMPRENDE PREPARACIÓN DE LA SUPERFICIE Y APLICACIÓN CON RODILLO, REMATE DE AREAS EN PERÍMETRO CON BROCHA, ACABADO UNIFORME SIN SOMBRAS, A CUALQUIER ALTURA EN INTERIORES. EL PRECIO INCLUYE: EL SUMINISTRO DE LOS MATERIALES SUS MERMAS Y /O DESPERDICIOS LA MANO DE OBRA, ANDAMIOS, PASARELAS, APUNTALAMIENTOS, HERRAMIENTA Y/O O EQUIPO DE TRABAJO Y SEGURIDAD. LA PREPARACIÓN DE LA SUPERFICIE Y ÁREAS ALEDAÑAS, PROTECCIÓN A TERCEROS, LIMPIEZA DE LAS ÁREAS AFECTADAS AL 100%, ACARREOS VERTICALES Y HORIZONTALES, LA ESTIBA DEL MATERIAL, EL ACARREO DENTRO Y FUERA DE LA OBRA AL TIRO ELEGIDO POR EL CONSTRUCTOR Y TODO LO NECESARIO PARA LA CORRECTA EJECUCIÓN. | M2 | 496.69 | 56.1 | 27864.31
MUEXMUMA-07 | SUMINISTRO Y COLOCACIÓN DE DE PERFIL ESTRUCTURAL TIPO "C" DE 3", COLOCACIÓN HORIZONTAL PARA FORMAR ENTRECALLE SEGÚN LO INDICADO EN PLANO MFR-A17 , SERÁ ANCLADO A MURO DE MAMPOSTERÍA CON BARRENO Y TAQUETES EXPANSIVOS DE 3/8" , PARA FORMAR ENTRECALLE INCLUYE:CORTES, ELEVACIONES, HABILITADO, PINTURA DE ESMALTE ALKIDLAICO COLOR CAFÉ S.M.A. Y TODO LO NECESARIO PARA SU CORRECTA EJECUCIÓN. | ML | 38.07 | 257.24 | 9793.13
MUEXMUMA-08 | SUMINISTRO Y COLOCACIÓN DE DE PERFIL ESTRUCTURAL TIPO "C" DE 4", COLOCACIÓN HORIZONTAL PARA FORMAR ENTRECALLE SEGÚN LO INDICADO EN PLANO MFR-A17 , SERÁ ANCLADO A MURO DE MAMPOSTERÍA CON BARRENO Y TAQUETES EXPANSIVOS DE 3/8" , PARA FORMAR ENTRECALLE INCLUYE:CORTES, ELEVACIONES, HABILITADO, PINTURA DE ESMALTE ALKIDLAICO COLOR CAFÉ S.M.A. Y TODO LO NECESARIO PARA SU CORRECTA EJECUCIÓN. | ML | 38.07 | 294.48 | 11210.85
MUEXMUMA-09 | SUMINISTRO Y COLOCACIÓN DE VIGA ESTRUCTURAL TIPO I.P.R DE 8” X 4″ DE 125.0 KG/M , COLOCACION EN FACHADA PRINCIPAL PARA FORMAR CERRAMIENTO, INCLUYE: CORTES, ELEVACIONES, HABILITADO, PINTURA DE ESMALTE ALKIDLAICO COLOR CAFÉ S.M.A. Y TODO LO NECESARIO PARA SU CORRECTA EJECUCIÓN. | ML | 20.4 | 1713.75 | 34960.5
3694550.81
I-12.2 | MUROS INTERIORES
4004065 | MURO DE BLOCK HUECO DE CEMENTO 15 X 20 X 40 ASENTADO CON MORTERO CEMENTO ARENA 1:3 ACABADO COMUN INCLUYE: MATERIALES, MANO DE OBRA, ACARREOS, DESPERDICIOS, HERRAMIENTA, LIMPIEZAS Y RETIRO DE SOBRANTES FUERA DE LA OBRA. A CUALQUIER ALTURA, HERRAMIENTA, MATERIALES, EQUIPO, MANO DE OBRA Y TODO LO NECESARIO PARA SU CORRECTA EJECUCION. | M2 | 638.65 | 415.27 | 265212.19
MUINMUMA-01 | APLANADO EN MUROS CON MORTERO CEMENTO-ARENA 1:6 A PLOMO Y REGLA , ACABADO FINO EN CUALQUIER NIVEL CON UN ESPESOR DE 2.5 CM., INCLUYE:ZARPEO, REMATES Y EMBOQUILLADOS , HERRAMIENTA, MATERIALES, EQUIPO, MANO DE OBRA Y TODO LO NECESARIO PARA SU CORRECTA EJECUCION. | M2 | 638.65 | 203.34 | 129863.09
MUINMUMA-02 | RECUBRIMIENTO EN MUROS CON SILLAR DE 4 CM DE ESPESOR FORMATO DE 0.45 X 0.60 M, COLOR AMARILLO, ASENTADO CON MORTERO CEMENTO-ARENA 1:6. JUNTA COLOREADA IGUALANDO EL TONO DEL SILLAR S.M.A. , EL PRECIO INCLUYE: EL SUMINISTRO DE LOS MATERIALES SUS MERMAS Y /O DESPERDICIOS LA MANO DE OBRA, ANDAMIOS, PASARELAS, APUNTALAMIENTOS, HERRAMIENTA Y/O O EQUIPO DE TRABAJO Y SEGURIDAD. LA PREPARACIÓN DE LA SUPERFICIE Y ÁREAS ALEDAÑAS, PROTECCIÓN A TERCEROS, LIMPIEZA DE LAS ÁREAS AFECTADAS AL 100%, ACARREOS VERTICALES Y HORIZONTALES, LA ESTIBA DEL MATERIAL, EL ACARREO DENTRO Y FUERA DE LA OBRA AL TIRO ELEGIDO POR EL CONSTRUCTOR Y TODO LO NECESARIO PARA LA CORRECTA EJECUCIÓN. | M2 | 638.65 | 656.2 | 419082.13
MUINMUMA-05 | SUMINISTRO Y APLICACIÓN DE PINTURA VINÍLICA MATE VINIMEX COMEX O SIMILAR, COLOR GRIS CLAVO, EN MUROS A DOS MANOS . PREVIA APLICACIÓN DE UNA MANO DE SELLADOR VINÍLICO MISMA MARCA, COMPRENDE PREPARACIÓN DE LA SUPERFICIE Y APLICACIÓN CON RODILLO, REMATE DE AREAS EN PERÍMETRO CON BROCHA, ACABADO UNIFORME SIN SOMBRAS, A CUALQUIER ALTURA EN INTERIORES. EL PRECIO INCLUYE: EL SUMINISTRO DE LOS MATERIALES SUS MERMAS Y /O DESPERDICIOS LA MANO DE OBRA, ANDAMIOS, PASARELAS, APUNTALAMIENTOS, HERRAMIENTA Y/O O EQUIPO DE TRABAJO Y SEGURIDAD. LA PREPARACIÓN DE LA SUPERFICIE Y ÁREAS ALEDAÑAS, PROTECCIÓN A TERCEROS, LIMPIEZA DE LAS ÁREAS AFECTADAS AL 100%, ACARREOS VERTICALES Y HORIZONTALES, LA ESTIBA DEL MATERIAL, EL ACARREO DENTRO Y FUERA DE LA OBRA AL TIRO ELEGIDO POR EL CONSTRUCTOR Y TODO LO NECESARIO PARA LA CORRECTA EJECUCIÓN. | M2 | 638.65 | 56.1 | 35828.27
849985.68
I-12.3 | ACABADOS EN PISOS SÓTANO
ACPISOT-01 | FIRME DE CONCRETO HECHO EN OBRA EN PLANTA DE SÓTANO, F'C=150 KG/CM2/ HASTA 8CMS DE ESPESOR, COLOCACIÓN DE MALLA 6_6/10_10, FABRICACIÓN DEL CONCRETO EN OBRA, VACIADO, VIBRADO, REGLEADO, ACABADO CON PLANA DE MADERA, CURADO CON CUBIERTA DE PLÁSTICO, MANO DE OBRA , HERRAMIENTA Y EQUIPO. (VER PLANO ACB-01). | M2 | 1061.62 | 299.25 | 317689.79
ACPISOT-02 | FIRME DE CONCRETO PREMEZCLADO, F'C=250 KG/CM2/ HASTA 8CMS. DE ESPESOR, ACABADO PULIDO. SE REALIZARAN CORTE DE JUNTA POR EXPANSIÓN @4.5M, COLOCACIÓN DE MALLA 6_6/10_10, FABRICACIÓN DEL CONCRETO EN OBRA, VACIADO, VIBRADO, REGLEADO, ACABADO CON PLANA DE MADERA, CURADO CON CUBIERTA DE PLÁSTICO, MANO DE OBRA , HERRAMIENTA Y EQUIPO. (VER PLANO ACB-01). | M2 | 270.99 | 319.25 | 86513.56
ACPISOT-03 | SUMINISTRO Y COLOCACIÓN DE PISO LÍNEA AURA, POR LAURENT GRAY, MARCA INTERCERAMIC, CON DIMENSIONES DE 0.75 X 0.75 M. (VER PLANO ACB-01). ASENTADO CON PEGAZULEJO MARCA CREST O SIMILAR, EL MORTERO SE APLICA CON LLANA DENTADA CON UN ESPESOR DE 3MM. JUNTEADO CON CEMENTO BLANCO, SEGÚN MUESTRA A ELEGIR. INCLUYE: TRAZO Y NIVELACIÓN, MANO DE OBRA, HERRAMIENTA, ACARREO DEL MATERIAL A PIE DE OBRA HASTA 100.0 MTS, ACARREO Y ELEVACIONES EN ZONA DE ACOPIO DENTRO DE LA OBRA HASTA 50.0 MTS Y EQUIPO. | M2 | 23.85 | 1289.5 | 30754.58
ACPISOT-04 | SUMINISTRO Y COLOCACIÓN DE PISO LÍNEA SLATE, GRIS PEI IV, MARCA INTERCERAMIC, CON DIMESIONES DE 0.60 X 0.60 M. (VER PLANO ACB-01). ASENTADO CON PEGAZULEJO MARCA CREST O SIMILAR, EL MORTERO SE APLICA CON LLANA DENTADA CON UN ESPESOR DE 3MM. JUNTEADO CON CEMENTO BLANCO, SEGÚN MUESTRA A ELEGIR. INCLUYE: TRAZO Y NIVELACIÓN, MANO DE OBRA, HERRAMIENTA, ACARREO DEL MATERIAL A PIE DE OBRA HASTA 100.0 MTS, ACARREO Y ELEVACIONES EN ZONA DE ACOPIO DENTRO DE LA OBRA HASTA 50.0 MTS Y EQUIPO. | M2 | 162.12 | 466.87 | 75688.96
ACPISOT-05 | SUMINISTRO Y COLOCACIÓN DE PISO CERAMICO TRAVERTINO ROMANO TSH MATE NATURAL DE 0.60 X 1.20 M (VER PLANO ACB-01). ASENTADO CON PEGAZULEJO MARCA CREST O SIMILAR, EL MORTERO SE APLICA CON LLANA DENTADA CON UN ESPESOR DE 3MM. JUNTEADO CON CEMENTO BLANCO,. INCLUYE: TRAZO Y NIVELACIÓN, MANO DE OBRA, HERRAMIENTA, ACARREO DEL MATERIAL A PIE DE OBRA HASTA 100.0 MTS, ACARREO Y ELEVACIONES EN ZONA DE ACOPIO DENTRO DE LA OBRA HASTA 50.0 MTS Y EQUIPO. | M2 | 701.31 | 1267.19 | 888693.02
1399339.91
I-12.4 | ACABADOS EN MUROS SÓTANO
4004065 | MURO DE BLOCK HUECO DE CEMENTO 15 X 20 X 40 ASENTADO CON MORTERO CEMENTO ARENA 1:3 ACABADO COMUN INCLUYE: MATERIALES, MANO DE OBRA, ACARREOS, DESPERDICIOS, HERRAMIENTA, LIMPIEZAS Y RETIRO DE SOBRANTES FUERA DE LA OBRA. A CUALQUIER ALTURA, HERRAMIENTA, MATERIALES, EQUIPO, MANO DE OBRA Y TODO LO NECESARIO PARA SU CORRECTA EJECUCION. | M2 | 849.46 | 415.27 | 352755.25
ACMUSOT-03 | APLANADO EN MUROS CON MORTERO CEMENTO-ARENA 1:6 A PLOMO Y REGLA , ACABADO FINO EN CUALQUIER NIVEL CON UN ESPESOR DE 2.5 CM., INCLUYE:ZARPEO, REMATES Y EMBOQUILLADOS , HERRAMIENTA, MATERIALES, EQUIPO, MANO DE OBRA Y TODO LO NECESARIO PARA SU CORRECTA EJECUCION. | M2 | 1698.92 | 203.34 | 345458.39
ACMUSOT-04 | SUMINISTRO Y APLICACIÓN DE PINTURA VINÍLICA EN MUROS INTERIORES Y EXTERIORES MARCA COMEX O SIMILAR, A DOS MANOS A UNA ALTURA DE HASTA 10.00 M COLOR PREVIAMENTE APROBADO POR LA SUPERVISIÓN. INCLUYE: ANDAMIOS, MATERIALES, PREPARACIÓN DE LA SUPERFICIE, MANO DE OBRA, EQUIPO, PROTECCIÓN CON PLÁSTICO, ACARREO DEL MATERIAL A PIE DE OBRA HASTA 100.00M, ACARREO Y ELEVACIONES EN ZONA DE ACOPIO DENTRO DE LA OBRA HASTA 50.00M, HERRAMIENTA Y EQUIPO. CONFORME A PROYECTO Y A LA ESPECIFICACIÓN GENERAL DE CONSTRUCCIÓN: 1.1.6. PRECIO POR UNIDAD DE OBRA TERMINADA. | M2 | 1698.92 | 56.1 | 95309.41
793523.05
I-12.5 | ACABADOS EN PLAFON SÓTANO
ACPLSOT-01 | FABRICACIÓN DE FALSO PLAFÓN LISO DE TABLAROCA DE 13 MM HASTA UNA ALTURA DE 4.00 M. INCLUYE: MATERIALES, TRAZO, SOPORTERÍA DE SUSPENSIÓN A BASE DE PERFILES GALVANIZADOS, TORNILLOS, CINTA UNIÓN, PASTA, ACARREOS VERTICALES Y/O HORIZONTALES DENTRO DE LA OBRA HASTA UN MÁXIMO DE 150 MTS AL LUGAR INDICADO POR LA SUPERVISIÓN, MANO DE OBRA, LIMPIEZA GRUESA DURANTE EL PROCESO DE LOS TRABAJOS, HERRAMIENTAS, EQUIPO Y ANDAMIAJE. CONFORME A PROYECTO Y A LA ESPECIFICACIÓN GENERAL DE CONSTRUCCIÓN: 1.1.6. PRECIO POR UNIDAD DE OBRA TERMINADA. | M2 | 922.71 | 622.09 | 574008.66
ACPLSOT-02 | SUMINISTRO Y APLICACIÓN DE PINTURA VINÍLICA EN TECHO DE PLANTA DE TRATAMIENTO MARCA COMEX O SIMILAR, A DOS MANOS A UNA ALTURA DE HASTA 10.00 M COLOR PREVIAMENTE APROBADO POR LA SUPERVISIÓN. INCLUYE: ANDAMIOS, MATERIALES, PREPARACIÓN DE LA SUPERFICIE, MANO DE OBRA, EQUIPO, PROTECCIÓN CON PLÁSTICO, ACARREO DEL MATERIAL A PIE DE OBRA HASTA 100.00M, ACARREO Y ELEVACIONES EN ZONA DE ACOPIO DENTRO DE LA OBRA HASTA 50.00M, HERRAMIENTA Y EQUIPO. CONFORME A PROYECTO Y A LA ESPECIFICACIÓN GENERAL DE CONSTRUCCIÓN: 1.1.6. PRECIO POR UNIDAD DE OBRA TERMINADA. | M2 | 114.36 | 56.1 | 6415.6
580424.26
I-12.6 | CARPINTERIAS SÓTANO
ACCASOT-01 | SUMINISTRO Y COLOCACIÓN DE PUERTA DE 0.88 X 2.10 M. (MEDIDAS APROXIMADAS) A BASE DE MARCO Y CONTRAMARCO A BASE DE LISTÓN DE MADERA DE PINO DE 110X200MM., Y BASTIDOR DE MADERA DE PINO EN SENTIDO VERTICAL Y HORIZONTAL, FIJADAS AL MARCO POR MEDIO DE PIJAS DE MADERA, BISAGRAS CILINDRICAS DE 3/8"X2", CHAPAS Y HERRAJES DE ACUERDO A DISEÑO (VER PLANO CARP-01). INCLUYE: ANDAMIOS, TRATAMIENTO DE LA MADERA CON FUNGICIDA Y RETARDANTE AL FUEGO, ACABADO FINAL A BASE DE APLICACIÓN DE BARNIZ MATE PROTECTOLACK MCA. SAYER LACK O SIMILAR, AJUSTE Y NIVELACIÓN, APLICACION DE PRIMARIO Y ESMALTE MATE ANTICORROSIVO COLOR DEFINIDO EN OBRA MCA. NERVION 55 O SIMILAR APLICADO CON COMPRESORA, MAQUINARIA Y EQUIPO PARA MONTAJE, CORTE Y SOLDADURA EN ELEMENTOS METALICOS, ACARREO DE LOS MATERIALES A EMPLEAR A PIE DE OBRA HASTA 100.0 MTS, ACARREO Y ELEVACIONES EN ZONA DE ACOPIO DENTRO DE LA OBRA HASTA 50.0 MTS, MANO DE OBRA ESPECIALIZADA, EQUIPO DE PROTECCIÓN PERSONAL, PROTECCIÓN DE MUROS Y PISOS PARA EVITAR CONTAMINACION CON EL MATERIAL EMPLEADO, PROTECCIÓN DE MUROS Y PISOS PARA EVITAR CONTAMINACION CON EL MATERIAL EMPLEADO, LIMPIEZAS DE ÁREAS DESPUÉS DE REALIZAR LOS TRABAJOS, CORTES, DESPERDICIOS, MATERIALES, HERRAMIENTA Y EQUIPO. . (VER PLANO DE DETALLE CARP-01, CON LA SIMBOLOGIA PARA LAS SIG. PUERTAS PT-01, PT-02, PT-03, PT-04, PT-05, PT-06, PT-07, PT-08, PT-09 Y PT-11). | PZA | 13 | 4938.17 | 64196.21
ACCASOT-02 | SUMINISTRO Y COLOCACIÓN DE PUERTA DE MADERA TIPO PT-10, MACIZA CON DOBLE ABATIMIENTO DE DIMENSIONES 2.76 M X 1.50M (MEDIDAS APROXIMADAS) A BASE DE MARCO Y CONTRAMARCO A BASE DE LISTÓN DE MADERA DE PINO Y BASTIDOR DE MADERA DE PINO EN SENTIDO VERTICAL Y HORIZONTAL, FIJADAS AL MARCO POR MEDIO DE PIJAS DE MADERA, BISAGRAS CILÍNDRICAS DE 3/8"X2", CHAPAS Y HERRAJES DE ACUERDO A DISEÑO (VER PLANO CARP-01). INCLUYE: ANDAMIOS, TRATAMIENTO DE LA MADERA CON FUNGICIDA Y RETARDANTE AL FUEGO, ACABADO FINAL A BASE DE APLICACIÓN DE BARNIZ MATE PROTECTOLACK MCA. SAYER LACK O SIMILAR, AJUSTE Y NIVELACIÓN, APLICACIÓN DE PRIMARIO Y ESMALTE MATE ANTICORROSIVO COLOR DEFINIDO EN OBRA MCA. NERVION 55 O SIMILAR APLICADO CON COMPRESORA, MAQUINARIA Y EQUIPO PARA MONTAJE, CORTE Y SOLDADURA EN ELEMENTOS METÁLICOS, ACARREO DE LOS MATERIALES A EMPLEAR A PIE DE OBRA HASTA 100.0 MTS, ACARREO Y ELEVACIONES EN ZONA DE ACOPIO DENTRO DE LA OBRA HASTA 50.0 MTS, MANO DE OBRA ESPECIALIZADA, EQUIPO DE PROTECCIÓN PERSONAL, PROTECCIÓN DE MUROS Y PISOS PARA EVITAR CONTAMINACIÓN CON EL MATERIAL EMPLEADO, PROTECCIÓN DE MUROS Y PISOS PARA EVITAR CONTAMINACIÓN CON EL MATERIAL EMPLEADO, LIMPIEZAS DE ÁREAS DESPUÉS DE REALIZAR LOS TRABAJOS, CORTES, DESPERDICIOS, MATERIALES, HERRAMIENTA Y EQUIPO. | PZA | 1 | 5938.17 | 5938.17
70134.38
I-12.7 | HERRERIAS SÓTANO
ACHESOT-01 | SUMINISTRO Y COLOCACIÓN DE PUERTA CORREDIZA DE UNA SOLA HOJA TIPO PC-01, (VER PLANO HERR-01) DE HERRERÍA DE DIMENSIONES 2.88 M X 3.06 M, A BASE DE PERFIL PTR DE ACERO CALIBRE 18 2" X 2" EN SENTIDO VERTICAL Y HORIZONTAL, DIAGONALES DE REFUERZO CALIBRE 18 3/4" X 3/4" ÁNGULO 45°, MALLA ELECTROSOLDADA DE ACERO 10" X 10" X 10 - 10 SOLDADA A PERFILES, CERRADURA DE INTERCOMUNICACIÓN DE SOBREPONER BARRA AS 875 FIJA IZQUIERDA CROMO, REFUERZO PARA CHAPA DE 46 X 16 CM CON PLACA DE ACERO DE 1/16", MANIJA DE APERTURA EN HIERRO 6-1/5, 1CM UTILITY PUERTA PULLAZA , EMPOTRE DE CONTRAMARCO Y SOPORTANTES DE PUERTA CON ÁNGULO 45° DE 1/8 X 2". INCLUYE: ACCESORIOS PARA SU COLOCACIÓN, ANDAMIOS, HERRAMIENTA, MANO DE OBRA, LIMPIEZA, ACARREO VERTICAL Y HORIZONTAL A UNA ESTACIÓN DE ACOPIO NO MAYOR DE 50 M, MANO DE OBRA HERRAMIENTA Y EQUIPO. | PZA | 4 | 16358.25 | 65433
ACHESOT-02 | SUMINISTRO Y COLOCACIÓN DE PUERTA CORREDIZA DOBLE TIPO PC-02 (VER PLANO HERR-01), DE HERRERÍA DE DIMENSIONES 3.60 M X 2.80 M, A BASE DE PERFIL PTR DE ACERO CALIBRE 18 2" X 2" EN SENTIDO VERTICAL Y HORIZONTAL, DIAGONALES DE REFUERZO CALIBRE 18 3/4" X 3/4" ÁNGULO 45°, MALLA ELECTROSOLDADA DE ACERO 10" X 10" X 10 - 10 SOLDADA A PERFILES, CERRADURA DE INTERCOMUNICACIÓN DE SOBREPONER BARRA AS 875 FIJA IZQUIERDA CROMO, REFUERZO PARA CHAPA DE 46 X 16 CM CON PLACA DE ACERO DE 1/16", MANIJA DE APERTURA EN HIERRO 6-1/5, 1CM UTILITY PUERTA PULLAZA, EMPOTRE DE CONTRAMARCO Y SOPORTANTES DE PUERTA CON ÁNGULO 45° DE 1/8 X 2". INCLUYE: ACCESORIOS PARA SU COLOCACIÓN ANDAMIOS, HERRAMIENTA, MANO DE OBRA, LIMPIEZA, ACARREO VERTICAL Y HORIZONTAL A UNA ESTACIÓN DE ACOPIO NO MAYOR DE 50 M, MANO DE OBRA HERRAMIENTA Y EQUIPO. | PZA | 1 | 19325.36 | 19325.36
ACHESOT-03 | SUMINISTRO Y COLOCACIÓN DE PUERTA ABATIBLE TIPO PC-03 (VER PLANO HERR-01) DE HERRERÍA DE DIMENSIONES 2.30 M X 1.20 M DE LÁMINA DE ACERO LISA CALIBRE 18 CON CERRADURA DE INTERCOMUNICACIÓN BARRA AS 875 FIJA IZQUIERDA CROMO Y REFUERZO PARA CHAPAS DE 19 X 28 CM CON PLACA DE ACERO DE 1/16" Y CONTRAMARCO CON PERFIL CUADRADO DE 2" X 2 " DE ACERO A36. INCLUYE: ACCESORIOS PARA SU COLOCACIÓN ANDAMIOS, HERRAMIENTA, MANO DE OBRA, LIMPIEZA, ACARREO VERTICAL Y HORIZONTAL A UNA ESTACIÓN DE ACOPIO NO MAYOR DE 50 M, MANO DE OBRA HERRAMIENTA Y EQUIPO. | PZA | 1 | 9856.35 | 9856.35
94614.71
I-12.8 | CANCELERIAS SÓTANO
ACBCSOT-01 | SUMINISTRO, HABILITADO Y COLOCACIÓN DE VENTANA CORREDIZA TIPO VT-1 (VER PLANO CANC-01) DE 9.55 X 1.20 M DE ALTURA, FABRICADA EN ALUMINIO BOLSA 2000 DE 2" ANODIZADO NATURAL FORMADA POR UN FIJO Y 8 HOJAS CORREDIZAS DE 0.15 APROXIMADAMENTE X 1.05 M DE ALTURA, CON LOS PERFILES, CONTRAMARCO JAMBA (220) RIEL INFERIOR (219), ZOCLO CABEZAL (216), CERCO VENTANA (215), TRASLAPE (218). INCLUYE: LOS MATERIALES, LA MANO DE OBRA, LA HERRAMIENTA Y EL EQUIPO NECESARIOS. | PZA | 1 | 25989.46 | 25989.46
ACBCSOT-02 | SUMINISTRO, HABILITADO Y COLOCACIÓN DE VENTANA CORREDIZA TIPO VT-2 (VER PLANO CANC-01) DE 6.77 X 1.20 M DE ALTURA, FABRICADA EN ALUMINIO BOLSA 2000 DE 2" ANODIZADO NATURAL FORMADA POR UN FIJO Y 4 HOJAS CORREDIZAS DE 0.20 APROXIMADAMENTE X 1.05 M DE ALTURA, CON LOS PERFILES, CONTRAMARCO JAMBA (220) RIEL INFERIOR (219), ZOCLO CABEZAL (216), CERCO VENTANA (215), TRASLAPE (218), INCLUYE: LOS MATERIALES, LA MANO DE OBRA, LA HERRAMIENTA Y EL EQUIPO NECESARIOS. | PZA | 1 | 18414.46 | 18414.46
ACBCSOT-03 | SUMINISTRO, HABILITADO Y COLOCACIÓN DE VENTANA CORREDIZA TIPO VT-3 (VER PLANO CANC-01) DE 3.00 X 1.20 M DE ALTURA, FABRICADA EN ALUMINIO BOLSA 2000 DE 2" ANODIZADO NATURAL FORMADA POR UN FIJO Y 2 HOJAS CORREDIZAS DE 1.42 X 1.05 M DE ALTURA, CON LOS PERFILES, CONTRAMARCO JAMBA (220) RIEL INFERIOR (219), ZOCLO CABEZAL (216), CERCO VENTANA (215), TRASLAPE (218). INCLUYE: LOS MATERIALES, LA MANO DE OBRA, LA HERRAMIENTA Y EL EQUIPO NECESARIOS. | PZA | 1 | 8846.17 | 8846.17
53250.09
I-12.9 | MUEBLES SANITARIOS SÓTANO
MUSASOT-01 | SUMINISTRO Y COLACION DE TAZA PARA FLUXÓMETRO, MODELO TZF NA017, MARCA HELVEX, ELONGADA TRAMPA EXPUESTA 4.8L, COLOR BLANCO O SIMILAR EN CALIDAD Y PRECIO. INCLUYE: ASIENTO CON TAPA, FLUXÓMETRO PARA TAZA FLUX DE MANIJA SPUD DE 32MM, 4.8L POR DESCARGA, MODELO 110-38-4.8-AHOSP, MARCA HELVEX, MANO DE OBRA ESPECIALIZADA, EQUIPO DE PROTECCIÓN PERSONAL, LIMPIEZAS DE ÁREAS DESPUÉS DE REALIZAR LOS TRABAJOS, MATERIALES, HERRAMIENTA Y EQUIPO. | PZA | 6 | 8026.25 | 48157.5
MUSASOT-02 | SUMINISTRO Y COLOCACION DE MINGITORIO TIPO CASCADA PARA FLUXÓMETRO, MODELO MG FERRY, MARCA HELVEX COLOR BLANCO O SIMILAR EN CALIDAD Y PRECIO, INCLUYE: FLUXÓMETRO DE MANIJA CON NIPLE RECTO Y ENTRADA SUPERIOR PARA SPUD DE 19MM PARA MINGITORIO, MODELO 185-19-0.5I., MANO DE OBRA ESPECIALIZADA, EQUIPO DE PROTECCIÓN PERSONAL, LIMPIEZAS DE ÁREAS DESPUÉS DE REALIZAR LOS TRABAJOS, MATERIALES, HERRAMIENTA Y EQUIPO. | PZA | 2 | 9874.82 | 19749.64
MUSASOT-03 | SUMINISTRO Y COLOCACIÓN DE LAVABO DE SOBREPONER MODELO LV MOREA, COLOR BLANCO, MARCA HELVEX O SIMILAR EN CALIDAD Y PRECIO, INCLUYE: MONOMANDO DE LAVABO ALTO SQUADRA CON CONTRA DE REJILLA, CUERPO DE LATÓN CROMADO, MODELO E-937, MARCA HELVEX, CESPOL CON TUBO DE LATÓN MODELO 206L Y CONTRACANASTA DE ACERO INOXIDABLE, MANO DE OBRA ESPECIALIZADA, EQUIPO DE PROTECCIÓN PERSONAL, LIMPIEZA DE ÁREAS DESPUÉS DE REALIZAR LOS TRABAJOS, MATERIALES, HERRAMIENTA Y EQUIPO. | PZA | 5 | 1985.43 | 9927.15
MUSASOT-04 | SUMINISTRO Y COLOCACION DE MAMPARAS DIVISORIAS MARCA SANILOCK, MODELO 4200 ESTANDARD, SISTEMA DE FIJACIÓN A PISO Y ESTRUCTURA DE PERFIL TUBULAR CUADRADO GALVANIZADO DE 1"X1", CALIBRE 20, Y ACABADO ESMALTADO, O SIMILAR EN CALIDAD Y PRECIO. INCLUYE: ANDAMIOS, AJUSTE Y NIVELACIÓN, MAQUINARIA Y EQUIPO PARA MONTAJE, CORTE Y SOLDADURA EN ELEMENTOS METALICOS, ACARREO DE LOS MATERIALES A EMPLEAR A PIE DE OBRA HASTA 100.0 MTS, ACARREO Y ELEVACIONES EN ZONA DE ACOPIO DENTRO DE LA OBRA HASTA 50.0 MTS, MANO DE OBRA ESPECIALIZADA, EQUIPO DE PROTECCIÓN PERSONAL, PROTECCIÓN DE MUROS Y PISOS PARA EVITAR CONTAMINACION CON EL MATERIAL EMPLEADO, LIMPIEZA DE ÁREAS DESPUÉS DE REALIZAR LOS TRABAJOS, CORTES, DESPERDICIOS, MATERIALES, HERRAMIENTA Y EQUIPO. | PZA | 3 | 21560.58 | 64681.74
MUSASOT-05 | SUMINISTRO Y COLOCACION DE SECADOR DE MANOS HELVEX MODELO MB-1012-AI O SIMILAR EN CALIDAD Y PRECIO. INCLUYE: MANO DE OBRA ESPECIALIZADA, EQUIPO DE PROTECCIÓN PERSONAL, LIMPIEZAS DE ÁREAS DESPUÉS DE REALIZAR LOS TRABAJOS, MATERIALES, HERRAMIENTA Y EQUIPO. | PZA | 5 | 12555.24 | 62776.2
MUSASOT-06 | SUMINISTRO Y COLOCACION DE SOPORTE DE LAVABO DE 0.60 *1.73 (MEDIDAS APROXIMADAS) A BASE DE ESTRUCTURA METALICA ELABORADA CON ANGULOS DE 2" Y TAPA DE CANTERA DE 7 CM DE ESPESOR CON SALIDA PARA LAVABOS. INCLUYE ACARREO DE LOS MATERIALES A EMPLEAR A PIE DE OBRA HASTA 100.0 MTS, ACARREO Y ELEVACIONES EN ZONA DE ACOPIO DENTRO DE LA OBRA HASTA 50.0 MTS, MANO DE OBRA ESPECIALIZADA, EQUIPO DE PROTECCIÓN PERSONAL, PROTECCIÓN DE MUROS Y PISOS PARA EVITAR CONTAMINACION CON EL MATERIAL EMPLEADO, LIMPIEZAS DE ÁREAS DESPUÉS DE REALIZAR LOS TRABAJOS, CORTES, DESPERDICIOS, MATERIALES, HERRAMIENTA Y EQUIPO. | PZA | 5 | 2321.36 | 11606.8
216899.03
I-12.10 | ACABADOS EN PISOS PLANTA BAJA
ACPIPB-01 | FIRME DE CONCRETO HECHO EN OBRA EN PLANTA BAJA, F'C=150 KG/CM2/ HASTA 8CMS DE ESPESOR, COLOCACIÓN DE MALLA 6_6/10_10, FABRICACIÓN DEL CONCRETO EN OBRA, VACIADO, VIBRADO, REGLEADO, ACABADO CON PLANA DE MADERA, CURADO CON CUBIERTA DE PLÁSTICO, MANO DE OBRA , HERRAMIENTA Y EQUIPO. (VER PLANO ACB-02). | M2 | 2006.52 | 298.16 | 598264
ACPIPB-02 | SUMINISTRO Y COLOCACIÓN DE MÁRMOL TRAVERTINO FIORITO CEPILLADO ESTANDAR DE 75 X 150 CM , ASENTADO CON PEGAZULEJO MARCA CREST O SIMILAR, EL MORTERO SE APLICA CON LLANA DENTADA CON UN ESPESOR DE 3MM., JUNTEADO CON MORTERO DE CAL Y PIGMENTO, SEGÚN MUESTRA A ELEGIR. COLOCACIÓN DE ACUERDO A PROYECTO EN SALÓN DE USOS MULTIPLES (VER PLANO ACB-02). INCLUYE: TRAZO Y NIVELACION, MANO DE OBRA, HERRAMIENTA,ACARREO DEL MATERIAL A PIE DE OBRA HASTA 100.0 MTS, ACARREO Y ELEVACIONES EN ZONA DE ACOPIO DENTRO DE LA OBRA HASTA 50.0 MTS Y EQUIPO. | M2 | 432 | 1583.03 | 683868.96
ACPIPB-03 | SUMINISTRO Y COLOCACION DE PISO CERAMICO TRAVERTINO SILVER TSH MATE NATURAL DE 0.60 X 1.20 M., ASENTADO CON CEMENTO CREST SEGÚN DESPIECE DE PROYECTO EN VESTÍBULO DE PLANTA BAJA (VER PLANO DES-01), ASENTADO CON PEGAZULEJO MARCA CREST O SIMILAR, EL MORTERO SE APLICA CON LLANA DENTADA CON UN ESPESOR DE 3MM., JUNTEADO CON MORTERO DE CAL Y PIGMENTO, SEGÚN MUESTRA. INCLUYE: TRAZO Y NIVELACIÓN, MANO DE OBRA, HERRAMIENTA, ACARREO DEL MATERIAL A PIE DE OBRA HASTA 100.0 MTS, ACARREO Y ELEVACIONES EN ZONA DE ACOPIO DENTRO DE LA OBRA HASTA 50.0 MTS Y EQUIPO. | M2 | 124.79 | 1267.19 | 158132.64
ACPIPB-04 | SUMINISTRO Y COLOCACIÓN DE PISO VINILICO MARCA TARKETT MODELO TRASCEND MOORLAND VILLA OAK COLOR V0105SS, SEGÚN DESPIECE DE DISEÑO, COLOCACIÓN DE ACUERDO A FICHA DE TÉCNICA DEL DISTRIBUIDOR (VER PLANO DES-01) SEGÚN MUESTRA A ELEGIR. INCLUYE: TRAZO Y NIVELACIÓN, MANO DE OBRA, HERRAMIENTA, ACARREO DEL MATERIAL A PIE DE OBRA HASTA 100.0 MTS, ACARREO Y ELEVACIONES EN ZONA DE ACOPIO DENTRO DE LA OBRA HASTA 50.0 MTS Y EQUIPO. | M2 | 861.5 | 1782.59 | 1535701.29
ACPIPB-05 | SUMINISTRO Y COLOCACION (SEGÚN FICHA TÉCNICA DEL DISTRIBUIDOR ) DE ALFOMBRA SQUARE UP COLOR BLOOD ORANGE DE LA MARCA TARKET . INCLUYE: TRAZO Y NIVELACIÓN, MANO DE OBRA, HERRAMIENTA Y EQUIPO EN CUALQUIER NIVEL. (P.U.O.T.). | M2 | 124 | 902.5 | 111910
ACPIPB-06 | SUMINISTRO Y COLOCACION DE PISO CERAMICO TRAVERTINO SILVER TSH MATE NATURAL DE 0.60 X 1.20 M., ASENTADO CON CEMENTO CREST (VER PLANO DES-01), ASENTADO CON PEGAZULEJO MARCA CREST O SIMILAR, EL MORTERO SE APLICA CON LLANA DENTADA CON UN ESPESOR DE 3MM., JUNTEADO CON MORTERO DE CAL Y PIGMENTO, SEGÚN MUESTRA. INCLUYE: TRAZO Y NIVELACIÓN, MANO DE OBRA, HERRAMIENTA, ACARREO DEL MATERIAL A PIE DE OBRA HASTA 100.0 MTS, ACARREO Y ELEVACIONES EN ZONA DE ACOPIO DENTRO DE LA OBRA HASTA 50.0 MTS Y EQUIPO. | M2 | 63.23 | 1267.19 | 80124.42
ACPIPB-07 | SUMINISTRO Y COLOCACION (SEGÚN FICHA TÉCNICA DEL DISTRIBUIDOR ) DE ALFOMBRA CONTINUUM 840.01 COLOR MOJAVE DE 0.50X1.20 M. DE LA MARCA NEXT FLOOR . INCLUYE: TRAZO Y NIVELACIÓN, MANO DE OBRA, HERRAMIENTA Y EQUIPO EN CUALQUIER NIVEL. (P.U.O.T.). | M2 | 116.34 | 902.5 | 104996.85
ACPIPB-08 | SUMINISTRO Y COLOCACION DE ZOCLO DE 40 CM. DE ALTURA A BASE DE GRANITO IMPALA DE 40 CM 40X60 CM. Y 1.5 CM. DE ESPESOR INCLUYE PREPARACION DE LA SUPERFICIE , ASENTADO CON PASTA ADHESIVA Y TODO LO NECESARIO PARA SU CORRECTA INSTALACION. | ML | 350 | 1205.91 | 422068.5
3695066.66
I-12.11 | ACABADOS EN MUROS PLANTA BAJA
4004065 | MURO DE BLOCK HUECO DE CEMENTO 15 X 20 X 40 ASENTADO CON MORTERO CEMENTO ARENA 1:3 ACABADO COMUN INCLUYE: MATERIALES, MANO DE OBRA, ACARREOS, DESPERDICIOS, HERRAMIENTA, LIMPIEZAS Y RETIRO DE SOBRANTES FUERA DE LA OBRA. A CUALQUIER ALTURA, HERRAMIENTA, MATERIALES, EQUIPO, MANO DE OBRA Y TODO LO NECESARIO PARA SU CORRECTA EJECUCION. | M2 | 1071.59 | 415.27 | 444999.18
ACMUPB-02 | SUMINISTRO Y COLOCACIÓN DE MURO ABSORBENTE SILENWALL, MARCA SOUNDNOX, EN AUDITORIO, CON MEDIDAS SEGÚN PROYECTO (VER PLANO ACB-02). BASTIDOR DE MADERA, RIELES DE PV, TELA Y FIBRA DE PET. ESPESOR DE 1”, COEFICIENTE DE ABSORCIÓN 75NCR. COLOCACIÓN DE ACUERDO A FICHA TÉCNICA. INCLUYE: TRAZO Y NIVELACIÓN, ANDAMIO, MANO DE OBRA, HERRAMIENTA, ACARREO DEL MATERIAL A PIE DE OBRA HASTA 100.0 MTS, ACARREO Y ELEVACIONES EN ZONA DE ACOPIO DENTRO DE LA OBRA HASTA 50.0 MTS Y EQUIPO. | M2 | 90.93 | 652.36 | 59319.09
ACMUPB-03 | APLANADO EN MUROS CON MORTERO CEMENTO-ARENA 1:6 A PLOMO Y REGLA , ACABADO FINO EN CUALQUIER NIVEL CON UN ESPESOR DE 2.5 CM., INCLUYE:ZARPEO, REMATES Y EMBOQUILLADOS , HERRAMIENTA, MATERIALES, EQUIPO, MANO DE OBRA Y TODO LO NECESARIO PARA SU CORRECTA EJECUCION. | M2 | 2143.17 | 203.34 | 435792.19
ACMUPB-05 | SUMINISTRO Y APLICACIÓN DE PINTURA VINÍLICA EN MUROS INTERIORES Y EXTERIORES MARCA COMEX O SIMILAR, A DOS MANOS A UNA ALTURA DE HASTA 10.00 M COLOR PREVIAMENTE APROBADO POR LA SUPERVISIÓN. INCLUYE: ANDAMIOS, MATERIALES, PREPARACIÓN DE LA SUPERFICIE, MANO DE OBRA, EQUIPO, PROTECCIÓN CON PLÁSTICO, ACARREO DEL MATERIAL A PIE DE OBRA HASTA 100.00M, ACARREO Y ELEVACIONES EN ZONA DE ACOPIO DENTRO DE LA OBRA HASTA 50.00M, HERRAMIENTA Y EQUIPO. | M2 | 2143.17 | 56.1 | 120231.84
1060342.3
I-12.12 | ACABADOS EN PLAFOND PLANTA BAJA
ACPLPB-01 | FABRICACIÓN DE FALSO PLAFÓN LISO DE TABLAROCA DE 13 MM HASTA UNA ALTURA DE 4.00 M. INCLUYE: MATERIALES, TRAZO, SOPORTERÍA DE SUSPENSIÓN A BASE DE PERFILES GALVANIZADOS, TORNILLOS, CINTA UNIÓN, PASTA, ACARREOS VERTICALES Y/O HORIZONTALES DENTRO DE LA OBRA HASTA UN MÁXIMO DE 150 MTS AL LUGAR INDICADO POR LA SUPERVISIÓN, MANO DE OBRA, LIMPIEZA GRUESA DURANTE EL PROCESO DE LOS TRABAJOS, HERRAMIENTAS, EQUIPO Y ANDAMIAJE. | M2 | 1006.96 | 622.09 | 626419.75
ACPLPB-02 | SUMINISTRO Y APLICACIÓN DE PINTURA VINÍLICA EN TECHO DE SALAS DE EXPOSICIÓN, MARCA COMEX O SIMILAR, A DOS MANOS A UNA ALTURA DE HASTA 10.00 M COLOR PREVIAMENTE APROBADO POR LA SUPERVISIÓN. INCLUYE: ANDAMIOS, MATERIALES, PREPARACIÓN DE LA SUPERFICIE, MANO DE OBRA, EQUIPO, PROTECCIÓN CON PLÁSTICO, ACARREO DEL MATERIAL A PIE DE OBRA HASTA 100.00M, ACARREO Y ELEVACIONES EN ZONA DE ACOPIO DENTRO DE LA OBRA HASTA 50.00M, HERRAMIENTA Y EQUIPO. | M2 | 461.88 | 56.1 | 25911.47
ACPLPB-03 | SUMINISTRO Y COLOCACIÓN DE PLAFÓN ACÚSTICO MARCA WOODWORKS GRILLE PARA AUDITORIO FACETADO CON PLACAS DE 2-1/4" EN GRILLE LIGHT CHERR CON SOPORTE O SIMILAR. COLOCACIÓN DE ACUERDO A FICHA TÉCNICA. INCLUYE: TRAZO Y NIVELACIÓN, ANDAMIO, MANO DE OBRA, HERRAMIENTA, ACARREO DEL MATERIAL A PIE DE OBRA HASTA 100.0 MTS, ACARREO Y ELEVACIONES EN ZONA DE ACOPIO DENTRO DE LA OBRA HASTA 50.0 MTS Y EQUIPO. | M2 | 146 | 1398.25 | 204144.5
856475.72
I-12.13 | CARPINTERÍAS PLANTA BAJA
ACCAPB-01 | SUMINISTRO Y COLOCACIÓN DE PUERTA DE 0.88 X 2.10 M. (MEDIDAS APROXIMADAS) A BASE DE MARCO Y CONTRAMARCO A BASE DE LISTÓN DE MADERA DE PINO DE 110X200MM., Y BASTIDOR DE MADERA DE PINO EN SENTIDO VERTICAL Y HORIZONTAL, FIJADAS AL MARCO POR MEDIO DE PIJAS DE MADERA, BISAGRAS CILINDRICAS DE 3/8"X2", CHAPAS Y HERRAJES DE ACUERDO A DISEÑO (VER PLANO CARP-03 Y CARP-04). INCLUYE: ANDAMIOS, TRATAMIENTO DE LA MADERA CON FUNGICIDA Y RETARDANTE AL FUEGO, ACABADO FINAL A BASE DE APLICACIÓN DE BARNIZ MATE PROTECTOLACK MCA. SAYER LACK O SIMILAR, AJUSTE Y NIVELACIÓN, APLICACION DE PRIMARIO Y ESMALTE MATE ANTICORROSIVO COLOR DEFINIDO EN OBRA MCA. NERVION 55 O SIMILAR APLICADO CON COMPRESORA, MAQUINARIA Y EQUIPO PARA MONTAJE, CORTE Y SOLDADURA EN ELEMENTOS METALICOS, ACARREO DE LOS MATERIALES A EMPLEAR A PIE DE OBRA HASTA 100.0 MTS, ACARREO Y ELEVACIONES EN ZONA DE ACOPIO DENTRO DE LA OBRA HASTA 50.0 MTS, MANO DE OBRA ESPECIALIZADA, EQUIPO DE PROTECCIÓN PERSONAL, PROTECCIÓN DE MUROS Y PISOS PARA EVITAR CONTAMINACION CON EL MATERIAL EMPLEADO, PROTECCIÓN DE MUROS Y PISOS PARA EVITAR CONTAMINACION CON EL MATERIAL EMPLEADO, LIMPIEZAS DE ÁREAS DESPUÉS DE REALIZAR LOS TRABAJOS, CORTES, DESPERDICIOS, MATERIALES, HERRAMIENTA Y EQUIPO. . (VER PLANO DE DETALLE CARP-013 Y 04, CON LA SIMBOLOGIA PARA LAS SIG. PUERTAS PT-12, PT-13, PT-14, PT-15, PT-18, PT-19, PT-20 Y PT-21) | PZA | 17 | 4938.17 | 83948.89
ACCAPB-02 | SUMINISTRO Y COLOCACIÓN DE PUERTA DE MADERA TIPO PT-10, MACIZA CON DOBLE ABATIMIENTO DE DIMENSIONES 2.76 M X 1.50M (MEDIDAS APROXIMADAS) A BASE DE MARCO Y CONTRAMARCO A BASE DE LISTÓN DE MADERA DE PINO Y BASTIDOR DE MADERA DE PINO EN SENTIDO VERTICAL Y HORIZONTAL, FIJADAS AL MARCO POR MEDIO DE PIJAS DE MADERA, BISAGRAS CILÍNDRICAS DE 3/8"X2", CHAPAS Y HERRAJES DE ACUERDO A DISEÑO (VER PLANO CARP-04). INCLUYE: ANDAMIOS, TRATAMIENTO DE LA MADERA CON FUNGICIDA Y RETARDANTE AL FUEGO, ACABADO FINAL A BASE DE APLICACIÓN DE BARNIZ MATE PROTECTOLACK MCA. SAYER LACK O SIMILAR, AJUSTE Y NIVELACIÓN, APLICACIÓN DE PRIMARIO Y ESMALTE MATE ANTICORROSIVO COLOR DEFINIDO EN OBRA MCA. NERVION 55 O SIMILAR APLICADO CON COMPRESORA, MAQUINARIA Y EQUIPO PARA MONTAJE, CORTE Y SOLDADURA EN ELEMENTOS METÁLICOS, ACARREO DE LOS MATERIALES A EMPLEAR A PIE DE OBRA HASTA 100.0 MTS, ACARREO Y ELEVACIONES EN ZONA DE ACOPIO DENTRO DE LA OBRA HASTA 50.0 MTS, MANO DE OBRA ESPECIALIZADA, EQUIPO DE PROTECCIÓN PERSONAL, PROTECCIÓN DE MUROS Y PISOS PARA EVITAR CONTAMINACIÓN CON EL MATERIAL EMPLEADO, PROTECCIÓN DE MUROS Y PISOS PARA EVITAR CONTAMINACIÓN CON EL MATERIAL EMPLEADO, LIMPIEZAS DE ÁREAS DESPUÉS DE REALIZAR LOS TRABAJOS, CORTES, DESPERDICIOS, MATERIALES, HERRAMIENTA Y EQUIPO. (VER PLANO CARP-04 PARA LAS PUERTAS TIPO PT-16 Y PT-17) | PZA | 4 | 5938.17 | 23752.68
107701.57
I-12.14 | CANCELERIAS PLANTA BAJA
ACBCPB-01 | SUMINISTRO Y COLOCACIÓN DE PUERTA Y VENTANA DE CRISTAL TEMPLADO OBSCURO FILTRASOL DE DOS HOJAS ABATIBLES DE 10 MM, FABRICADO EN ALUMINIO NEGRO COMPUESTO POR SISTEMAS DE HERRAJES PIVONANTES, SUPERIORES E INFERIORES, CON BISAGRAS HIDRÁULICAS DE PISO, COLOCACIÓN SEGÚN FICHA TÉCNICA, INCLUYE: TRAZO Y NIVELACIÓN, ANDAMIO, MANO DE OBRA, HERRAMIENTA, ACARREO DEL MATERIAL A PIE DE OBRA HASTA 100.0 MTS, ACARREO Y ELEVACIONES EN ZONA DE ACOPIO DENTRO DE LA OBRA HASTA 50.0 MTS Y EQUIPO. | PZA | 5 | 12985.23 | 64926.15
64926.15
I-12.15 | MUEBLES SANITARIOS PLANTA BAJA
MUSAPB-01 | SUMINISTRO Y COLACION DE TAZA PARA FLUXÓMETRO, MODELO TZF NA017, MARCA HELVEX, ELONGADA TRAMPA EXPUESTA 4.8L, COLOR BLANCO O SIMILAR EN CALIDAD Y PRECIO. INCLUYE: ASIENTO CON TAPA, FLUXÓMETRO PARA TAZA FLUX DE MANIJA SPUD DE 32MM, 4.8L POR DESCARGA, MODELO 110-38-4.8-AHOSP, MARCA HELVEX, MANO DE OBRA ESPECIALIZADA, EQUIPO DE PROTECCIÓN PERSONAL, LIMPIEZAS DE ÁREAS DESPUÉS DE REALIZAR LOS TRABAJOS, MATERIALES, HERRAMIENTA Y EQUIPO. | PZA | 11 | 8026.25 | 88288.75
MUSAPB-02 | SUMINISTRO Y COLOCACION DE MINGITORIO TIPO CASCADA PARA FLUXÓMETRO, MODELO MG FERRY, MARCA HELVEX COLOR BLANCO O SIMILAR EN CALIDAD Y PRECIO, INCLUYE: FLUXÓMETRO DE MANIJA CON NIPLE RECTO Y ENTRADA SUPERIOR PARA SPUD DE 19MM PARA MINGITORIO, MODELO 185-19-0.5I., MANO DE OBRA ESPECIALIZADA, EQUIPO DE PROTECCIÓN PERSONAL, LIMPIEZAS DE ÁREAS DESPUÉS DE REALIZAR LOS TRABAJOS, MATERIALES, HERRAMIENTA Y EQUIPO. | PZA | 2 | 9874.82 | 19749.64
MUSAPB-03 | SUMINISTRO Y COLOCACIÓN DE LAVABO DE SOBREPONER MODELO LV MOREA, COLOR BLANCO, MARCA HELVEX O SIMILAR EN CALIDAD Y PRECIO, INCLUYE: MONOMANDO DE LAVABO ALTO SQUADRA CON CONTRA DE REJILLA, CUERPO DE LATÓN CROMADO, MODELO E-937, MARCA HELVEX, CESPOL CON TUBO DE LATÓN MODELO 206L Y CONTRACANASTA DE ACERO INOXIDABLE, MANO DE OBRA ESPECIALIZADA, EQUIPO DE PROTECCIÓN PERSONAL, LIMPIEZA DE ÁREAS DESPUÉS DE REALIZAR LOS TRABAJOS, MATERIALES, HERRAMIENTA Y EQUIPO. | PZA | 13 | 1985.43 | 25810.59
MUSAPB-04 | SUMINISTRO Y COLOCACION DE MAMPARAS DIVISORIAS MARCA SANILOCK, MODELO 4200 ESTANDARD, SISTEMA DE FIJACIÓN A PISO Y ESTRUCTURA DE PERFIL TUBULAR CUADRADO GALVANIZADO DE 1"X1", CALIBRE 20, Y ACABADO ESMALTADO, O SIMILAR EN CALIDAD Y PRECIO. INCLUYE: ANDAMIOS, AJUSTE Y NIVELACIÓN, MAQUINARIA Y EQUIPO PARA MONTAJE, CORTE Y SOLDADURA EN ELEMENTOS METALICOS, ACARREO DE LOS MATERIALES A EMPLEAR A PIE DE OBRA HASTA 100.0 MTS, ACARREO Y ELEVACIONES EN ZONA DE ACOPIO DENTRO DE LA OBRA HASTA 50.0 MTS, MANO DE OBRA ESPECIALIZADA, EQUIPO DE PROTECCIÓN PERSONAL, PROTECCIÓN DE MUROS Y PISOS PARA EVITAR CONTAMINACION CON EL MATERIAL EMPLEADO, LIMPIEZA DE ÁREAS DESPUÉS DE REALIZAR LOS TRABAJOS, CORTES, DESPERDICIOS, MATERIALES, HERRAMIENTA Y EQUIPO. | PZA | 7 | 21560.58 | 150924.06
MUSAPB-05 | SUMINISTRO Y COLOCACION DE SECADOR DE MANOS HELVEX MODELO MB-1012-AI O SIMILAR EN CALIDAD Y PRECIO. INCLUYE: MANO DE OBRA ESPECIALIZADA, EQUIPO DE PROTECCIÓN PERSONAL, LIMPIEZAS DE ÁREAS DESPUÉS DE REALIZAR LOS TRABAJOS, MATERIALES, HERRAMIENTA Y EQUIPO. | PZA | 11 | 12555.24 | 138107.64
MUSAPB-06 | SUMINISTRO Y COLOCACION DE SOPORTE DE LAVABO DE 0.60 *1.73 (MEDIDAS APROXIMADAS) A BASE DE ESTRUCTURA METALICA ELABORADA CON ANGULOS DE 2" Y TAPA DE CANTERA DE 7 CM DE ESPESOR CON SALIDA PARA LAVABOS. INCLUYE ACARREO DE LOS MATERIALES A EMPLEAR A PIE DE OBRA HASTA 100.0 MTS, ACARREO Y ELEVACIONES EN ZONA DE ACOPIO DENTRO DE LA OBRA HASTA 50.0 MTS, MANO DE OBRA ESPECIALIZADA, EQUIPO DE PROTECCIÓN PERSONAL, PROTECCIÓN DE MUROS Y PISOS PARA EVITAR CONTAMINACION CON EL MATERIAL EMPLEADO, LIMPIEZAS DE ÁREAS DESPUÉS DE REALIZAR LOS TRABAJOS, CORTES, DESPERDICIOS, MATERIALES, HERRAMIENTA Y EQUIPO. | PZA | 9 | 2321.36 | 20892.24
443772.92
I-12.16 | ACABADOS EN PISOS PRIMER NIVEL
ACPIPN-01 | FIRME DE CONCRETO HECHO EN OBRA EN PLANTA ALTA, F'C=150 KG/CM2/ HASTA 8 CMS DE ESPESOR, COLOCACIÓN DE MALLA 6_6/10_10, FABRICACIÓN DEL CONCRETO EN OBRA, VACIADO, VIBRADO, REGLEADO, ACABADO CON PLANA DE MADERA, CURADO CON CUBIERTA DE PLÁSTICO, MANO DE OBRA , HERRAMIENTA Y EQUIPO. (VER PLANO ACB-04). | M2 | 1452.53 | 298.16 | 433086.34
ACPIPN-02 | SUMINISTRO Y COLOCACIÓN DE PISO VINILICO MARCA TARKETT MODELO TRASCEND MOORLAND VILLA OAK COLOR V0105SS, SEGÚN DESPIECE DE DISEÑO, COLOCACIÓN DE ACUERDO A FICHA DE TÉCNICA DEL DISTRIBUIDOR (VER PLANO DES-03) SEGÚN MUESTRA A ELEGIR. INCLUYE: TRAZO Y NIVELACIÓN, MANO DE OBRA, HERRAMIENTA, ACARREO DEL MATERIAL A PIE DE OBRA HASTA 100.0 MTS, ACARREO Y ELEVACIONES EN ZONA DE ACOPIO DENTRO DE LA OBRA HASTA 50.0 MTS Y EQUIPO. | M2 | 560.72 | 1782.59 | 999533.86
ACPIPN-03 | SUMINISTRO Y COLOCACION DE PISO CERAMICO TRAVERTINO SILVER TSH MATE NATURAL DE 0.60 X 1.20 M., ASENTADO CON CEMENTO CREST (VER PLANO DES-03), ASENTADO CON PEGAZULEJO MARCA CREST O SIMILAR, EL MORTERO SE APLICA CON LLANA DENTADA CON UN ESPESOR DE 3MM., JUNTEADO CON MORTERO DE CAL Y PIGMENTO, SEGÚN MUESTRA. INCLUYE: TRAZO Y NIVELACIÓN, MANO DE OBRA, HERRAMIENTA, ACARREO DEL MATERIAL A PIE DE OBRA HASTA 100.0 MTS, ACARREO Y ELEVACIONES EN ZONA DE ACOPIO DENTRO DE LA OBRA HASTA 50.0 MTS Y EQUIPO. | M2 | 59.51 | 1267.19 | 75410.48
ACPIPN-04 | SUMINISTRO Y COLOCACION DE ZOCLO DE 40 CM. DE ALTURA A BASE DE GRANITO IMPALA DE 40 CM 40X60 CM. Y 1.5 CM. DE ESPESOR INCLUYE PREPARACION DE LA SUPERFICIE , ASENTADO CON PASTA ADHESIVA Y TODO LO NECESARIO PARA SU CORRECTA INSTALACION. | ML | 350 | 1205.91 | 422068.5
ACPIPN-05 | SUMINISTRO Y COLOCACIÓN DE PISO VINILICO MARCA TARKETT MODELO TRASCEND MOORLAND VILLA OAK COLOR V0105SS, SEGÚN DESPIECE DE DISEÑO, COLOCACIÓN DE ACUERDO A FICHA DE TÉCNICA DEL DISTRIBUIDOR (VER PLANO DES-03) SEGÚN MUESTRA A ELEGIR. INCLUYE: TRAZO Y NIVELACIÓN, MANO DE OBRA, HERRAMIENTA, ACARREO DEL MATERIAL A PIE DE OBRA HASTA 100.0 MTS, ACARREO Y ELEVACIONES EN ZONA DE ACOPIO DENTRO DE LA OBRA HASTA 50.0 MTS Y EQUIPO. | M2 | 325.2 | 1782.59 | 579698.27
ACPIPN-06 | SUMINISTRO Y COLOCACION (SEGÚN FICHA TÉCNICA DEL DISTRIBUIDOR ) DE ALFOMBRA CONTINUUM 840.01 COLOR MOJAVE DE 0.50X1.20 M. DE LA MARCA NEXT FLOOR . INCLUYE: TRAZO Y NIVELACIÓN, MANO DE OBRA, HERRAMIENTA Y EQUIPO EN CUALQUIER NIVEL. (P.U.O.T.). | M2 | 303.72 | 902.5 | 274107.3
2783904.75
I-12.17 | ACABADOS EN MUROS PRIMER NIVEL
4004065 | MURO DE BLOCK HUECO DE CEMENTO 15 X 20 X 40 ASENTADO CON MORTERO CEMENTO ARENA 1:3 ACABADO COMUN INCLUYE: MATERIALES, MANO DE OBRA, ACARREOS, DESPERDICIOS, HERRAMIENTA, LIMPIEZAS Y RETIRO DE SOBRANTES FUERA DE LA OBRA. A CUALQUIER ALTURA, HERRAMIENTA, MATERIALES, EQUIPO, MANO DE OBRA Y TODO LO NECESARIO PARA SU CORRECTA EJECUCION. | M2 | 1068.71 | 415.27 | 443803.2
ACMUPN-04 | APLANADO EN MUROS CON MORTERO CEMENTO-ARENA 1:6 A PLOMO Y REGLA , ACABADO FINO EN CUALQUIER NIVEL CON UN ESPESOR DE 2.5 CM., INCLUYE:ZARPEO, REMATES Y EMBOQUILLADOS , HERRAMIENTA, MATERIALES, EQUIPO, MANO DE OBRA Y TODO LO NECESARIO PARA SU CORRECTA EJECUCION. | M2 | 2137.41 | 203.34 | 434620.95
ACMUPN-05 | SUNINISTRO E INSTALACION DE FORMICA METALICA MODELO 822 OCTOLAM COLOR COBRE MARCA OCTOPUS MUEBLE RECEPCION , COLOCACIÓN DE ACUERDO A FICHA DE TÉCNICA DEL DISTRIBUIDOR. INCLUYE: MANO DE OBRA, HERRAMIENTA, Y TODO LO NECESARIO PARA SU CORRECTA INSTALACION. | M2 | 17.28 | 1939.38 | 33512.49
ACMUPN-06 | SUMINISTRO E INSTALACION DE FORMICA METALICA No. 17 OCTOLUX SATIN GUNMETAL MARCA OCTOPUS AREA DE ABRIGOS, COLOCACIÓN DE ACUERDO A FICHA DE TÉCNICA DEL DISTRIBUIDOR. INCLUYE: MANO DE OBRA, HERRAMIENTA, Y TODO LO NECESARIO PARA SU CORRECTA INSTALACION. | M2 | 25 | 1939.38 | 48484.5
ACMUPN-07 | SUMINISTRO E INSTALACION DE FORMICA METALICA No. 20 OCTOLUX OILED BRASS MARCA OCTOPUS PERIMETRO DE PUERTAS DE ACCESO A SALAS DE EXPOSICION, COLOCACIÓN DE ACUERDO A FICHA DE TÉCNICA DEL DISTRIBUIDOR. INCLUYE: MANO DE OBRA, HERRAMIENTA, Y TODO LO NECESARIO PARA SU CORRECTA INSTALACION. | M2 | 63 | 1939.38 | 122180.94
ACMUPN-08 | SUMINISTRO E INSTALACION DE PAPEL TAPIZ VINILICO MARCA BREWSTER VOLUMEN XI-15, COLOCACIÓN DE ACUERDO A FICHA DE TÉCNICA DEL DISTRIBUIDOR. INCLUYE: MANO DE OBRA, HERRAMIENTA, Y TODO LO NECESARIO PARA SU CORRECTA INSTALACION. | M2 | 776 | 330.9 | 256778.4
ACMUPN-09 | SUMINISTRO Y COLOCACION DE PISO CERAMICO TERRAZO DE 60 X 120 CM MARCA KERATILE O SIMILAR EN CALIDAD Y DISEÑO, ASENTADO CON PEGAZULEJO MARCA CREST O SIMILAR, EL MORTERO SE APLICA CON LLANA DENTADA CON UN ESPESOR DE 3MM JUNTEADO CON CEMENTO BLANCO. INCLUYE: TRAZO Y NIVELACION, MANO DE OBRA, HERRAMIENTA,ACARREO DEL MATERIAL A PIE DE OBRA HASTA 100.0 MTS, ACARREO Y ELEVACIONES EN ZONA DE ACOPIO DENTRO DE LA OBRA HASTA 50.0 MTS Y EQUIPO. | M2 | 70 | 1267.19 | 88703.3
ACMUPN-10 | SUMINISTRO Y APLICACIÓN DE PINTURA VINÍLICA EN MUROS INTERIORES Y EXTERIORES MARCA COMEX O SIMILAR, A DOS MANOS A UNA ALTURA DE HASTA 10.00 M COLOR PREVIAMENTE APROBADO POR LA SUPERVISIÓN. INCLUYE: ANDAMIOS, MATERIALES, PREPARACIÓN DE LA SUPERFICIE, MANO DE OBRA, EQUIPO, PROTECCIÓN CON PLÁSTICO, ACARREO DEL MATERIAL A PIE DE OBRA HASTA 100.00M, ACARREO Y ELEVACIONES EN ZONA DE ACOPIO DENTRO DE LA OBRA HASTA 50.00M, HERRAMIENTA Y EQUIPO. | M2 | 2137.41 | 56.1 | 119908.7
1547992.48
I-12.18 | ACABADOS EN PLAFOND PRIMER NIVEL
ACPLPN-01 | FABRICACIÓN DE FALSO PLAFÓN LISO DE TABLAROCA DE 13 MM HASTA UNA ALTURA DE 4.00 M. INCLUYE: MATERIALES, TRAZO, SOPORTERÍA DE SUSPENSIÓN A BASE DE PERFILES GALVANIZADOS, TORNILLOS, CINTA UNIÓN, PASTA, ACARREOS VERTICALES Y/O HORIZONTALES DENTRO DE LA OBRA HASTA UN MÁXIMO DE 150 MTS AL LUGAR INDICADO POR LA SUPERVISIÓN, MANO DE OBRA, LIMPIEZA GRUESA DURANTE EL PROCESO DE LOS TRABAJOS, HERRAMIENTAS, EQUIPO Y ANDAMIAJE. | M2 | 434.52 | 622.09 | 270310.55
ACPLPN-02 | SUMINISTRO Y APLICACIÓN DE PINTURA VINÍLICA EN TECHO DE SALAS DE EXPOSICIÓN, MARCA COMEX O SIMILAR, A DOS MANOS A UNA ALTURA DE HASTA 10.00 M COLOR PREVIAMENTE APROBADO POR LA SUPERVISIÓN. INCLUYE: ANDAMIOS, MATERIALES, PREPARACIÓN DE LA SUPERFICIE, MANO DE OBRA, EQUIPO, PROTECCIÓN CON PLÁSTICO, ACARREO DEL MATERIAL A PIE DE OBRA HASTA 100.00M, ACARREO Y ELEVACIONES EN ZONA DE ACOPIO DENTRO DE LA OBRA HASTA 50.00M, HERRAMIENTA Y EQUIPO. | M2 | 560.72 | 56.1 | 31456.39
301766.94
I-12.19 | CARPINTERIAS PRIMER NIVEL
ACCAPN-01 | SUMINISTRO Y COLOCACIÓN DE PUERTA DE 0.88 X 2.10 M. (MEDIDAS APROXIMADAS) A BASE DE MARCO Y CONTRAMARCO A BASE DE LISTÓN DE MADERA DE PINO DE 110X200MM., Y BASTIDOR DE MADERA DE PINO EN SENTIDO VERTICAL Y HORIZONTAL, FIJADAS AL MARCO POR MEDIO DE PIJAS DE MADERA, BISAGRAS CILINDRICAS DE 3/8"X2", CHAPAS Y HERRAJES DE ACUERDO A DISEÑO (VER PLANO CARP-06, CARP-07 Y CARP-08). INCLUYE: ANDAMIOS, TRATAMIENTO DE LA MADERA CON FUNGICIDA Y RETARDANTE AL FUEGO, ACABADO FINAL A BASE DE APLICACIÓN DE BARNIZ MATE PROTECTOLACK MCA. SAYER LACK O SIMILAR, AJUSTE Y NIVELACIÓN, APLICACION DE PRIMARIO Y ESMALTE MATE ANTICORROSIVO COLOR DEFINIDO EN OBRA MCA. NERVION 55 O SIMILAR APLICADO CON COMPRESORA, MAQUINARIA Y EQUIPO PARA MONTAJE, CORTE Y SOLDADURA EN ELEMENTOS METALICOS, ACARREO DE LOS MATERIALES A EMPLEAR A PIE DE OBRA HASTA 100.0 MTS, ACARREO Y ELEVACIONES EN ZONA DE ACOPIO DENTRO DE LA OBRA HASTA 50.0 MTS, MANO DE OBRA ESPECIALIZADA, EQUIPO DE PROTECCIÓN PERSONAL, PROTECCIÓN DE MUROS Y PISOS PARA EVITAR CONTAMINACION CON EL MATERIAL EMPLEADO, PROTECCIÓN DE MUROS Y PISOS PARA EVITAR CONTAMINACION CON EL MATERIAL EMPLEADO, LIMPIEZAS DE ÁREAS DESPUÉS DE REALIZAR LOS TRABAJOS, CORTES, DESPERDICIOS, MATERIALES, HERRAMIENTA Y EQUIPO. . (VER PLANO DE DETALLE CARP-06, 07 Y 08, CON LA SIMBOLOGIA PARA LAS SIG. PUERTAS PT-22, PT-23, PT-24, PT-25, PT-27, PT-28, PT-29, PT-30, PT-31). | PZA | 17 | 4938.17 | 83948.89
ACCAPN-02 | SUMINISTRO Y COLOCACIÓN DE PUERTA DE MADERA TIPO PT-10, MACIZA CON DOBLE ABATIMIENTO DE DIMENSIONES 2.76 M X 1.50M (MEDIDAS APROXIMADAS) A BASE DE MARCO Y CONTRAMARCO A BASE DE LISTÓN DE MADERA DE PINO Y BASTIDOR DE MADERA DE PINO EN SENTIDO VERTICAL Y HORIZONTAL, FIJADAS AL MARCO POR MEDIO DE PIJAS DE MADERA, BISAGRAS CILÍNDRICAS DE 3/8"X2", CHAPAS Y HERRAJES DE ACUERDO A DISEÑO (VER PLANO CARP-08). INCLUYE: ANDAMIOS, TRATAMIENTO DE LA MADERA CON FUNGICIDA Y RETARDANTE AL FUEGO, ACABADO FINAL A BASE DE APLICACIÓN DE BARNIZ MATE PROTECTOLACK MCA. SAYER LACK O SIMILAR, AJUSTE Y NIVELACIÓN, APLICACIÓN DE PRIMARIO Y ESMALTE MATE ANTICORROSIVO COLOR DEFINIDO EN OBRA MCA. NERVION 55 O SIMILAR APLICADO CON COMPRESORA, MAQUINARIA Y EQUIPO PARA MONTAJE, CORTE Y SOLDADURA EN ELEMENTOS METÁLICOS, ACARREO DE LOS MATERIALES A EMPLEAR A PIE DE OBRA HASTA 100.0 MTS, ACARREO Y ELEVACIONES EN ZONA DE ACOPIO DENTRO DE LA OBRA HASTA 50.0 MTS, MANO DE OBRA ESPECIALIZADA, EQUIPO DE PROTECCIÓN PERSONAL, PROTECCIÓN DE MUROS Y PISOS PARA EVITAR CONTAMINACIÓN CON EL MATERIAL EMPLEADO, PROTECCIÓN DE MUROS Y PISOS PARA EVITAR CONTAMINACIÓN CON EL MATERIAL EMPLEADO, LIMPIEZAS DE ÁREAS DESPUÉS DE REALIZAR LOS TRABAJOS, CORTES, DESPERDICIOS, MATERIALES, HERRAMIENTA Y EQUIPO. (VER PLANO CARP-08 PARA LA PUERTA TIPO PT-26). | PZA | 1 | 5938.17 | 5938.17
89887.06
I-12.20 | CANCELERIAS PRIMER NIVEL
ACBCPN-01 | SUMINISTRO Y COLOCACIÓN DE PUERTA DE CRISTAL TEMPLADO DE DOS HOJAS ABATIBLES DE 10 MM, FABRICADO EN ACERO INOXIDABLE COMPUESTO POR SISTEMAS DE HERRAJES PIVONANTES, SUPERIORES E INFERIORES, CON BISAGRAS HIDRÁULICAS DE PISO, COLOCACIÓN SEGÚN FICHA TÉCNICA DE LA MARCA TYEV. INCLUYE: TRAZO Y NIVELACIÓN, ANDAMIO, MANO DE OBRA, HERRAMIENTA, ACARREO DEL MATERIAL A PIE DE OBRA HASTA 100.0 MTS, ACARREO Y ELEVACIONES EN ZONA DE ACOPIO DENTRO DE LA OBRA HASTA 50.0 MTS Y EQUIPO. | PZA | 1 | 12985.23 | 12985.23
12985.23
I-12.21 | MUEBLES SANITARIOS PRIMER NIVEL
MUSAPN-01 | SUMINISTRO Y COLACION DE TAZA PARA FLUXÓMETRO, MODELO TZF NA017, MARCA HELVEX, ELONGADA TRAMPA EXPUESTA 4.8L, COLOR BLANCO O SIMILAR EN CALIDAD Y PRECIO. INCLUYE: ASIENTO CON TAPA, FLUXÓMETRO PARA TAZA FLUX DE MANIJA SPUD DE 32MM, 4.8L POR DESCARGA, MODELO 110-38-4.8-AHOSP, MARCA HELVEX, MANO DE OBRA ESPECIALIZADA, EQUIPO DE PROTECCIÓN PERSONAL, LIMPIEZAS DE ÁREAS DESPUÉS DE REALIZAR LOS TRABAJOS, MATERIALES, HERRAMIENTA Y EQUIPO. | PZA | 8 | 8026.25 | 64210
MUSAPN-02 | SUMINISTRO Y COLOCACION DE MINGITORIO TIPO CASCADA PARA FLUXÓMETRO, MODELO MG FERRY, MARCA HELVEX COLOR BLANCO O SIMILAR EN CALIDAD Y PRECIO, INCLUYE: FLUXÓMETRO DE MANIJA CON NIPLE RECTO Y ENTRADA SUPERIOR PARA SPUD DE 19MM PARA MINGITORIO, MODELO 185-19-0.5I., MANO DE OBRA ESPECIALIZADA, EQUIPO DE PROTECCIÓN PERSONAL, LIMPIEZAS DE ÁREAS DESPUÉS DE REALIZAR LOS TRABAJOS, MATERIALES, HERRAMIENTA Y EQUIPO. | PZA | 2 | 9874.82 | 19749.64
MUSAPN-03 | SUMINISTRO Y COLOCACIÓN DE LAVABO DE SOBREPONER MODELO LV MOREA, COLOR BLANCO, MARCA HELVEX O SIMILAR EN CALIDAD Y PRECIO, INCLUYE: MONOMANDO DE LAVABO ALTO SQUADRA CON CONTRA DE REJILLA, CUERPO DE LATÓN CROMADO, MODELO E-937, MARCA HELVEX, CESPOL CON TUBO DE LATÓN MODELO 206L Y CONTRACANASTA DE ACERO INOXIDABLE, MANO DE OBRA ESPECIALIZADA, EQUIPO DE PROTECCIÓN PERSONAL, LIMPIEZA DE ÁREAS DESPUÉS DE REALIZAR LOS TRABAJOS, MATERIALES, HERRAMIENTA Y EQUIPO. | PZA | 10 | 1985.43 | 19854.3
MUSAPN-04 | SUMINISTRO Y COLOCACION DE MAMPARAS DIVISORIAS MARCA SANILOCK, MODELO 4200 ESTANDARD, SISTEMA DE FIJACIÓN A PISO Y ESTRUCTURA DE PERFIL TUBULAR CUADRADO GALVANIZADO DE 1"X1", CALIBRE 20, Y ACABADO ESMALTADO, O SIMILAR EN CALIDAD Y PRECIO. INCLUYE: ANDAMIOS, AJUSTE Y NIVELACIÓN, MAQUINARIA Y EQUIPO PARA MONTAJE, CORTE Y SOLDADURA EN ELEMENTOS METALICOS, ACARREO DE LOS MATERIALES A EMPLEAR A PIE DE OBRA HASTA 100.0 MTS, ACARREO Y ELEVACIONES EN ZONA DE ACOPIO DENTRO DE LA OBRA HASTA 50.0 MTS, MANO DE OBRA ESPECIALIZADA, EQUIPO DE PROTECCIÓN PERSONAL, PROTECCIÓN DE MUROS Y PISOS PARA EVITAR CONTAMINACION CON EL MATERIAL EMPLEADO, LIMPIEZA DE ÁREAS DESPUÉS DE REALIZAR LOS TRABAJOS, CORTES, DESPERDICIOS, MATERIALES, HERRAMIENTA Y EQUIPO. | PZA | 7 | 21560.58 | 150924.06
MUSAPN-05 | SUMINISTRO Y COLOCACION DE SECADOR DE MANOS HELVEX MODELO MB-1012-AI O SIMILAR EN CALIDAD Y PRECIO. INCLUYE: MANO DE OBRA ESPECIALIZADA, EQUIPO DE PROTECCIÓN PERSONAL, LIMPIEZAS DE ÁREAS DESPUÉS DE REALIZAR LOS TRABAJOS, MATERIALES, HERRAMIENTA Y EQUIPO. | PZA | 8 | 12555.24 | 100441.92
MUSAPN-06 | SUMINISTRO Y COLOCACION DE SOPORTE DE LAVABO DE 0.60 *1.73 (MEDIDAS APROXIMADAS) A BASE DE ESTRUCTURA METALICA ELABORADA CON ANGULOS DE 2" Y TAPA DE CANTERA DE 7 CM DE ESPESOR CON SALIDA PARA LAVABOS. INCLUYE ACARREO DE LOS MATERIALES A EMPLEAR A PIE DE OBRA HASTA 100.0 MTS, ACARREO Y ELEVACIONES EN ZONA DE ACOPIO DENTRO DE LA OBRA HASTA 50.0 MTS, MANO DE OBRA ESPECIALIZADA, EQUIPO DE PROTECCIÓN PERSONAL, PROTECCIÓN DE MUROS Y PISOS PARA EVITAR CONTAMINACION CON EL MATERIAL EMPLEADO, LIMPIEZAS DE ÁREAS DESPUÉS DE REALIZAR LOS TRABAJOS, CORTES, DESPERDICIOS, MATERIALES, HERRAMIENTA Y EQUIPO. | PZA | 6 | 2321.36 | 13928.16
369108.08
I-12.22 | ACABADOS EN PISOS PLANTA AZOTEA
ACPIPAZ-01 | FIRME DE CONCRETO HECHO EN OBRA EN PLANTA ALTA, F'C=150 KG/CM2/ HASTA 8CMS DE ESPESOR, COLOCACIÓN DE MALLA 6_6/10_10, FABRICACIÓN DEL CONCRETO EN OBRA, VACIADO, VIBRADO, REGLEADO, ACABADO CON PLANA DE MADERA, CURADO CON CUBIERTA DE PLÁSTICO, MANO DE OBRA , HERRAMIENTA Y EQUIPO. (VER PLANO ACB-05). | M2 | 1136.68 | 298.16 | 338912.51
ACPIPAZ-02 | IMPERMEABILIZACION MULTICAPA DE AZOTEA, SISTEMA PREFABRICADO, IMPERMEABILIZANTE MULTICAPA DE ASFALTO APP, ACABADO APARENTE CON GRAVILLA DE 3.5 MM, DE ESPESOR, INCLUYE: PRIMER ASFALTICO A RAZON DE 0.20 L/M2, SELLADO DE FISURAS Y GRIETAS CON SEMENTO PLASTICO | M2 | 1136.68 | 202.15 | 229779.86
568692.37
I-12.23 | ACABADOS EN MUROS PLANTA AZOTEA
4004065 | MURO DE BLOCK HUECO DE CEMENTO 15 X 20 X 40 ASENTADO CON MORTERO CEMENTO ARENA 1:3 ACABADO COMUN INCLUYE: MATERIALES, MANO DE OBRA, ACARREOS, DESPERDICIOS, HERRAMIENTA, LIMPIEZAS Y RETIRO DE SOBRANTES FUERA DE LA OBRA. A CUALQUIER ALTURA, HERRAMIENTA, MATERIALES, EQUIPO, MANO DE OBRA Y TODO LO NECESARIO PARA SU CORRECTA EJECUCION. | M2 | 86.44 | 415.27 | 35895.94
ACMUPAZ-04 | APLANADO EN MUROS CON MORTERO CEMENTO-ARENA 1:6 A PLOMO Y REGLA , ACABADO FINO EN CUALQUIER NIVEL CON UN ESPESOR DE 2.5 CM., INCLUYE:ZARPEO, REMATES Y EMBOQUILLADOS , HERRAMIENTA, MATERIALES, EQUIPO, MANO DE OBRA Y TODO LO NECESARIO PARA SU CORRECTA EJECUCION. | M2 | 172.88 | 203.34 | 35153.42
ACMUPAZ-05 | SUMINISTRO Y APLICACIÓN DE PINTURA VINÍLICA EN MUROS INTERIORES Y EXTERIORES MARCA COMEX O SIMILAR, A DOS MANOS A UNA ALTURA DE HASTA 10.00 M COLOR PREVIAMENTE APROBADO POR LA SUPERVISIÓN. INCLUYE: ANDAMIOS, MATERIALES, PREPARACIÓN DE LA SUPERFICIE, MANO DE OBRA, EQUIPO, PROTECCIÓN CON PLÁSTICO, ACARREO DEL MATERIAL A PIE DE OBRA HASTA 100.00M, ACARREO Y ELEVACIONES EN ZONA DE ACOPIO DENTRO DE LA OBRA HASTA 50.00M, HERRAMIENTA Y EQUIPO. | M2 | 172.88 | 56.1 | 9698.57
80747.93
I-13 | ELEVADOR (MUSEO DE SITIO)
I-13.1 | ELEVADOR
ELEVMUSIT-01 | SUMINISTRO Y COLOCACIÓN DE ELEVADOR QUANTUM MOD. PLATINUM SIN CUARTO DE MÁQUINAS, CON CAPACIDAD DE 1000 KG, PARA USO DE 13 PASAJEROS CON VELOCIDAD DE 1.00 M/S, ACCIONAMIENTO VVVF (VOLTAJE Y FRECUENCIA VARIABLE), GRUPO SIMPLEX, COLECTIVO EN SUBIDA Y BAJADA, CON UN RECORRIDO APROXIMADO DE 11 MTS. PARA 3 PARADAS (SOTANO, PLANTA BAJA Y PRIMER NIVEL) CON ACCESO A 0° 90° 180° 270°, CON MAQUINA GEARLESS SIN ENGRANES CON FRENO ELECTROMECÁNICO CON UN MOTOR SINCRONO DE IMANES PERMANENTES VVVF DE CORRIENTE ALTERNA, CON UNIDAD DE POTENCIA 6.3 KW, TENSIÓN 380 VOLTS Y FRECUENCIA DE 50 HZ; SISTEMA DE CONTROL MOD. NICE 3000 MULTI CPUS QUE SERÁ RESGUARDADO DENTRO DEL TABLERO DE MANIOBRA UBICADO EN EL ÚLTIMO PISO DEL EDIFICIO. CABLES DE SUSPENSIÓN DE ACERO SEALE ESPECIAL PARA ELEVADOR 6X19+1, ALMA TEXTIL; GUÍAS CALIBRADAS DE ACERO MACIZO CONFORME ISO 630, PARA CABINA COLECTIVO EN DESCENSO, T90/16 O T125/16, PARA CONTRAPESO T65/8 O T90/16 DE MARCO METÁLICO CON EL PESO NECESARIO PARA BALANCEAR LA CARGA, FIJACIÓN MEDIANTE BRIDAS, SOPORTES Y TACOS METÁLICOS. DIMENSIONES DEL CUBO DE 2.00 M DE FRENTE, 1.90 M DE FONDO, 1.20 M DE FOSO Y 3.70 M DE SOBREPASO. LA ENERGÍA ELÉCTRICA REQUERIDA ES DE 380 VOLTS Y UNA SUSPENSIÓN DE 2:1. INCLUYE: CABINA: MOD. QE-000 DE ACERO INOXIDABLE 430 CON DIMENSIONES DE 1.30 MTS FRENTE, 1.60 M FONDO, 2.10 M ALTURA, ACABADOS INTERIORES DE CERÁMICA ARTÍSTICA EN PISO Y PAREDES DE ACERO INOXIDABLE ESMERILADO, TECHO DE ACERO INOXIDABLE + ACRÍLICO, ILUMINACIÓN LED, PASAMANOS A BASE DE REDONDO DE ACERO INOXIDABLE 32 MM, SIN ESPEJOS E INDICADOR LCD. BOTONERA DE CABINA MOD. ESTÁNDAR BCG401, ACABADO EN PLACA DE VIDRIO TEMPLADO COLOR NEGRO, CON ELEMENTOS DE PULSADORES DE ACERO INOXIDABLE PB, 1, ABRIR, ALARMA; INDICADOR DE POSICIÓN LCD, LUZ DE EMERGENCIA DE 1 LÁMPARA E INTERRUPTOR DE LLAVE. PUERTAS DE CABINA ACCIONADAS POR OPERADOR DE PUERTAS VVVF DE TRAFICO PESAD, CON APERTURA TELESCÓPICA DE 2 HOJAS, DIMENSIONES DE 0.90 M DE ANCHO X 2.00 M DE ALTURA, ACABADO DE ACERO INOXIDABLE ESMERILADO, SEGURIDAD DE PUERTAS CORTINA INFRARROJA 2D, SENSIBILIDAD POR DETECCIÓN DE OBSTÁCULO Y REGULACIÓN DE VELOCIDAD. PUERTAS DE PISO ACCIONADAS POR CABINA, APERTURA TELESCÓPICA DE 2 HOJAS CON DIMENSIONES DE 0.90 M DE ANCHO X 2.00 M DE ALTURA, ACABADO DE HOJAS Y MARCO EN PISO DE ACERO INOXIDABLE ESMERILADO, ACABADO DE HOJAS Y MARCOS EN OTROS PISOS ACERO INOXIDABLE ESMERILADO; SEGURIDADES POR TRABAMIENTO, CERRADURA MECÁNICA CON CONTACTO ELÉCTRICO, LLAVE DE DESENCLAVAMIENTO DE SOCORRO PARA LIBERACIÓN DE PERSONAS Y PROTECCIÓN AL FUEGO POR 30 MIN. BOTONERA DE PISO ESTÁNDAR BXG451, ACABADO CON PLACA DE VIDRIO TEMPLADO NEGRO, ELEMENTOS DE PULSADORES DE LLAMADA, INDICADOR DE POSICIÓN Y DIRECCIÓN DE ACERO INOXIDABLE, INDICADOR DE POSICIÓN Y DIRECCIÓN BMG451 MATRIZ DE PUNTOS, INDICADORES DE POSICIÓN EN TODOS LOS PISOS. | PZA | 1 | 999108 | 999108
999108
I-13.2 | MONTACARGAS
MONTMUSI-01 | SUMINISTRO Y COLOCACIÓN DE MONTACARGAS QUANTUM MOD. FORTIUS S830 SIN CUARTO DE MÁQUINAS, CON CAPACIDAD DE 5000 KG, PARA USO DE 67 PASAJEROS CON VELOCIDAD DE 0.5 M/S, ACCIONAMIENTO VVVF (VOLTAJE Y FRECUENCIA VARIABLE), GRUPO SIMPLEX, COLECTIVO EN SUBIDA Y BAJADA, CON UN RECORRIDO APROXIMADO DE 11.00 M PARA 3 PARADAS (SÓTANO, PLANTA BAJA Y PRIMER NIVEL) CON ACCESO A 0° 90° 180° 270°, CON MAQUINA GEARLESS SIN ENGRANES CON FRENO ELECTROMECÁNICO CON UN MOTOR SINCRONO DE IMANES PERMANENTES VVVF DE CORRIENTE ALTERNA, CON UNIDAD DE POTENCIA 20 KW, TENSIÓN 380 VOLTS Y FRECUENCIA DE 50 HZ; SISTEMA DE CONTROL MOD. NICE 3000 POR MICROPROCESADOR UBICADO EN EL PISO SUPERIOR. CABLES DE SUSPENSIÓN DE ACERO SEALE ESPECIAL PARA ELEVADOR 6X19+1, ALMA TEXTIL; GUÍAS CALIBRADAS DE ACERO MACIZO CONFORME ISO 630, PARA CABINA COLECTIVO EN DESCENSO, T90/16 O T125/16, PARA CONTRAPESO T65/8 O T90/16 DE MARCO METÁLICO CON EL PESO NECESARIO PARA BALANCEAR LA CARGA, FIJACIÓN MEDIANTE BRIDAS, SOPORTES Y TACOS METÁLICOS. DIMENSIONES DEL CUBO DE 4.50 M DE FRENTE, 4.32 M DE FONDO, 2.00 M DE FOSO Y 5.50 M DE SOBREPASO. LA ENERGÍA ELÉCTRICA REQUERIDA ES DE 380 VOLTS Y UNA SUSPENSIÓN DE 2:1. INCLUYE: CABINA MOD. ESTANDAR QE-002 CON DIMENSIONES DE 2.60 M FRENTE, 3.60 M FONDO, 3.00 M ALTURA, ACABADOS INTERIORES DE ACERO ANTIDERRAPANTE EN PISO Y PAREDES DE ACERO INOXIDABLE ESMERILADO, TECHO DE ACERO INOXIDABLE + ACRÍLICO, ILUMINACIÓN HALOGENO , PASAMANOS A BASE DE CUADRO ACERO INOXIDABLE 80 X 6 MM , SIN ESPEJOS E INDICADOR DE MATRIZ DE PUNTOS. BOTONERA DE CABINA MOD. ESTÁNDAR COB-310, ACABADO EN PLACA DE ACERO INOXIDABLE ESMERILADO, CON ELEMENTOS DE PULSADORES SÓTAN, PB, PN, ABRIR, ALARMA; INDICADOR DE POSICIÓN Y DIRECCIÓN MATRIZ DE PUNTOS, LUZ DE EMERGENCIA DE 1 LÁMPARA. PUERTAS DE CABINA ACCIONADAS POR OPERADOR DE PUERTAS VVVF DE TRÁFICO PESADO, CON APERTURA TELESCÓPICA DE 4 HOJAS, DIMENSIONES DE 1.5 M DE ANCHO X 2.10 M DE ALTURA, ACABADO DE ACERO EN PINTURA ELECTROSTÁTICA, SEGURIDAD DE PUERTAS CORTINA INFRARROJA 2D, SENSIBILIDAD POR DETECCIÓN DE OBSTÁCULO Y REGULACIÓN DE VELOCIDAD. PUERTAS DE PISO ACCIONADAS POR CABINA, APERTURA TELESCÓPICA DE 4 HOJAS CON DIMENSIONES DE 2.40 M DE ANCHO X 2.10 M DE ALTURA, ACABADO DE HOJAS Y MARCO EN PISO DE ACERO INOXIDABLE ESMERILADO, ACABADO DE HOJAS Y MARCOS EN OTROS PISOS ACERO INOXIDABLE ESMERILADO; SEGURIDADES POR TRABAMIENTO, CERRADURA MECÁNICA CON CONTACTO ELÉCTRICO, LLAVE DE DESENCLAVAMIENTO DE SOCORRO PARA LIBERACIÓN DE PERSONAS Y PROTECCIÓN AL FUEGO POR 30 MIN. BOTONERA DE PISO ESTÁNDAR FOB-310, ACABADO CON PLACA DE ACERO INOXIDABLE ESMERILADO, ELEMENTOS DE PULSADORES DE LLAMADA, INDICADOR DE POSICIÓN Y DIRECCIÓN DE MATRIZ DE PUNTOS, INDICADOR DE POSICIÓN EN TODOS LOS PISOS. | PZA | 1 | 2440350 | 2440350
2440350
I-13.3 | BARANDAL DE ACERO INOXIDABLE PRIMER NIVEL
BAACINPN-01 | BARANDAL METALICO DE 1.10 M. DE ALTURA A BASE DE POSTES DE TUBO DE ACERO INOXIBABLE DE 3" CAL 16, A CADA 0.90 M. CON PASAMANOS A BASE DE TUBO 3" CAL.16 DE 3 (PULGADAS), Y BRIDAS REDONDAS DE 7" X 3/16" COMO ANCLAJE DE POSTES 4 TAQUETES DE EXPANSIÓN DE 1/4 DE DIÁMETRO POR CADA PLACA. INCLUYE: APLICACIÓN DE PRIMER ANTICORROSIVO Y ACABADO APARENTE, MATERIALES, ACARREOS, CORTES, DESPERDICIOS, APLICACIÓN DE SOLDADURA, ESMERILADO, FIJACIÓN, MANO DE OBRA, EQUIPO Y HERRAMIENTA. | ML | 23 | 2094.1 | 48164.3
BAACINPN-02 | COLOCACIÓN DE CRISTAL TEMPLADO DE 9 MM DE ESPESOR Y 1.20 M DE ALTURA CON PELÍCULA PLÁSTICA EN AMBAS CARAS, SELLADO CON POLIURETANO AL KOAT SIKA EN ARREMETIMIENTO, FIJACIÓN A BARANDAL (EN NIVEL 5.69M) POR MEDIO DE SOPORTE LATERAL MOD. ST314 EN ACERO INOXIDABLE A CADA 90 CM. INCLUYE: MATERIALES, ACARREOS, CORTES, DEPERDICIOS, MANO DE OBRA, EQUIPO Y HERRAMIENTA. | M2 | 28.4 | 2687.46 | 76323.86
BAACINPN-03 | SUMINISTRO Y COLOCACIÓN DE PLACA PERIMETRAL DE ACERO A-36 DE 1/4" DE 20 CM DE ANCHO EN TODOS LOS NIVELES DONDE TENGA UN CORTE EL SISTEMA DE LOSACERO, DEJANDO UNA SEPARACIÓN DE 1CM ENTRE EL ACABADO DE LA LOSA DE COMPRESIÓN PARA COLOCACIÓN DE CRISTAL (VER PLANO BAR-01) ANCLAJES A BASE DE REDONDO DE 3/4" DE DIÁMETRO, SOLDADO A PLACA DE ACERO AHOGADO EN CONCRETO, INCLUYE: MATERIALES, ANCLAJE, SOLDADURA, MANO DE OBRA, EQUIPO Y HERRAMIENTA. | ML | 70 | 333.22 | 23325.4
BAACINPN-04 | PISO DE LOSETA CERAMICA INTERCERAMIC SOBRE ESCALONES DE 30 X 30 CMS. S.M.A. INCLUYE: MATERIALES, ACARREOS, PEGAZULEJO, DESPERDICIOS, MANO DE OBRA, EQUIPO Y HERRAMIENTA. | M2 | 43.2 | 486.71 | 21025.87
168839.43
I-13.4 | CANCELERIA Y HERRERIA
CAHEMUSI-01 | SUMINISTRO Y COLOCACION DE CANCEL FIJO DE ALUMINIO DE 3" , DE 90 CMS DE ALTURA , PARA COLOCACION ENTRE CUBIERTA Y MUROS DE SALAS. COLOR NEGRO DURANODIK , CON CRISTAL CLARO DE 6 MM Y PELICULA DE SEGURIDAD DE 2 MICRAS. INCLUYE: COLOCACIÓN CON SELLADOR SILICÓN ANTIHONGOS NEGRO, ACARREO DE MATERIAL, MANO DE OBRA, EQUIPO, ANDAMIOS Y HERRAMIENTA NECESARIA. | M2 | 49.69 | 2608.84 | 129633.26
CAHEMUSI-02 | SUMINISTRO Y COLOCACIÓN DE CANCELERIA DE ALUMINIO FIJO EN FACHADA, A BASE DE ZOCLO HERCULITE EN LA PARTE INFERIOR DE 4" DE ALUMINIO ANODIZADO NATURAL, CON VIDRIO TEMPLADO DE 12MM DE ESPESOR DIMENSIONES DE 2.4X2.35M. FIJACIÓN CON HERRAJE TIPO ARAÑA DE ACERO INOXIDABLE, ACABADO SATINADO PARA FACHADA. INCLUYE: SUMINISTRO, COLOCACIÓN, VINILOS, TORNILLERÍA, SOF ROD, SELLADOR Y CALZAS DE NEOPRENO. SEGÚN PLANOS Y ESPECIFICACIONES. EL PRECIO INCLUYE: EL SUMINISTRO DE LOS MATERIALES SUS MERMAS Y /O DESPERDICIOS LA MANO DE OBRA, ANDAMIOS, PASARELAS, APUNTALAMIENTOS, HERRAMIENTA Y/O O EQUIPO DE TRABAJO Y SEGURIDAD. LA PREPARACIÓN DE LA SUPERFICIE Y ÁREAS ALEDAÑAS, PROTECCIÓN A TERCEROS, LIMPIEZA DE LAS ÁREAS AFECTADAS AL 100%, ACARREOS VERTICALES Y HORIZONTALES, LA ESTIBA DEL MATERIAL, EL ACARREO DENTRO Y FUERA DE LA OBRA AL TIRO ELEGIDO POR EL CONSTRUCTOR Y TODO LO NECESARIO PARA LA CORRECTA EJECUCIÓN. | M2 | 175.12 | 3615.25 | 633102.58
CAHEMUSI-03 | SUMINISTRO Y COLOCACIÓN DE COSTILLAS DE CRISTAL CLARO DE 12 MM , ZOCLO HERCULITE EN LA PARTE INFERIOR DE 4" DE ALUMINIO ANODIZADO NATURAL, CANTOS PULIDOS, BUJES DE NYLON Y CALZAS DE NEOPRENO. EL PRECIO INCLUYE: EL SUMINISTRO DE LOS MATERIALES SUS MERMAS Y /O DESPERDICIOS LA MANO DE OBRA, ANDAMIOS, PASARELAS, APUNTALAMIENTOS, HERRAMIENTA Y/O O EQUIPO DE TRABAJO Y SEGURIDAD. LA PREPARACIÓN DE LA SUPERFICIE Y ÁREAS ALEDAÑAS, PROTECCIÓN A TERCEROS, LIMPIEZA DE LAS ÁREAS AFECTADAS AL 100%, ACARREOS VERTICALES Y HORIZONTALES, LA ESTIBA DEL MATERIAL, EL ACARREO DENTRO Y FUERA DE LA OBRA AL TIRO ELEGIDO POR EL CONSTRUCTOR Y TODO LO NECESARIO PARA LA CORRECTA EJECUCIÓN. COSTILLA DE CRISTAL = ALTURA INDICADA SEGUN PLANO X 0.15 M. DE ANCHO. | M2 | 8.65 | 3525.25 | 30493.41
CAHEMUSI-04 | SUMINISTRO Y COLOCACIÓN DE PLACA DE ACERO A-36 DE 1/4" PARA MARCOS DE ACCESO A SALAS. INCLUYE: MATERIALES, HERRAMIENTA, EQUIPO, MANO DE OBRA Y TODO LO NECESARIO PARA SU CORRECTA EJECUCION, VER PLANO MFR-A14. | ML | 163.23 | 333.22 | 54391.5
847620.75
I-13.5 | VINILES Y ROTULOS
VIYRO-01 | SUMINISTRO Y COLOCACIÓN DE PELICULA CONTROL SOLAR CON TECNOLOGÍA NANOCERÁMICA MARCA SOLEX , MOD. SP70+NEUTRO, O SIMILAR EN CARACTERÍSTICAS Y CALIDAD. DEBERÁ MANTENER LA CLARIDAD DEL CRISTAL Y GARANTIZAR EL BLOQUEO DE RAYOS UV AL 99%. ESPESOR DE 2 MILÉSIMAS. PARA SU APLICACIÓN EN CRISTALES DE FACHADA PONIENTE. INCLUYE : MATERIAL , CORTES, ANDAMIOS, ESCALERAS, DESPERDICIOS, MANO DE OBRA Y TODO LO NECESARIO PARA SU CORRECTA EJECUCIÓN. | M2 | 176 | 220.81 | 38862.56
VIYRO-02 | SUMINISTRO Y COLOCACIÓN DE ROTULO "MARFE MUSEO DE ARTE DEL FERROCARRIL" EN VINIL AUTOADHERIBLE DE 1.60X4.90 MTS. SEGÚN DISEÑO, VER PLANO MFR-A17. | PZA | 1 | 4352.36 | 4352.36
43214.92
I-14 | INSTALACIÓN ELÉCTRICA MARFE
I-14.1 | INSTALACIÓN ELÉCTRICA CONTACTOS REGULADOS
INELCORE-01 | TUBERÌA CONDUIT PVC PESADO 21 MM (3/4") DE DIAMETRO MARCA DUMAN O EQUIVALENTE EN CALIDAD CONSIDERANDO GUÌA DE ALAMBRE DE CALIBRE 14, INCLUYE: MATERIALES, MANO DE OBRA, HERRAMIENTA, EQUIPO, DESPERDICIOS, CORTES, ANDAMIOS, ACARREOS HORIZONTALES Y/O VERTICALES AL SITIO DE LOS TRABAJOS, LIMPIEZA DEL ÀREA. | ML | 157 | 30.02 | 4713.14
INELCORE-02 | TUBERÌA CONDUIT PVC PESADO 16 MM (1/2") DE DIAMETRO MARCA DUMAN O EQUIVALENTE EN CALIDAD CONSIDERANDO GUÌA DE ALAMBRE DE CALIBRE 14, INCLUYE: MATERIALES, MANO DE OBRA, HERRAMIENTA, EQUIPO, DESPERDICIOS, CORTES, ANDAMIOS, ACARREOS HORIZONTALES Y/O VERTICALES AL SITIO DE LOS TRABAJOS, LIMPIEZA DEL ÀREA. | ML | 817 | 26.65 | 21773.05
INELCORE-03 | CABLE THW-LS NO. 10 AWG (NEGRO) MARCA CONDUMEX O EQUIVALENTE EN CALIDAD, INCLUYE: MATERIALES, MANO DE OBRA, HERRAMIENTA, EQUIPO, DESPERDICIOS, CORTES, ANDAMIOS, ACARREOS HORIZONTALES Y/O VERTICALES AL SITIO DE LOS TRABAJOS, LIMPIEZA DEL ÀREA. | ML | 1000 | 27.09 | 27090
INELCORE-04 | CABLE THW-LS NO. 10 AWG (BLANCO) MARCA CONDUMEX O EQUIVALENTE EN CALIDAD, INCLUYE: MATERIALES, MANO DE OBRA, HERRAMIENTA, EQUIPO, DESPERDICIOS, CORTES, ANDAMIOS, ACARREOS HORIZONTALES Y/O VERTICALES AL SITIO DE LOS TRABAJOS, LIMPIEZA DEL ÀREA. | ML | 1000 | 27.09 | 27090
INELCORE-05 | CABLE DE COBRE DESNUDO NO. 14, MARCA CONDUMEX O EQUIVALENTE EN CALIDAD, INCLUYE: MATERIALES, MANO DE OBRA, HERRAMIENTA, EQUIPO, DESPERDICIOS, CORTES, ANDAMIOS, ACARREOS HORIZONTALES Y/O VERTICALES AL SITIO DE LOS TRABAJOS, LIMPIEZA DEL ÀREA. | ML | 866 | 15.06 | 13041.96
INELCORE-06 | CABLE DE COBRE NO. 14 COLOR VERDE "TIERRA AISLADA", MARCA CONDUMEX O EQUIVALENTE EN CALIDAD, INCLUYE: MATERIALES, MANO DE OBRA, HERRAMIENTA, EQUIPO, DESPERDICIOS, CORTES, ANDAMIOS, ACARREOS HORIZONTALES Y/O VERTICALES AL SITIO DE LOS TRABAJOS, LIMPIEZA DEL ÀREA. | ML | 220 | 16.06 | 3533.2
INELCORE-07 | CURVA PVC DE 21 MM DE DIAMETRO MARCA DUMAN O EQUIVALENTE EN CALIDAD, INCLUYE: ACARREO DEL MATERIAL, COLOCACIÒN, HERRAMIENTA, MANO DE OBRA Y TODO LO NECESARIO PARA SU CORRECTA INSTALACIÒN. | PZA | 23 | 13.25 | 304.75
INELCORE-08 | CURVA PVC DE 16 MM DE DIAMETRO MARCA DUMAN O EQUIVALENTE EN CALIDAD, INCLUYE: ACARREO DEL MATERIAL, COLOCACIÒN, HERRAMIENTA, MANO DE OBRA Y TODO LO NECESARIO PARA SU CORRECTA INSTALACIÒN. | PZA | 75 | 10.12 | 759
INELCORE-09 | CONTRA TUERCA Y MONITOR PVC DE 21 MM DE DIAMETRO MARCA DUMAN O EQUIVALENTE EN CALIDAD, INCLUYE: ACARREO DEL MATERIAL, COLOCACIÒN, HERRAMIENTA, MANO DE OBRA Y TODO LO NECESARIO PARA SU CORRECTA INSTALACIÒN. | PZA | 87 | 4.25 | 369.75
INELCORE-10 | CONTRA TUERCA Y MONITOR PVC DE 16 MM DE DIAMETRO MARCA DUMAN O EQUIVALENTE EN CALIDAD, INCLUYE: ACARREO DEL MATERIAL, COLOCACIÒN, HERRAMIENTA, MANO DE OBRA Y TODO LO NECESARIO PARA SU CORRECTA INSTALACIÒN. | PZA | 300 | 3.51 | 1053
INELCORE-11 | CONECTOR PVC DE 21 MM DE DIAMETRO MARCA DUMAN O EQUIVALENTE EN CALIDAD, INCLUYE: ACARREO DEL MATERIAL, COLOCACIÒN, HERRAMIENTA, MANO DE OBRA Y TODO LO NECESARIO PARA SU CORRECTA INSTALACIÒN. | PZA | 68 | 4.25 | 289
INELCORE-12 | CONECTOR PVC DE 16 MM DE DIAMETRO MARCA DUMAN O EQUIVALENTE EN CALIDAD, INCLUYE: ACARREO DEL MATERIAL, COLOCACIÒN, HERRAMIENTA, MANO DE OBRA Y TODO LO NECESARIO PARA SU CORRECTA INSTALACIÒN. | PZA | 300 | 3.51 | 1053
INELCORE-13 | COPLE PVC DE 21 MM DE DIAMETRO MARCA DUMAN O EQUIVALENTE EN CALIDAD, INCLUYE: ACARREO DEL MATERIAL, COLOCACIÒN, HERRAMIENTA, MANO DE OBRA Y TODO LO NECESARIO PARA SU CORRECTA INSTALACIÒN. | PZA | 68 | 3.89 | 264.52
INELCORE-14 | COPLE PVC DE 16 MM DE DIAMETRO MARCA DUMAN O EQUIVALENTE EN CALIDAD, INCLUYE: ACARREO DEL MATERIAL, COLOCACIÒN, HERRAMIENTA, MANO DE OBRA Y TODO LO NECESARIO PARA SU CORRECTA INSTALACIÒN. | PZA | 275 | 2.94 | 808.5
INELCORE-15 | CAJA REGISTRO DE PVC 100X100 MM, CON TAPA, INCLUYE: ACARREO DEL MATERIAL, COLOCACIÒN, HERRAMIENTA, MANO DE OBRA Y TODO LO NECESARIO PARA SU CORRECTA INSTALACIÒN. | PZA | 152 | 58.22 | 8849.44
INELCORE-16 | CONTACTO DOBLE POLARIZADO MARCA LEVITON, CAT. 5248-4, 20 AMPERES, COLOR BLANCO, INCLUYE: TAPA COLOR BLANCO MARCA LEVITON, ACARREO DEL MATERIAL, COLOCACIÒN, HERRAMIENTA, MANO DE OBRA Y TODO LO NECESARIO PARA SU CORRECTA INSTALACIÒN. | PZA | 119 | 95.27 | 11337.13
INELCORE-17 | CONTACTO DOBLE POLARIZADO CON FALLA A TIERRA, MARCA LEVITON, CAT. GFNT1-W 15 AMPERES COLOR BLANCO, INCLUYE: TAPA COLOR BLANCO MARCA LEVITON, ACARREO DEL MATERIAL, COLOCACIÒN, HERRAMIENTA, MANO DE OBRA Y TODO LO NECESARIO PARA SU CORRECTA INSTALACIÒN. | PZA | 4 | 125.22 | 500.88
INELCORE-18 | CONTACTO DOBLE POLARIZADO MARCA LEVITON, CAT. 5368-IG 20 AMPERES, COLOR NARANJA, INCLUYE: TAPA COLOR NARANJA MARCA LEVITON, ACARREO DEL MATERIAL, COLOCACIÒN, HERRAMIENTA, MANO DE OBRA Y TODO LO NECESARIO PARA SU CORRECTA INSTALACIÒN. | PZA | 29 | 125.22 | 3631.38
INELCORE-19 | ABRAZADERA OMEGA 21 MM (3/4") DE DIAMETRO, MARCA CLEVIS O EQUIVALENTE EN CALIDAD CONSIDERANDO PIJA Y TAQUETE DE FIJACIÒN, INCLUYE: ACARREO DEL MATERIAL, COLOCACIÒN, HERRAMIENTA, MANO DE OBRA Y TODO LO NECESARIO PARA SU CORRECTA INSTALACIÒN. | PZA | 100 | 6.22 | 622
INELCORE-20 | ABRAZADERA OMEGA 16 MM (1/2") DE DIAMETRO, MARCA CLEVIS O EQUIVALENTE EN CALIDAD CONSIDERANDO PIJA Y TAQUETE DE FIJACIÒN, INCLUYE: ACARREO DEL MATERIAL, COLOCACIÒN, HERRAMIENTA, MANO DE OBRA Y TODO LO NECESARIO PARA SU CORRECTA INSTALACIÒN. | PZA | 273 | 4.98 | 1359.54
128443.24
I-14.2 | INSTALACIÓN ELÉCTRICA CONTACTOS NORMALES
INELCONO-01 | TUBERÌA CONDUIT PVC PESADO 21 MM (3/4") DE DIAMETRO MARCA DUMAN O EQUIVALENTE EN CALIDAD CONSIDERANDO GUÌA DE ALAMBRE DE CALIBRE 14, INCLUYE: MATERIALES, MANO DE OBRA, HERRAMIENTA, EQUIPO, DESPERDICIOS, CORTES, ANDAMIOS, ACARREOS HORIZONTALES Y/O VERTICALES AL SITIO DE LOS TRABAJOS, LIMPIEZA DEL ÀREA. | ML | 157 | 30.02 | 4713.14
INELCONO-02 | TUBERÌA CONDUIT PVC PESADO 16 MM (1/2") DE DIAMETRO MARCA DUMAN O EQUIVALENTE EN CALIDAD CONSIDERANDO GUÌA DE ALAMBRE DE CALIBRE 14, INCLUYE: MATERIALES, MANO DE OBRA, HERRAMIENTA, EQUIPO, DESPERDICIOS, CORTES, ANDAMIOS, ACARREOS HORIZONTALES Y/O VERTICALES AL SITIO DE LOS TRABAJOS, LIMPIEZA DEL ÀREA. | ML | 695 | 26.65 | 18521.75
INELCONO-03 | CABLE THW-LS NO. 10 AWG (NEGRO) MARCA CONDUMEX O EQUIVALENTE EN CALIDAD, INCLUYE: MATERIALES, MANO DE OBRA, HERRAMIENTA, EQUIPO, DESPERDICIOS, CORTES, ANDAMIOS, ACARREOS HORIZONTALES Y/O VERTICALES AL SITIO DE LOS TRABAJOS, LIMPIEZA DEL ÀREA. | ML | 878 | 27.09 | 23785.02
INELCONO-03 | CABLE THW-LS NO. 10 AWG (BLANCO) MARCA CONDUMEX O EQUIVALENTE EN CALIDAD, INCLUYE: MATERIALES, MANO DE OBRA, HERRAMIENTA, EQUIPO, DESPERDICIOS, CORTES, ANDAMIOS, ACARREOS HORIZONTALES Y/O VERTICALES AL SITIO DE LOS TRABAJOS, LIMPIEZA DEL ÀREA. | ML | 878 | 27.09 | 23785.02
INELCONO-04 | CABLE DE COBRE DESNUDO NO. 14, MARCA CONDUMEX O EQUIVALENTE EN CALIDAD, INCLUYE: MATERIALES, MANO DE OBRA, HERRAMIENTA, EQUIPO, DESPERDICIOS, CORTES, ANDAMIOS, ACARREOS HORIZONTALES Y/O VERTICALES AL SITIO DE LOS TRABAJOS, LIMPIEZA DEL ÀREA. | ML | 744 | 15.06 | 11204.64
INELCONO-05 | CABLE DE COBRE NO. 14 COLOR VERDE "TIERRA AISLADA", MARCA CONDUMEX O EQUIVALENTE EN CALIDAD, INCLUYE: MATERIALES, MANO DE OBRA, HERRAMIENTA, EQUIPO, DESPERDICIOS, CORTES, ANDAMIOS, ACARREOS HORIZONTALES Y/O VERTICALES AL SITIO DE LOS TRABAJOS, LIMPIEZA DEL ÀREA. | ML | 220 | 16.06 | 3533.2
INELCONO-06 | CURVA PVC DE 21 MM DE DIAMETRO MARCA DUMAN O EQUIVALENTE EN CALIDAD, INCLUYE: ACARREO DEL MATERIAL, COLOCACIÒN, HERRAMIENTA, MANO DE OBRA Y TODO LO NECESARIO PARA SU CORRECTA INSTALACIÒN. | PZA | 23 | 13.25 | 304.75
INELCONO-07 | CURVA PVC DE 16 MM DE DIAMETRO MARCA DUMAN O EQUIVALENTE EN CALIDAD, INCLUYE: ACARREO DEL MATERIAL, COLOCACIÒN, HERRAMIENTA, MANO DE OBRA Y TODO LO NECESARIO PARA SU CORRECTA INSTALACIÒN. | PZA | 75 | 10.12 | 759
INELCONO-08 | CONTRA TUERCA Y MONITOR PVC DE 21 MM DE DIAMETRO MARCA DUMAN O EQUIVALENTE EN CALIDAD, INCLUYE: ACARREO DEL MATERIAL, COLOCACIÒN, HERRAMIENTA, MANO DE OBRA Y TODO LO NECESARIO PARA SU CORRECTA INSTALACIÒN. | PZA | 87 | 4.25 | 369.75
INELCONO-09 | CONTRA TUERCA Y MONITOR PVC DE 16 MM DE DIAMETRO MARCA DUMAN O EQUIVALENTE EN CALIDAD, INCLUYE: ACARREO DEL MATERIAL, COLOCACIÒN, HERRAMIENTA, MANO DE OBRA Y TODO LO NECESARIO PARA SU CORRECTA INSTALACIÒN. | PZA | 300 | 3.51 | 1053
INELCONO-10 | CONECTOR PVC DE 21 MM DE DIAMETRO MARCA DUMAN O EQUIVALENTE EN CALIDAD, INCLUYE: ACARREO DEL MATERIAL, COLOCACIÒN, HERRAMIENTA, MANO DE OBRA Y TODO LO NECESARIO PARA SU CORRECTA INSTALACIÒN. | PZA | 68 | 4.25 | 289
INELCONO-11 | CONECTOR PVC DE 16 MM DE DIAMETRO MARCA DUMAN O EQUIVALENTE EN CALIDAD, INCLUYE: ACARREO DEL MATERIAL, COLOCACIÒN, HERRAMIENTA, MANO DE OBRA Y TODO LO NECESARIO PARA SU CORRECTA INSTALACIÒN. | PZA | 290 | 3.51 | 1017.9
INELCONO-12 | COPLE PVC DE 21 MM DE DIAMETRO MARCA DUMAN O EQUIVALENTE EN CALIDAD, INCLUYE: ACARREO DEL MATERIAL, COLOCACIÒN, HERRAMIENTA, MANO DE OBRA Y TODO LO NECESARIO PARA SU CORRECTA INSTALACIÒN. | PZA | 68 | 3.89 | 264.52
INELCONO-13 | COPLE PVC DE 16 MM DE DIAMETRO MARCA DUMAN O EQUIVALENTE EN CALIDAD, INCLUYE: ACARREO DEL MATERIAL, COLOCACIÒN, HERRAMIENTA, MANO DE OBRA Y TODO LO NECESARIO PARA SU CORRECTA INSTALACIÒN. | PZA | 235 | 2.94 | 690.9
INELCONO-14 | CAJA REGISTRO DE PVC 100X100 MM, CON TAPA, INCLUYE: ACARREO DEL MATERIAL, COLOCACIÒN, HERRAMIENTA, MANO DE OBRA Y TODO LO NECESARIO PARA SU CORRECTA INSTALACIÒN. | PZA | 148 | 58.22 | 8616.56
INELCONO-15 | CONTACTO DOBLE POLARIZADO MARCA LEVITON, CAT. 5248-4, 20 AMPERES, COLOR BLANCO, INCLUYE: TAPA COLOR BLANCO MARCA LEVITON, ACARREO DEL MATERIAL, COLOCACIÒN, HERRAMIENTA, MANO DE OBRA Y TODO LO NECESARIO PARA SU CORRECTA INSTALACIÒN. | PZA | 119 | 95.27 | 11337.13
INELCONO-16 | CONTACTO DOBLE POLARIZADO CON FALLA A TIERRA, MARCA LEVITON, CAT. GFNT1-W 15 AMPERES COLOR BLANCO, INCLUYE: TAPA COLOR BLANCO MARCA LEVITON, ACARREO DEL MATERIAL, COLOCACIÒN, HERRAMIENTA, MANO DE OBRA Y TODO LO NECESARIO PARA SU CORRECTA INSTALACIÒN. | PZA | 4 | 125.22 | 500.88
INELCONO-17 | CONTACTO DOBLE POLARIZADO MARCA LEVITON, CAT. 5368-IG 20 AMPERES, COLOR NARANJA, INCLUYE: TAPA COLOR NARANJA MARCA LEVITON, ACARREO DEL MATERIAL, COLOCACIÒN, HERRAMIENTA, MANO DE OBRA Y TODO LO NECESARIO PARA SU CORRECTA INSTALACIÒN. | PZA | 29 | 125.22 | 3631.38
INELCONO-18 | ABRAZADERA OMEGA 21 MM (3/4") DE DIAMETRO, MARCA CLEVIS O EQUIVALENTE EN CALIDAD CONSIDERANDO PIJA Y TAQUETE DE FIJACIÒN, INCLUYE: ACARREO DEL MATERIAL, COLOCACIÒN, HERRAMIENTA, MANO DE OBRA Y TODO LO NECESARIO PARA SU CORRECTA INSTALACIÒN. | PZA | 100 | 6.22 | 622
INELCONO-19 | ABRAZADERA OMEGA 16 MM (1/2") DE DIAMETRO, MARCA CLEVIS O EQUIVALENTE EN CALIDAD CONSIDERANDO PIJA Y TAQUETE DE FIJACIÒN, INCLUYE: ACARREO DEL MATERIAL, COLOCACIÒN, HERRAMIENTA, MANO DE OBRA Y TODO LO NECESARIO PARA SU CORRECTA INSTALACIÒN. | PZA | 273 | 4.98 | 1359.54
116359.08
I-14.3 | SISTEMA DE TIERRAS
SISTIE-01 | CONEXIÒN QA, CABLE 1/0, CAT. QA1C-1B, INCLUYE: ACARREO DEL MATERIAL, COLOCACIÒN, HERRAMIENTA, MANO DE OBRA Y TODO LO NECESARIO PARA SU CORRECTA INSTALACIÒN. | PZA | 4 | 112.23 | 448.92
SISTIE-02 | CARTUCHO 115 MOLDE CAT, GTC3-12Q, PARA CONEXIÒN DE 1/0, INCLUYE: ACARREO DEL MATERIAL, COLOCACIÒN, HERRAMIENTA, MANO DE OBRA Y TODO LO NECESARIO PARA SU CORRECTA INSTALACIÒN. | PZA | 3 | 69.23 | 207.69
SISTIE-03 | CONEXIÒN SOLDABLE CAT, GTC-162Q, PARA CONEXIÒN DE 1/0, INCLUYE: ACARREO DEL MATERIAL, COLOCACIÒN, HERRAMIENTA, MANO DE OBRA Y TODO LO NECESARIO PARA SU CORRECTA INSTALACIÒN. | PZA | 3 | 86.23 | 258.69
SISTIE-04 | VARILLA COPPERWELD PARA TIERRA FISICA 5/8 DE DIAMETRO POR 3.05 METROS DE LARGO, INCLUYE: ACARREO DEL MATERIAL, COLOCACIÒN, HERRAMIENTA, MANO DE OBRA Y TODO LO NECESARIO PARA SU CORRECTA INSTALACIÒN. | PZA | 3 | 422.36 | 1267.08
SISTIE-05 | REGISTRO TIPO ALBAÑAL FIBRA DE VIDRIO CON TAPA EN DIMENSIONES GENERALES DE: 78 X 43 CM, REF. 278, MARCA COOPERMEX, INCLUYE: ACARREO DEL MATERIAL, COLOCACIÒN, HERRAMIENTA, MANO DE OBRA Y TODO LO NECESARIO PARA SU CORRECTA INSTALACIÒN. | PZA | 3 | 1125.36 | 3376.08
SISTIE-06 | BARRA DE COBRE ELECTROLITICO DE PUNTA REDONDEADO, 1/4" DE ESPESOR, 2 1/2 " DE ANCHO, 15" DE LARGO, A 0.40 MSNPT, INCLUYE: ACARREO DEL MATERIAL, COLOCACIÒN, HERRAMIENTA, MANO DE OBRA Y TODO LO NECESARIO PARA SU CORRECTA INSTALACIÒN. | PZA | 1 | 412.32 | 412.32
SISTIE-07 | INTENSIFICADOR DE TIERRAS (GEM), BULTO DE 11.3 KG, MARCA AMESA, INCLUYE: ACARREO DEL MATERIAL, COLOCACIÒN, HERRAMIENTA, MANO DE OBRA Y TODO LO NECESARIO PARA SU CORRECTA INSTALACIÒN. | PZA | 1 | 671.74 | 671.74
6642.52
I-14.4 | INSTALACIÓN ELÉCTRICA ALIMENTADORES
INELAL-01 | CHAROLA RECTA DE ALUMINIO 12" DE ANCHO POR 6" FONDO SÓLIDO CON TAPA, MARCA TECNOTRAY O EQUIVALENTE EN CALIDAD, INCLUYE: MATERIALES, MANO DE OBRA, HERRAMIENTA, EQUIPO, DESPERDICIOS, CORTES, ANDAMIOS, ACARREOS HORIZONTALES Y/O VERTICALES AL SITIO DE LOS TRABAJOS, LIMPIEZA DEL ÁREA. | ML | 25 | 112.9 | 2822.5
INELAL-02 | TUBERÍA CONDUIT GALVANIZADA PARED GRUESA 53 MM (2") DE DIÁMETRO, MARCA JUPITER O EQUIVALENTE EN CALIDAD, INCLUYE: MATERIALES, MANO DE OBRA, HERRAMIENTA, EQUIPO, DESPERDICIOS, CORTES, ANDAMIOS, ACARREOS HORIZONTALES Y/O VERTICALES AL SITIO DE LOS TRABAJOS, LIMPIEZA DEL ÁREA. | ML | 11 | 166 | 1826
INELAL-03 | TUBERÍA CONDUIT GALVANIZADA PARED DELGADA 35 MM (1 1/4") DE DIÁMETRO, MARCA JUPITER O EQUIVALENTE EN CALIDAD, INCLUYE: MATERIALES, MANO DE OBRA, HERRAMIENTA, EQUIPO, DESPERDICIOS, CORTES, ANDAMIOS, ACARREOS HORIZONTALES Y/O VERTICALES AL SITIO DE LOS TRABAJOS, LIMPIEZA DEL ÁREA. | ML | 200 | 158.69 | 31738
INELAL-04 | TUBERÍA CONDUIT GALVANIZADA PARED GRUESA 27 MM (1") DE DIÁMETRO, MARCA JUPITER O EQUIVALENTE EN CALIDAD, INCLUYE: MATERIALES, MANO DE OBRA, HERRAMIENTA, EQUIPO, DESPERDICIOS, CORTES, ANDAMIOS, ACARREOS HORIZONTALES Y/O VERTICALES AL SITIO DE LOS TRABAJOS, LIMPIEZA DEL ÁREA. | ML | 96 | 119.02 | 11425.92
INELAL-05 | TUBERÍA CONDUIT GALVANIZADA PARED GRUESA 21 MM (3/4") DE DIÁMETRO, MARCA JUPITER O EQUIVALENTE EN CALIDAD, INCLUYE: MATERIALES, MANO DE OBRA, HERRAMIENTA, EQUIPO, DESPERDICIOS, CORTES, ANDAMIOS, ACARREOS HORIZONTALES Y/O VERTICALES AL SITIO DE LOS TRABAJOS, LIMPIEZA DEL ÁREA. | ML | 122 | 43.92 | 5358.24
INELAL-06 | TUBERÍA CONDUIT GALVANIZADA PARED DELGADA 21 MM (3/4") DE DIÁMETRO, MARCA JUPITER O EQUIVALENTE EN CALIDAD, INCLUYE: MATERIALES, MANO DE OBRA, HERRAMIENTA, EQUIPO, DESPERDICIOS, CORTES, ANDAMIOS, ACARREOS HORIZONTALES Y/O VERTICALES AL SITIO DE LOS TRABAJOS, LIMPIEZA DEL ÁREA. | ML | 347 | 35.25 | 12231.75
INELAL-07 | TUBERÍA DE PVC PESADO 21 MM (3/4") DE DIÁMETRO, MARCA JUPITER O EQUIVALENTE EN CALIDAD, INCLUYE: MATERIALES, MANO DE OBRA, HERRAMIENTA, EQUIPO, DESPERDICIOS, CORTES, ANDAMIOS, ACARREOS HORIZONTALES Y/O VERTICALES AL SITIO DE LOS TRABAJOS, LIMPIEZA DEL ÁREA. | ML | 15 | 43.92 | 658.8
INELAL-08 | TUBERÍA CONDUIT GALVANIZADA PARED GRUESA 16 MM (1/2") DE DIÁMETRO, MARCA JUPITER O EQUIVALENTE EN CALIDAD, INCLUYE: MATERIALES, MANO DE OBRA, HERRAMIENTA, EQUIPO, DESPERDICIOS, CORTES, ANDAMIOS, ACARREOS HORIZONTALES Y/O VERTICALES AL SITIO DE LOS TRABAJOS, LIMPIEZA DEL ÁREA. | ML | 143 | 39.25 | 5612.75
INELAL-09 | TUBERÍA LICUATITE 21 MM (3/4") DE DIÁMETRO, MARCA JUPITER O EQUIVALENTE EN CALIDAD, INCLUYE: MATERIALES, MANO DE OBRA, HERRAMIENTA, EQUIPO, DESPERDICIOS, CORTES, ANDAMIOS, ACARREOS HORIZONTALES Y/O VERTICALES AL SITIO DE LOS TRABAJOS, LIMPIEZA DEL ÁREA. | ML | 36 | 37.58 | 1352.88
INELAL-10 | CABLE THW-LS 600 KCM MARCA CONDUMEX O EQUIVALENTE EN CALIDAD, INCLUYE: MATERIALES, MANO DE OBRA, HERRAMIENTA, EQUIPO, DESPERDICIOS, CORTES, ANDAMIOS, ACARREOS HORIZONTALES Y/O VERTICALES AL SITIO DE LOS TRABAJOS, LIMPIEZA DEL ÁREA. | ML | 300 | 1562.23 | 468669
INELAL-11 | CABLE THW-LS 2/0 AWG MARCA CONDUMEX O EQUIVALENTE EN CALIDAD, INCLUYE: MATERIALES, MANO DE OBRA, HERRAMIENTA, EQUIPO, DESPERDICIOS, CORTES, ANDAMIOS, ACARREOS HORIZONTALES Y/O VERTICALES AL SITIO DE LOS TRABAJOS, LIMPIEZA DEL ÁREA. | ML | 110 | 339.76 | 37373.6
INELAL-12 | CABLE THW-LS 1/0 AWG MARCA CONDUMEX O EQUIVALENTE EN CALIDAD, INCLUYE: MATERIALES, MANO DE OBRA, HERRAMIENTA, EQUIPO, DESPERDICIOS, CORTES, ANDAMIOS, ACARREOS HORIZONTALES Y/O VERTICALES AL SITIO DE LOS TRABAJOS, LIMPIEZA DEL ÁREA. | ML | 140 | 309.28 | 43299.2
INELAL-13 | CABLE THW-LS 2 AWG MARCA CONDUMEX O EQUIVALENTE EN CALIDAD, INCLUYE: MATERIALES, MANO DE OBRA, HERRAMIENTA, EQUIPO, DESPERDICIOS, CORTES, ANDAMIOS, ACARREOS HORIZONTALES Y/O VERTICALES AL SITIO DE LOS TRABAJOS, LIMPIEZA DEL ÁREA. | ML | 355 | 156.31 | 55490.05
INELAL-14 | CABLE THW-LS 4 AWG MARCA CONDUMEX O EQUIVALENTE EN CALIDAD, INCLUYE: MATERIALES, MANO DE OBRA, HERRAMIENTA, EQUIPO, DESPERDICIOS, CORTES, ANDAMIOS, ACARREOS HORIZONTALES Y/O VERTICALES AL SITIO DE LOS TRABAJOS, LIMPIEZA DEL ÁREA. | ML | 370 | 104.57 | 38690.9
INELAL-15 | CABLE THW-LS 6 AWG MARCA CONDUMEX O EQUIVALENTE EN CALIDAD, INCLUYE: MATERIALES, MANO DE OBRA, HERRAMIENTA, EQUIPO, DESPERDICIOS, CORTES, ANDAMIOS, ACARREOS HORIZONTALES Y/O VERTICALES AL SITIO DE LOS TRABAJOS, LIMPIEZA DEL ÁREA. | ML | 1170 | 71.96 | 84193.2
INELAL-16 | CABLE THW-LS 8 AWG MARCA CONDUMEX O EQUIVALENTE EN CALIDAD, INCLUYE: MATERIALES, MANO DE OBRA, HERRAMIENTA, EQUIPO, DESPERDICIOS, CORTES, ANDAMIOS, ACARREOS HORIZONTALES Y/O VERTICALES AL SITIO DE LOS TRABAJOS, LIMPIEZA DEL ÁREA. | ML | 562 | 43.44 | 24413.28
INELAL-17 | CABLE THW-LS 10 AWG MARCA CONDUMEX O EQUIVALENTE EN CALIDAD, INCLUYE: MATERIALES, MANO DE OBRA, HERRAMIENTA, EQUIPO, DESPERDICIOS, CORTES, ANDAMIOS, ACARREOS HORIZONTALES Y/O VERTICALES AL SITIO DE LOS TRABAJOS, LIMPIEZA DEL ÁREA. | ML | 2016 | 29.53 | 59532.48
INELAL-18 | CABLE DE COBRE DESNUDO 2/0 AWG MARCA CONDUMEX O EQUIVALENTE EN CALIDAD, INCLUYE: MATERIALES, MANO DE OBRA, HERRAMIENTA, EQUIPO, DESPERDICIOS, CORTES, ANDAMIOS, ACARREOS HORIZONTALES Y/O VERTICALES AL SITIO DE LOS TRABAJOS, LIMPIEZA DEL ÁREA. | ML | 72 | 339.76 | 24462.72
INELAL-19 | CABLE DE COBRE DESNUDO 10 AWG MARCA CONDUMEX O EQUIVALENTE EN CALIDAD, INCLUYE: MATERIALES, MANO DE OBRA, HERRAMIENTA, EQUIPO, DESPERDICIOS, CORTES, ANDAMIOS, ACARREOS HORIZONTALES Y/O VERTICALES AL SITIO DE LOS TRABAJOS, LIMPIEZA DEL ÁREA. | ML | 108 | 29.53 | 3189.24
INELAL-20 | CABLE DE COBRE DESNUDO 12 AWG MARCA CONDUMEX O EQUIVALENTE EN CALIDAD, INCLUYE: MATERIALES, MANO DE OBRA, HERRAMIENTA, EQUIPO, DESPERDICIOS, CORTES, ANDAMIOS, ACARREOS HORIZONTALES Y/O VERTICALES AL SITIO DE LOS TRABAJOS, LIMPIEZA DEL ÁREA. | ML | 1523 | 17.68 | 26926.64
INELAL-21 | CABLE DE COBRE DESNUDO 2 AWG MARCA CONDUMEX O EQUIVALENTE EN CALIDAD, INCLUYE: MATERIALES, MANO DE OBRA, HERRAMIENTA, EQUIPO, DESPERDICIOS, CORTES, ANDAMIOS, ACARREOS HORIZONTALES Y/O VERTICALES AL SITIO DE LOS TRABAJOS, LIMPIEZA DEL ÁREA. | ML | 10 | 156.31 | 1563.1
INELAL-22 | CABLE DE COBRE DESNUDO 4 AWG MARCA CONDUMEX O EQUIVALENTE EN CALIDAD, INCLUYE: MATERIALES, MANO DE OBRA, HERRAMIENTA, EQUIPO, DESPERDICIOS, CORTES, ANDAMIOS, ACARREOS HORIZONTALES Y/O VERTICALES AL SITIO DE LOS TRABAJOS, LIMPIEZA DEL ÁREA. | ML | 12 | 104.57 | 1254.84
INELAL-23 | CABLE DE COBRE DESNUDO 8 AWG MARCA CONDUMEX O EQUIVALENTE EN CALIDAD, INCLUYE: MATERIALES, MANO DE OBRA, HERRAMIENTA, EQUIPO, DESPERDICIOS, CORTES, ANDAMIOS, ACARREOS HORIZONTALES Y/O VERTICALES AL SITIO DE LOS TRABAJOS, LIMPIEZA DEL ÁREA. | ML | 12 | 43.44 | 521.28
INELAL-24 | CONECTOR ESCALERA A CAJA 12"X6", MARCA TECNOTRAY O EQUIVALENTE EN CALIDAD, INCLUYE: TORNILLOS Y TUERCAS PARA SUJECIÓN, MATERIALES, MANO DE OBRA, HERRAMIENTA, EQUIPO, DESPERDICIOS, CORTES, ANDAMIOS, ACARREOS HORIZONTALES Y/O VERTICALES AL SITIO DE LOS TRABAJOS, LIMPIEZA DEL ÁREA. | PZA | 9 | 72.36 | 651.24
INELAL-25 | TEE HORIZONTAL FONDO SÓLIDO 12" POR 6", MARCA TECNOTRAY O EQUIVALENTE EN CALIDAD, INCLUYE: TORNILLOS Y TUERCAS PARA SUJECIÓN, MATERIALES, MANO DE OBRA, HERRAMIENTA, EQUIPO, DESPERDICIOS, CORTES, ANDAMIOS, ACARREOS HORIZONTALES Y/O VERTICALES AL SITIO DE LOS TRABAJOS, LIMPIEZA DEL ÁREA. | PZA | 2 | 69.35 | 138.7
INELAL-26 | CONECTOR RECTO DE ALUMINIO TIPO ZETA 6", MARCA TECNOTRAY O EQUIVALENTE EN CALIDAD, INCLUYE: TORNILLOS Y TUERCAS PARA SUJECIÓN, MATERIALES, MANO DE OBRA, HERRAMIENTA, EQUIPO, DESPERDICIOS, CORTES, ANDAMIOS, ACARREOS HORIZONTALES Y/O VERTICALES AL SITIO DE LOS TRABAJOS, LIMPIEZA DEL ÁREA. | PZA | 48 | 78.26 | 3756.48
INELAL-27 | CURVA VERTICAL (INTERIOR) A 90°DE 12"X6" FONDO SÓLIDO CON TAPA, MARCA TECNOTRAY O EQUIVALENTE EN CALIDAD, INCLUYE: TORNILLOS Y TUERCAS PARA SUJECIÓN, MATERIALES, MANO DE OBRA, HERRAMIENTA, EQUIPO, DESPERDICIOS, CORTES, ANDAMIOS, ACARREOS HORIZONTALES Y/O VERTICALES AL SITIO DE LOS TRABAJOS, LIMPIEZA DEL ÁREA. | PZA | 8 | 86.34 | 690.72
INELAL-28 | CURVA HORIZONTAL A 90° DE 12"X6" FONDO SÓLIDO CON TAPA, MARCA TECNOTRAY O EQUIVALENTE EN CALIDAD, INCLUYE: TORNILLOS Y TUERCAS PARA SUJECIÓN, MATERIALES, MANO DE OBRA, HERRAMIENTA, EQUIPO, DESPERDICIOS, CORTES, ANDAMIOS, ACARREOS HORIZONTALES Y/O VERTICALES AL SITIO DE LOS TRABAJOS, LIMPIEZA DEL ÁREA. | PZA | 4 | 86.34 | 345.36
INELAL-29 | CURVA CONDUIT PARED GRUESA GALVANIZADA DE 53 MM (2") DE DIÁMETRO MARCA DUMAN O EQUIVALENTE EN CALIDAD, INCLUYE: MATERIALES, MANO DE OBRA, HERRAMIENTA, EQUIPO, DESPERDICIOS, CORTES, ANDAMIOS, ACARREOS HORIZONTALES Y/O VERTICALES AL SITIO DE LOS TRABAJOS, LIMPIEZA DEL ÁREA. | PZA | 6 | 78.93 | 473.58
INELAL-30 | CURVA CONDUIT PARED DELGADA GALVANIZADA DE 35 MM (1 1/4") DE DIÁMETRO MARCA DUMAN O EQUIVALENTE EN CALIDAD, INCLUYE: MATERIALES, MANO DE OBRA, HERRAMIENTA, EQUIPO, DESPERDICIOS, CORTES, ANDAMIOS, ACARREOS HORIZONTALES Y/O VERTICALES AL SITIO DE LOS TRABAJOS, LIMPIEZA DEL ÁREA. | PZA | 6 | 69.35 | 416.1
INELAL-31 | CURVA CONDUIT PARED DELGADA GALVANIZADA DE 25 MM (1") DE DIÁMETRO MARCA DUMAN O EQUIVALENTE EN CALIDAD, INCLUYE: MATERIALES, MANO DE OBRA, HERRAMIENTA, EQUIPO, DESPERDICIOS, CORTES, ANDAMIOS, ACARREOS HORIZONTALES Y/O VERTICALES AL SITIO DE LOS TRABAJOS, LIMPIEZA DEL ÁREA. | PZA | 1 | 62.36 | 62.36
INELAL-32 | CURVA CONDUIT PARED DELGADA GALVANIZADA DE 21 MM (3/4") DE DIÁMETRO MARCA DUMAN O EQUIVALENTE EN CALIDAD, INCLUYE: MATERIALES, MANO DE OBRA, HERRAMIENTA, EQUIPO, DESPERDICIOS, CORTES, ANDAMIOS, ACARREOS HORIZONTALES Y/O VERTICALES AL SITIO DE LOS TRABAJOS, LIMPIEZA DEL ÁREA. | PZA | 8 | 59.35 | 474.8
INELAL-33 | COPLE PARED GRUESA 53 MM (2") DE DIÁMETRO, MARCA JUPITER O EQUIVALENTE EN CALIDAD,INCLUYE: MATERIALES, MANO DE OBRA, HERRAMIENTA, EQUIPO, DESPERDICIOS, CORTES, ANDAMIOS, ACARREOS HORIZONTALES Y/O VERTICALES AL SITIO DE LOS TRABAJOS, LIMPIEZA DEL ÁREA. | PZA | 4 | 33.36 | 133.44
INELAL-34 | CONTRA Y MONITOR 53 MM (2") DE DIÁMETRO, MARCA JUPITER O EQUIVALENTE EN CALIDAD,INCLUYE: MATERIALES, MANO DE OBRA, HERRAMIENTA, EQUIPO, DESPERDICIOS, CORTES, ANDAMIOS, ACARREOS HORIZONTALES Y/O VERTICALES AL SITIO DE LOS TRABAJOS, LIMPIEZA DEL ÁREA. | PZA | 6 | 22.36 | 134.16
INELAL-35 | COPLE PARED DELGADA 35 MM (1 1/4") DE DIÁMETRO, MARCA JUPITER O EQUIVALENTE EN CALIDAD, INCLUYE: MATERIALES, MANO DE OBRA, HERRAMIENTA, EQUIPO, DESPERDICIOS, CORTES, ANDAMIOS, ACARREOS HORIZONTALES Y/O VERTICALES AL SITIO DE LOS TRABAJOS, LIMPIEZA DEL ÁREA. | PZA | 68 | 29.36 | 1996.48
INELAL-36 | CONTRA Y MONITOR 35 MM (1 1/4") DE DIÁMETRO, MARCA JUPITER O EQUIVALENTE EN CALIDAD, INCLUYE: MATERIALES, MANO DE OBRA, HERRAMIENTA, EQUIPO, DESPERDICIOS, CORTES, ANDAMIOS, ACARREOS HORIZONTALES Y/O VERTICALES AL SITIO DE LOS TRABAJOS, LIMPIEZA DEL ÁREA. | PZA | 21 | 20.36 | 427.56
INELAL-37 | COPLE PARED GRUESA 25 MM (1") DE DIÁMETRO, MARCA JUPITER, INCLUYE: MATERIALES, MANO DE OBRA, HERRAMIENTA, EQUIPO, DESPERDICIOS, CORTES, ANDAMIOS, ACARREOS HORIZONTALES Y/O VERTICALES AL SITIO DE LOS TRABAJOS, LIMPIEZA DEL ÁREA. | PZA | 21 | 27.36 | 574.56
INELAL-38 | CONTRA Y MONITOR 25 MM (1") DE DIÁMETRO, MARCA JUPITER O EQUIVALENTE EN CALIDAD,INCLUYE: MATERIALES, MANO DE OBRA, HERRAMIENTA, EQUIPO, DESPERDICIOS, CORTES, ANDAMIOS, ACARREOS HORIZONTALES Y/O VERTICALES AL SITIO DE LOS TRABAJOS, LIMPIEZA DEL ÁREA. | PZA | 14 | 18.36 | 257.04
INELAL-39 | COPLE PARED GRUESA 21 MM (3/4") DE DIÁMETRO, MARCA JUPITER, INCLUYE: MATERIALES, MANO DE OBRA, HERRAMIENTA, EQUIPO, DESPERDICIOS, CORTES, ANDAMIOS, ACARREOS HORIZONTALES Y/O VERTICALES AL SITIO DE LOS TRABAJOS, LIMPIEZA DEL ÁREA. | PZA | 47 | 25.36 | 1191.92
INELAL-40 | CONTRA Y MONITOR 21 MM (3/4") DE DIÁMETRO, MARCA JUPITER O EQUIVALENTE EN CALIDAD,INCLUYE: MATERIALES, MANO DE OBRA, HERRAMIENTA, EQUIPO, DESPERDICIOS, CORTES, ANDAMIOS, ACARREOS HORIZONTALES Y/O VERTICALES AL SITIO DE LOS TRABAJOS, LIMPIEZA DEL ÁREA. | PZA | 21 | 16.36 | 343.56
INELAL-41 | COPLE PARED DELGADA 21 MM (3/4") DE DIÁMETRO, MARCA JUPITER,INCLUYE: MATERIALES, MANO DE OBRA, HERRAMIENTA, EQUIPO, DESPERDICIOS, CORTES, ANDAMIOS, ACARREOS HORIZONTALES Y/O VERTICALES AL SITIO DE LOS TRABAJOS, LIMPIEZA DEL ÁREA. | PZA | 115 | 22.36 | 2571.4
INELAL-42 | CONTRA Y MONITOR 21 MM (3/4") DE DIÁMETRO, MARCA JUPITER O EQUIVALENTE EN CALIDAD, INCLUYE: MATERIALES, MANO DE OBRA, HERRAMIENTA, EQUIPO, DESPERDICIOS, CORTES, ANDAMIOS, ACARREOS HORIZONTALES Y/O VERTICALES AL SITIO DE LOS TRABAJOS, LIMPIEZA DEL ÁREA. | PZA | 102 | 16.36 | 1668.72
INELAL-43 | COPLE PARED GRUESA 16 MM (1/2") DE DIÁMETRO, MARCA JUPITER,INCLUYE: MATERIALES, MANO DE OBRA, HERRAMIENTA, EQUIPO, DESPERDICIOS, CORTES, ANDAMIOS, ACARREOS HORIZONTALES Y/O VERTICALES AL SITIO DE LOS TRABAJOS, LIMPIEZA DEL ÁREA. | PZA | 12 | 21.36 | 256.32
INELAL-44 | CONECTOR CONDUIT GALVANIZADO 21 MM (3/4") DE DIÁMETRO, MARCA JUPITER O EQUIVALENTE EN CALIDAD, INCLUYE: MATERIALES, MANO DE OBRA, HERRAMIENTA, EQUIPO, DESPERDICIOS, CORTES, ANDAMIOS, ACARREOS HORIZONTALES Y/O VERTICALES AL SITIO DE LOS TRABAJOS, LIMPIEZA DEL ÁREA. | PZA | 200 | 22.36 | 4472
INELAL-45 | CONECTOR CONDUIT GALVANIZADO16 MM (1/2") DE DIÁMETRO, MARCA JUPITER O EQUIVALENTE EN CALIDAD, INCLUYE: MATERIALES, MANO DE OBRA, HERRAMIENTA, EQUIPO, DESPERDICIOS, CORTES, ANDAMIOS, ACARREOS HORIZONTALES Y/O VERTICALES AL SITIO DE LOS TRABAJOS, LIMPIEZA DEL ÁREA. | PZA | 300 | 20.34 | 6102
INELAL-46 | CONTRA Y MONITOR 16 MM (1/2") DE DIÁMETRO, MARCA JUPITER O EQUIVALENTE EN CALIDAD, INCLUYE: MATERIALES, MANO DE OBRA, HERRAMIENTA, EQUIPO, DESPERDICIOS, CORTES, ANDAMIOS, ACARREOS HORIZONTALES Y/O VERTICALES AL SITIO DE LOS TRABAJOS, LIMPIEZA DEL ÁREA. | PZA | 35 | 15.37 | 537.95
INELAL-47 | REGISTRO TIPO HIMMEL 50X50X25, INCLUYE: MATERIALES, MANO DE OBRA, HERRAMIENTA, EQUIPO, DESPERDICIOS, CORTES, ANDAMIOS, ACARREOS HORIZONTALES Y/O VERTICALES AL SITIO DE LOS TRABAJOS, LIMPIEZA DEL ÁREA. | PZA | 16 | 1754.09 | 28065.44
INELAL-48 | CONDULET TIPO LB SERIE 7, 51 MM (2") DE DIÁMETRO, MARCA CROUSE HINDS O EQUIVALENTE EN CALIDAD, INCLUYE: MATERIALES, MANO DE OBRA, HERRAMIENTA, EQUIPO, DESPERDICIOS, CORTES, ANDAMIOS, ACARREOS HORIZONTALES Y/O VERTICALES AL SITIO DE LOS TRABAJOS, LIMPIEZA DEL ÁREA. | PZA | 4 | 1075.32 | 4301.28
INELAL-49 | CONDULET TIPO TEE SERIE 7, 51 MM (2") DE DIÁMETRO, MARCA CROUSE HINDS O EQUIVALENTE EN CALIDAD, INCLUYE: MATERIALES, MANO DE OBRA, HERRAMIENTA, EQUIPO, DESPERDICIOS, CORTES, ANDAMIOS, ACARREOS HORIZONTALES Y/O VERTICALES AL SITIO DE LOS TRABAJOS, LIMPIEZA DEL ÁREA. | PZA | 6 | 1075.32 | 6451.92
INELAL-50 | CONDULET DE PASO SERIE 7, 51 MM (2") DE DIÁMETRO, MARCA CROUSE HINDS O EQUIVALENTE EN CALIDAD, INCLUYE: MATERIALES, MANO DE OBRA, HERRAMIENTA, EQUIPO, DESPERDICIOS, CORTES, ANDAMIOS, ACARREOS HORIZONTALES Y/O VERTICALES AL SITIO DE LOS TRABAJOS, LIMPIEZA DEL ÁREA. | PZA | 1 | 1075.32 | 1075.32
INELAL-51 | CONDULET TIPO LB SERIE 7, 25 MM (1") DE DIÁMETRO, MARCA CROUSE HINDS O EQUIVALENTE EN CALIDAD, INCLUYE: MATERIALES, MANO DE OBRA, HERRAMIENTA, EQUIPO, DESPERDICIOS, CORTES, ANDAMIOS, ACARREOS HORIZONTALES Y/O VERTICALES AL SITIO DE LOS TRABAJOS, LIMPIEZA DEL ÁREA. | PZA | 3 | 762.12 | 2286.36
INELAL-52 | CONDULET TIPO TEE SERIE 7, 25 MM (1") DE DIÁMETRO, MARCA CROUSE HINDS O EQUIVALENTE EN CALIDAD, INCLUYE: MATERIALES, MANO DE OBRA, HERRAMIENTA, EQUIPO, DESPERDICIOS, CORTES, ANDAMIOS, ACARREOS HORIZONTALES Y/O VERTICALES AL SITIO DE LOS TRABAJOS, LIMPIEZA DEL ÁREA. | PZA | 4 | 762.12 | 3048.48
INELAL-53 | CONDULET TIPO LB SERIE 7, 21 MM (3/4") DE DIÁMETRO, MARCA CROUSE HINDS O EQUIVALENTE EN CALIDAD, INCLUYE: MATERIALES, MANO DE OBRA, HERRAMIENTA, EQUIPO, DESPERDICIOS, CORTES, ANDAMIOS, ACARREOS HORIZONTALES Y/O VERTICALES AL SITIO DE LOS TRABAJOS, LIMPIEZA DEL ÁREA. | PZA | 4 | 330.09 | 1320.36
INELAL-54 | CONDULET TIPO TEE SERIE 7, 21 MM (3/4") DE DIÁMETRO, MARCA CROUSE HINDS O EQUIVALENTE EN CALIDAD, INCLUYE: MATERIALES, MANO DE OBRA, HERRAMIENTA, EQUIPO, DESPERDICIOS, CORTES, ANDAMIOS, ACARREOS HORIZONTALES Y/O VERTICALES AL SITIO DE LOS TRABAJOS, LIMPIEZA DEL ÁREA. | PZA | 3 | 330.09 | 990.27
INELAL-55 | CONDULET TIPO LB SERIE 7, 16 MM (1/2") DE DIÁMETRO, MARCA CROUSE HINDS O EQUIVALENTE EN CALIDAD, INCLUYE: MATERIALES, MANO DE OBRA, HERRAMIENTA, EQUIPO, DESPERDICIOS, CORTES, ANDAMIOS, ACARREOS HORIZONTALES Y/O VERTICALES AL SITIO DE LOS TRABAJOS, LIMPIEZA DEL ÁREA. | PZA | 7 | 255.36 | 1787.52
INELAL-56 | CONDULET TIPO TEE SERIE 7, 16 MM (1/2") DE DIÁMETRO, MARCA CROUSE HINDS O EQUIVALENTE EN CALIDAD, INCLUYE: MATERIALES, MANO DE OBRA, HERRAMIENTA, EQUIPO, DESPERDICIOS, CORTES, ANDAMIOS, ACARREOS HORIZONTALES Y/O VERTICALES AL SITIO DE LOS TRABAJOS, LIMPIEZA DEL ÁREA. | PZA | 5 | 255.36 | 1276.8
INELAL-57 | UNICANAL PERFOVAL 4X4X3MTS CALIBRE 16, MARCA TECNOTRAY O EQUIVALENTE EN CALIDAD, INCLUYE: MATERIALES, MANO DE OBRA, HERRAMIENTA, EQUIPO, DESPERDICIOS, CORTES, ANDAMIOS, ACARREOS HORIZONTALES Y/O VERTICALES AL SITIO DE LOS TRABAJOS, LIMPIEZA DEL ÁREA. | PZA | 45 | 452.36 | 20356.2
INELAL-58 | VARILLA ROSACADA 3/8, 3 MTS, MARCA TECNOTRAY O EQUIVALENTE EN CALIDAD, INCLUYE: MATERIALES, MANO DE OBRA, HERRAMIENTA, EQUIPO, DESPERDICIOS, CORTES, ANDAMIOS, ACARREOS HORIZONTALES Y/O VERTICALES AL SITIO DE LOS TRABAJOS, LIMPIEZA DEL ÁREA. | PZA | 90 | 91.35 | 8221.5
INELAL-59 | TUERCA UNICANAL 3/8", CON RONDANA, INCLUYE: MATERIALES, MANO DE OBRA, HERRAMIENTA, EQUIPO, DESPERDICIOS, CORTES, ANDAMIOS, ACARREOS HORIZONTALES Y/O VERTICALES AL SITIO DE LOS TRABAJOS, LIMPIEZA DEL ÁREA. | PZA | 580 | 13.45 | 7801
INELAL-60 | ABRAZADERA TIPO UNICANAL 104 MM (4") DE DIÁMETRO, MARCA CLEVIS O EQUIVALENTE EN CALIDAD, INCLUYE: MATERIALES, MANO DE OBRA, HERRAMIENTA, EQUIPO, DESPERDICIOS, CORTES, ANDAMIOS, ACARREOS HORIZONTALES Y/O VERTICALES AL SITIO DE LOS TRABAJOS, LIMPIEZA DEL ÁREA. | PZA | 40 | 12.36 | 494.4
INELAL-61 | ABRAZADERA TIPO UNICANAL 35 MM (1 1/4") DE DIÁMETRO, MARCA CLEVIS O EQUIVALENTE EN CALIDAD, INCLUYE: MATERIALES, MANO DE OBRA, HERRAMIENTA, EQUIPO, DESPERDICIOS, CORTES, ANDAMIOS, ACARREOS HORIZONTALES Y/O VERTICALES AL SITIO DE LOS TRABAJOS, LIMPIEZA DEL ÁREA. | PZA | 102 | 82.39 | 8403.78
INELAL-62 | ABRAZADERA TIPO UNICANAL 21 MM (3/4") DE DIÁMETRO, MARCA CLEVIS O EQUIVALENTE EN CALIDAD, INCLUYE: MATERIALES, MANO DE OBRA, HERRAMIENTA, EQUIPO, DESPERDICIOS, CORTES, ANDAMIOS, ACARREOS HORIZONTALES Y/O VERTICALES AL SITIO DE LOS TRABAJOS, LIMPIEZA DEL ÁREA. | PZA | 196 | 43.36 | 8498.56
INELAL-63 | TAQUETE TIPO Z 3/8", INCLUYE: MATERIALES, MANO DE OBRA, HERRAMIENTA, EQUIPO, DESPERDICIOS, CORTES, ANDAMIOS, ACARREOS HORIZONTALES Y/O VERTICALES AL SITIO DE LOS TRABAJOS, LIMPIEZA DEL ÁREA. | PZA | 750 | 31.19 | 23392.5
INELAL-64 | CAJA REGISTRO GALVANIZADA SERVICIO PESADO 21 MM (3/4"), INCLUYE: MATERIALES, MANO DE OBRA, HERRAMIENTA, EQUIPO, DESPERDICIOS, CORTES, ANDAMIOS, ACARREOS HORIZONTALES Y/O VERTICALES AL SITIO DE LOS TRABAJOS, LIMPIEZA DEL ÁREA. | PZA | 2 | 9.5 | 19
INELAL-65 | ABRAZADERA TIPO OMEGA 53 MM (2") DE DIÁMETRO, MARCA CLEVIS O EQUIVALENTE EN CALIDAD, INCLUYE: TAQUETES, PIJAS, MATERIALES, MANO DE OBRA, HERRAMIENTA, EQUIPO, DESPERDICIOS, CORTES, ANDAMIOS, ACARREOS HORIZONTALES Y/O VERTICALES AL SITIO DE LOS TRABAJOS, LIMPIEZA DEL ÁREA. | PZA | 30 | 23.26 | 697.8
INELAL-66 | ABRAZADERA TIPO OMEGA 25 MM (1") DE DIÁMETRO, MARCA CLEVIS O EQUIVALENTE EN CALIDAD, INCLUYE: TAQUETES, PIJAS, MATERIALES, MANO DE OBRA, HERRAMIENTA, EQUIPO, DESPERDICIOS, CORTES, ANDAMIOS, ACARREOS HORIZONTALES Y/O VERTICALES AL SITIO DE LOS TRABAJOS, LIMPIEZA DEL ÁREA. | PZA | 20 | 15.36 | 307.2
INELAL-67 | ABRAZADERA TIPO OMEGA 21 MM (3/4") DE DIÁMETRO, MARCA CLEVIS O EQUIVALENTE EN CALIDAD, INCLUYE: TAQUETES, PIJAS, MATERIALES, MANO DE OBRA, HERRAMIENTA, EQUIPO, DESPERDICIOS, CORTES, ANDAMIOS, ACARREOS HORIZONTALES Y/O VERTICALES AL SITIO DE LOS TRABAJOS, LIMPIEZA DEL ÁREA. | PZA | 50 | 13.25 | 662.5
INELAL-68 | ABRAZADERA TIPO OMEGA 16 MM (1/2") DE DIÁMETRO, MARCA CLEVIS O EQUIVALENTE EN CALIDAD, INCLUYE: TAQUETES, PIJAS, MATERIALES, MANO DE OBRA, HERRAMIENTA, EQUIPO, DESPERDICIOS, CORTES, ANDAMIOS, ACARREOS HORIZONTALES Y/O VERTICALES AL SITIO DE LOS TRABAJOS, LIMPIEZA DEL ÁREA. | PZA | 50 | 12.55 | 627.5
INELAL-69 | CAJA REGISTRO PVC PESADO EN PISO 21 MM (3/4") DE DIÁMETRO, MCA. JUPITER O EQUIVALENTE EN CALIDAD, INCLUYE: TAQUETES, PIJAS, MATERIALES, MANO DE OBRA, HERRAMIENTA, EQUIPO, DESPERDICIOS, CORTES, ANDAMIOS, ACARREOS HORIZONTALES Y/O VERTICALES AL SITIO DE LOS TRABAJOS, LIMPIEZA DEL ÁREA. | PZA | 2 | 8.33 | 16.66
INELAL-70 | CONTRA Y MONITOR PVC PESADO 21 MM (3/4") DE DIÁMETRO, MCA. JUPITER O EQUIVALENTE EN CALIDAD, INCLUYE: MATERIALES, MANO DE OBRA, HERRAMIENTA, EQUIPO, DESPERDICIOS, CORTES, ANDAMIOS, ACARREOS HORIZONTALES Y/O VERTICALES AL SITIO DE LOS TRABAJOS, LIMPIEZA DEL ÁREA. | PZA | 6 | 19.36 | 116.16
INELAL-71 | REDUCCIÒN DE 53 MM (2") DE DIÁMETRO A 25 MM (1") DE DIÁMETRO, MATERIALES, MANO DE OBRA, HERRAMIENTA, EQUIPO, DESPERDICIOS, CORTES, ANDAMIOS, ACARREOS HORIZONTALES Y/O VERTICALES AL SITIO DE LOS TRABAJOS, LIMPIEZA DEL ÁREA. | PZA | 1 | 132.11 | 132.11
INELAL-72 | REDUCCIÒN DE 25 MM (1") DE DIÁMETRO A 21 MM (3/4") DE DIÁMETRO, MATERIALES, MANO DE OBRA, HERRAMIENTA, EQUIPO, DESPERDICIOS, CORTES, ANDAMIOS, ACARREOS HORIZONTALES Y/O VERTICALES AL SITIO DE LOS TRABAJOS, LIMPIEZA DEL ÁREA. | PZA | 1 | 72.36 | 72.36
INELAL-73 | REDUCCIÒN DE 21 MM (3/4") DE DIÁMETRO A 16 MM (1/2") DE DIÁMETRO, MATERIALES, MANO DE OBRA, HERRAMIENTA, EQUIPO, DESPERDICIOS, CORTES, ANDAMIOS, ACARREOS HORIZONTALES Y/O VERTICALES AL SITIO DE LOS TRABAJOS, LIMPIEZA DEL ÁREA. | PZA | 1 | 66.95 | 66.95
INELAL-74 | SUMINISTRO E INSTALACION DE TRANSFORMADOR TIPO PEDESTAL 500 KVA, TRIFÁSICO, CASE 15 KV- 220/127 VOLTS, 60 HZ, OA, 4 HILOS, MCA. PROLEC O SIMILAR, INCLUYE: MATERIALES, EQUIPO, HERRAMIENTA, MANO DE OBRA Y TODO LO NECESARIO PARA SU CORRECTA EJECUCION. | PZA | 1 | 264495.47 | 264495.47
INELAL-75 | PLANTA DE EMERGENCIA 300 KW, 220 VOLTS, MCA. SELMEC, MODELO S300P, MOTOR CUMINS, CON INTERRUPTOR ELECTROMAGNÉTICO INCLUIDO, TANQUE DE DIESEL 1500 LTS Y CASETA ACÚSTICA NIVEL II, INCLUYE: MATERIALES, EQUIPO, HERRAMIENTA, MANO DE OBRA Y TODO LO NECESARIO PARA SU CORRECTA EJECUCION. | PZA | 1 | 631620 | 631620
INELAL-76 | TABLERO GENERAL "I-LINE, 220/120 VOLTS, 60 HZ, MCA. SQUARE D`, MODELO.PJ1200M223PB, CON INTERRUPTOR PRINCIPAL DE 3X1200 AMPERES, INTERRUPTORES DERIVADOS: UN INTERRUPTOR DE 3X400 AMPERES, UN INTERRUPTOR DE 3X350 AMPERES, CINCO INTERRUPTORES DE 3X100 AMPERES, UN INTERRUPTOR DE 3X70 AMPERES Y UN INTERRUPTOR DE 3X50 AMPERES, INCLUYE: MATERIALES, EQUIPO, HERRAMIENTA, MANO DE OBRA Y TODO LO NECESARIO PARA SU CORRECTA EJECUCION. | PZA | 1 | 263861.27 | 263861.27
INELAL-77 | TABLERO "A", 220/120 VOLTS, 60 HZ, MCA. SQUARE D`, MODELO. NQ184AB10014, CON INTERRUPTOR PRINCIPAL DE 3X70 AMPERES, INTERRUPTORES DERIVADOS: UN INTERRUPTOR DE 1X20 AMPERES, DOCE INTERRUPTORES DE 1X15 AMPERES, INCLUYE: MATERIALES, EQUIPO, HERRAMIENTA, MANO DE OBRA Y TODO LO NECESARIO PARA SU CORRECTA EJECUCION. | PZA | 1 | 20119.97 | 20119.97
INELAL-78 | TABLERO "B", 220/120 VOLTS, 60 HZ, MCA. SQUARE D`, MODELO. NQ304AB10014, CON INTERRUPTOR PRINCIPAL DE 3X100 AMPERES, INTERRUPTORES DERIVADOS: UN INTERRUPTOR DE 3X50 AMPERES, DOCE INTERRUPTORES DE 1X15 AMPERES, INCLUYE: MATERIALES, EQUIPO, HERRAMIENTA, MANO DE OBRA Y TODO LO NECESARIO PARA SU CORRECTA EJECUCION. | PZA | 1 | 23850.45 | 23850.45
INELAL-79 | TABLERO "C", 220/120 VOLTS, 60 HZ, MCA. SQUARE D`, MODELO. NQ184AB10014, CON INTERRUPTOR PRINCIPAL DE 3X20 AMPERES, INTERRUPTORES DERIVADOS: CINCO INTERRUPTORES DE 1X15 AMPERES, INCLUYE: MATERIALES, EQUIPO, HERRAMIENTA, MANO DE OBRA Y TODO LO NECESARIO PARA SU CORRECTA EJECUCION. | PZA | 1 | 21187.03 | 21187.03
INELAL-80 | TABLERO "D", 220/120 VOLTS, 60 HZ, MCA. SQUARE D`, MODELO. NQ184AB10014, CON INTERRUPTOR PRINCIPAL DE 3X50 AMPERES, INTERRUPTORES DERIVADOS: UN INTERRUPTOR DE 3X15 AMPERES, UN INTERRUPTOR DE 1X20 AMPERES, NUEVE INTERRUPTORES DE 1X15 AMPERES, INCLUYE: MATERIALES, EQUIPO, HERRAMIENTA, MANO DE OBRA Y TODO LO NECESARIO PARA SU CORRECTA EJECUCION. | PZA | 1 | 25231.33 | 25231.33
INELAL-81 | TABLERO "E", 220/120 VOLTS, 60 HZ, MCA. SQUARE D`, MODELO. NQ184AB10014, CON INTERRUPTOR PRINCIPAL DE 3X15 AMPERES, INTERRUPTORES DERIVADOS: TRES INTERRUPTORES DE 1X15 AMPERES, INCLUYE: MATERIALES, EQUIPO, HERRAMIENTA, MANO DE OBRA Y TODO LO NECESARIO PARA SU CORRECTA EJECUCION. | PZA | 1 | 19556.34 | 19556.34
INELAL-82 | TABLERO "R", 220/120 VOLTS, 60 HZ, MCA. SQUARE D`, MODELO. NQ184AB10014, CON INTERRUPTOR PRINCIPAL DE 3X50 AMPERES, INTERRUPTORES DERIVADOS: DOS INTERRUPTORES DE 1X30 AMPERES, TRES INTERRUPTORES DE 1X20 AMPERES, CUATRO INTERRUPTORES DE 1X15 AMPERES, INCLUYE: MATERIALES, EQUIPO, HERRAMIENTA, MANO DE OBRA Y TODO LO NECESARIO PARA SU CORRECTA EJECUCION. | PZA | 1 | 23894.25 | 23894.25
INELAL-83 | TABLERO "G", 220/120 VOLTS, 60 HZ, MCA. SQUARE D`, MODELO. NQ304AB10014, CON INTERRUPTOR PRINCIPAL DE 3X70 AMPERES, INTERRUPTORES DERIVADOS: DOS INTERRUPTORES DE 3X20 AMPERES, DOS INTERRUPTORES DE 3X15 AMPERES, UN INTERRUPTOR DE 2X30 AMPERES, UN INTERRUPTOR DE 2X20 AMPERES, UN INTERRUPTOR DE 2X15 AMPERES, DOS INTERRUPTORES DE 2X10 AMPERES, INCLUYE: MATERIALES, EQUIPO, HERRAMIENTA, MANO DE OBRA Y TODO LO NECESARIO PARA SU CORRECTA EJECUCION. | PZA | 1 | 26853.65 | 26853.65
INELAL-84 | TABLERO "I", 220/120 VOLTS, 60 HZ, MCA. SQUARE D`, MODELO. NQ424AB400, CON INTERRUPTOR PRINCIPAL DE 3X350 AMPERES, INTERRUPTORES DERIVADOS: UN INTERRUPTOR DE 3X70 AMPERES, SEIS INTERRUPTORES DE 3X50 AMPERES Y CUATRO INTERRUPTORES DE 3X20 AMPERES, INCLUYE: MATERIALES, EQUIPO, HERRAMIENTA, MANO DE OBRA Y TODO LO NECESARIO PARA SU CORRECTA EJECUCION. | PZA | 1 | 26235.45 | 26235.45
INELAL-85 | TABLERO "J", 220/120 VOLTS, 60 HZ, MCA. SQUARE D`, MODELO. NQ544AB400, CON INTERRUPTOR PRINCIPAL DE 3X400 AMPERES, INTERRUPTORES DERIVADOS: DIECISEIS INTERRUPTORES DE 2X30 AMPERES Y OCHO INTERRUPTORES DE 2X20 AMPERES, INCLUYE: MATERIALES, EQUIPO, HERRAMIENTA, MANO DE OBRA Y TODO LO NECESARIO PARA SU CORRECTA EJECUCION. | PZA | 1 | 32254.36 | 32254.36
INELAL-86 | TABLERO "K", 220/120 VOLTS, 60 HZ, MCA. SQUARE D`, MODELO. NQ184AB100, CON INTERRUPTOR PRINCIPAL DE 3X100 AMPERES, INTERRUPTORES DERIVADOS: DOS INTERRUPTORES DE 3X30 AMPERES Y TRES INTERRUPTORES DE 3X15 AMPERES, INCLUYE: MATERIALES, EQUIPO, HERRAMIENTA, MANO DE OBRA Y TODO LO NECESARIO PARA SU CORRECTA EJECUCION. | PZA | 1 | 26235.78 | 26235.78
INELAL-87 | ACONDICIONADOR DE VOLTAJE, MARCA INDUSTRONIC, MODELO 2315, CAPACIDAD DE 15 KW TRIFÁSICOS, 220 VOLTS, 60 HZ, INCLUYE: MATERIALES, EQUIPO, HERRAMIENTA, MANO DE OBRA Y TODO LO NECESARIO PARA SU CORRECTA EJECUCION. | PZA | 1 | 3589.65 | 3589.65
INELAL-88 | DESCONECTADOR DE NAVAJAS CLASE. 3130, CAT. DU323RB, 3 POLOS, 240 VOLTS, 100 AMPERES, SIN PORTA FUSIBLES, NEMA 3R, MARCA SQUARE D`, INCLUYE: ACARREO DEL MATERIAL, COLOCACIÓN, HERRAMIENTA, MANO DE OBRA Y TODO LO NECESARIO PARA SU CORRECTA INSTALACIÓN, INCLUYE: MATERIALES, EQUIPO, HERRAMIENTA, MANO DE OBRA Y TODO LO NECESARIO PARA SU CORRECTA EJECUCION. | PZA | 5 | 9326.69 | 46633.45
INELAL-89 | DESCONECTADOR DE NAVAJAS CLASE. 3130, CAT. DU221RB, 2 POLOS, 240 VOLTS, 30 AMPERES, SIN PORTA FUSIBLES, NEMA 3R, MARCA SQUARE D`, INCLUYE: ACARREO DEL MATERIAL, COLOCACIÓN, HERRAMIENTA, MANO DE OBRA Y TODO LO NECESARIO PARA SU CORRECTA INSTALACIÓN, INCLUYE: MATERIALES, EQUIPO, HERRAMIENTA, MANO DE OBRA Y TODO LO NECESARIO PARA SU CORRECTA EJECUCION. | PZA | 20 | 1579.05 | 31581
2587972.2
I-14.5 | INSTALACIÓN ELÉCTRICA ILUMINACION
INELIL-01 | LUMINARIA PARA SOBRE PONER O SUSPENDER, 16 WATTS, MARCA MAGG / TOT 600 100-240 VOLTS. INCLUYE: MANO DE OBRA, HERRAMIENTA, EQUIPO, MATERIALES, ANDAMIOS, ACARREOS HORIZONTALES Y/O VERTICALES AL SITIO DE LOS TRABAJOS, LIMPIEZA DEL ÁREA.P.U.O.T. | PZA | 178 | 2058.36 | 366388.08
INELIL-02 | LUMINARIA LED PARA EMPOTRAR, 10.3 WATTS, MARCA MAGG / L5008-1E0 105-140 VOLTS. INCLUYE: MANO DE OBRA, HERRAMIENTA, EQUIPO, MATERIALES, ANDAMIOS, ACARREOS HORIZONTALES Y/O VERTICALES AL SITIO DE LOS TRABAJOS, LIMPIEZA DEL ÁREA.P.U.O.T. | PZA | 134 | 2452.31 | 328609.54
INELIL-03 | LUMINARIA LED PARA EMPOTRAR, 18 WATTS, MARCA MAGG / LUNA ROUND18 FLAT, 100-240 VOLTS. INCLUYE: MANO DE OBRA, HERRAMIENTA, EQUIPO, MATERIALES, ANDAMIOS, ACARREOS HORIZONTALES Y/O VERTICALES AL SITIO DE LOS TRABAJOS, LIMPIEZA DEL ÁREA.P.U.O.T. | PZA | 13 | 2632.55 | 34223.15
INELIL-04 | LUMINARIO TIPO DIRIGIBLE CAT. 89.41.67.0, LED´S DE 25W 100-240V, MARCA LAMP LIGHTING, FABRICADO EN INYECCIÓN DE ALUM. COLOR BLANCO, ÓPTICA DE 24° LUZ CÁLIDA, SISTEMA DE LED´S DE 25W 100-240V. INCLUYE: MATERIALES, MANO DE OBRA, HERRAMIENTA, EQUIPO, DESPERDICIOS, CORTES, ANDAMIOS, ACARREOS HORIZONTALES Y/O VERTICALES AL SITIO DE LOS TRABAJOS, LIMPIEZA DEL ÁREA. P.U.O.T. | PZA | 140 | 3010.22 | 421430.8
INELIL-05 | LUMINARIA PARA SUSPENDER LEDVANCE 85340, 200 WATTS, MARCA OSRAM / HIGHBAY. INCLUYE: MATERIALES, MANO DE OBRA, HERRAMIENTA, EQUIPO, DESPERDICIOS, CORTES, ANDAMIOS, ACARREOS HORIZONTALES Y/O VERTICALES AL SITIO DE LOS TRABAJOS, LIMPIEZA DEL ÁREA. P.U.O.T. | PZA | 6 | 3155.36 | 18932.16
INELIL-06 | LUMINARIA PARA SUSPENDER LEDVANCE 85341, 120 WATTS, MARCA OSRAM / HIGHBAY. INCLUYE: MATERIALES, MANO DE OBRA, HERRAMIENTA, EQUIPO, DESPERDICIOS, CORTES, ANDAMIOS, ACARREOS HORIZONTALES Y/O VERTICALES AL SITIO DE LOS TRABAJOS, LIMPIEZA DEL ÁREA. P.U.O.T. | PZA | 12 | 30152.36 | 361828.32
INELIL-07 | RIEL DE 2M, DE 3 CIRCUITOS, CAT. 46.05.05.0, MARCA LAMP LIGHTING. INCLUYE: MATERIALES, MANO DE OBRA, HERRAMIENTA, EQUIPO, DESPERDICIOS, CORTES, ANDAMIOS, ACARREOS HORIZONTALES Y/O VERTICALES AL SITIO DE LOS TRABAJOS, LIMPIEZA DEL ÁREA. P.U.O.T. | PZA | 120 | 929.81 | 111577.2
INELIL-08 | RIEL DE 1MTS DE 3 CIRCUITOS, CAT. 46.05.06.0,CON CONECTOR 46.05.26.0, MARCA LAMP LIGHTING. INCLUYE: MATERIALES, MANO DE OBRA, HERRAMIENTA, EQUIPO, DESPERDICIOS, CORTES, ANDAMIOS, ACARREOS HORIZONTALES Y/O VERTICALES AL SITIO DE LOS TRABAJOS, LIMPIEZA DEL ÁREA. P.U.O.T. | PZA | 11 | 592.14 | 6513.54
INELIL-09 | CONECTOR RECTO DE CONTINUIDAD PARA RIEL CAT. 46.05.26.0, MARCA LAMP LIGHTING. INCLUYE: MATERIALES, MANO DE OBRA, HERRAMIENTA, EQUIPO, DESPERDICIOS, CORTES, ANDAMIOS, ACARREOS HORIZONTALES Y/O VERTICALES AL SITIO DE LOS TRABAJOS, LIMPIEZA DEL ÁREA. P.U.O.T. | PZA | 124 | 129.85 | 16101.4
INELIL-10 | CONECTOR EN L PARA RIEL CAT. 46.05.20.0, MARCA LAMP LIGHTING. INCLUYE: MATERIALES, MANO DE OBRA, HERRAMIENTA, EQUIPO, DESPERDICIOS, CORTES, ANDAMIOS, ACARREOS HORIZONTALES Y/O VERTICALES AL SITIO DE LOS TRABAJOS, LIMPIEZA DEL ÁREA. P.U.O.T. | PZA | 12 | 138.66 | 1663.92
INELIL-11 | CONECTOR DE ACOMETIDA PARA RIEL CAT. 46.05.28.0, MARCA LAMP LIGHTING. INCLUYE: MATERIALES, MANO DE OBRA, HERRAMIENTA, EQUIPO, DESPERDICIOS, CORTES, ANDAMIOS, ACARREOS HORIZONTALES Y/O VERTICALES AL SITIO DE LOS TRABAJOS, LIMPIEZA DEL ÁREA. P.U.O.T. | PZA | 4 | 59.35 | 237.4
INELIL-12 | TAPA FINAL PARA RIEL, CAT. 46.06.40.0, MARCA LAMP LIGHTING. INCLUYE: MATERIALES, MANO DE OBRA, HERRAMIENTA, EQUIPO, DESPERDICIOS, CORTES, ANDAMIOS, ACARREOS HORIZONTALES Y/O VERTICALES AL SITIO DE LOS TRABAJOS, LIMPIEZA DEL ÁREA. P.U.O.T. | PZA | 4 | 69.21 | 276.84
INELIL-13 | TUBERÍA CONDUIT DE PDG DE 16 MM (1/2") DE DIÁMETRO, MARCA JÚPITER O EQUIVALENTE EN CALIDAD, CONSIDERANDO GUÍA DE ALAMBRE GALVANIZADO CALIBRE 14. INCLUYE: MATERIALES, MANO DE OBRA, HERRAMIENTA, EQUIPO, DESPERDICIOS, CORTES, ANDAMIOS, ACARREOS HORIZONTALES Y/O VERTICALES AL SITIO DE LOS TRABAJOS, LIMPIEZA DEL ÁREA. P.U.O.T. | ML | 1341.45 | 40.12 | 53818.97
INELIL-14 | TUBERÍA CONDUIT PDG DE 21 MM (3/4") DE DIÁMETRO, MARCA JÚPITER O EQUIVALENTE EN CALIDAD, CONSIDERANDO GUÍA DE ALAMBRE GALVANIZADO CALIBRE 14. INCLUYE: MATERIALES, MANO DE OBRA, HERRAMIENTA, EQUIPO, DESPERDICIOS, CORTES, ANDAMIOS, ACARREOS HORIZONTALES Y/O VERTICALES AL SITIO DE LOS TRABAJOS, LIMPIEZA DEL ÁREA. P.U.O.T. | ML | 137.78 | 43.05 | 5931.43
INELIL-15 | TUBERÍA CONDUIT PDG DE 25 MM (1") DE DIÁMETRO, MARCA JÚPITER O EQUIVALENTE EN CALIDAD, CONSIDERANDO GUÍA DE ALAMBRE GALVANIZADO CALIBRE 14. INCLUYE: MATERIALES, MANO DE OBRA, HERRAMIENTA, EQUIPO, DESPERDICIOS, CORTES, ANDAMIOS, ACARREOS HORIZONTALES Y/O VERTICALES AL SITIO DE LOS TRABAJOS, LIMPIEZA DEL ÁREA. P.U.O.T. | ML | 31.65 | 19.25 | 609.26
INELIL-16 | TUBERÍA CONDUIT DE PVC DE 25 MM (1") DE DIÁMETRO, MARCA DURMAN O EQUIVALENTE EN CALIDAD, CONSIDERANDO GUÍA DE ALAMBRE GALVANIZADO CALIBRE 14. INCLUYE: MATERIALES, MANO DE OBRA, HERRAMIENTA, EQUIPO, DESPERDICIOS, CORTES, ANDAMIOS, ACARREOS HORIZONTALES Y/O VERTICALES AL SITIO DE LOS TRABAJOS, LIMPIEZA DEL ÁREA. P.U.O.T. | ML | 47.8 | 19.25 | 920.15
INELIL-17 | TUBERÍA CONDUIT DE PVC DE 16 MM (1/2") DE DIÁMETRO, MARCA DURMAN O EQUIVALENTE EN CALIDAD, CONSIDERANDO GUÍA DE ALAMBRE GALVANIZADO CALIBRE 14. INCLUYE: MATERIALES, MANO DE OBRA, HERRAMIENTA, EQUIPO, DESPERDICIOS, CORTES, ANDAMIOS, ACARREOS HORIZONTALES Y/O VERTICALES AL SITIO DE LOS TRABAJOS, LIMPIEZA DEL ÁREA. P.U.O.T. | ML | 14.36 | 40.12 | 576.12
INELIL-18 | TUBERÍA CONDUIT FLEXIBLE LIQUIDTIGHT DE 13 MM (1/2") DE DIÁMETRO, MARCA TUBOS FLEXIBLES O EQUIVALENTE EN CALIDAD, EN TRAMOS DE 20 CM, CONSIDERANDO GUÍA DE ALAMBRE GALVANIZADO CALIBRE 14. EL PRECIO UNITARIO INCLUYE: SUMINISTRO DE MATERIALES, MATERIALES, MANO DE OBRA CALIFICADA, HERRAMIENTA, EQUIPO, ANDAMIOS Y MANIOBRAS, HABILITADO, ELEVACIONES, ACARREOS HORIZONTALES Y VERTICALES, DESPERDICIOS, LIMPIEZA DURANTE EL PROCESO DE TRABAJO, LIMPIEZA FINAL Y TODO LO NECESARIO PARA SU CORRECTA EJECUCIÓN. P.U.O.T. | ML | 85.2 | 35.62 | 3034.82
INELIL-19 | CABLE THW-LS NO.14 AWG, MARCA CONDUMEX O EQUIVALENTE EN CALIDAD. INCLUYE: MATERIALES, MANO DE OBRA, HERRAMIENTA, EQUIPO, DESPERDICIOS, CORTES, ANDAMIOS, ACARREOS HORIZONTALES Y/O VERTICALES AL SITIO DE LOS TRABAJOS, LIMPIEZA DEL ÁREA. P.U.O.T. | ML | 1404.28 | 21.17 | 29728.61
INELIL-20 | CABLE THW-LS NO.12 AWG, MARCA CONDUMEX O EQUIVALENTE EN CALIDAD. INCLUYE: MATERIALES, MANO DE OBRA, HERRAMIENTA, EQUIPO, DESPERDICIOS, CORTES, ANDAMIOS, ACARREOS HORIZONTALES Y/O VERTICALES AL SITIO DE LOS TRABAJOS, LIMPIEZA DEL ÁREA. P.U.O.T. | ML | 2976.55 | 22.47 | 66883.08
INELIL-21 | CABLE THW-LS NO.10 AWG, MARCA CONDUMEX O EQUIVALENTE EN CALIDAD. INCLUYE: MATERIALES, MANO DE OBRA, HERRAMIENTA, EQUIPO, DESPERDICIOS, CORTES, ANDAMIOS, ACARREOS HORIZONTALES Y/O VERTICALES AL SITIO DE LOS TRABAJOS, LIMPIEZA DEL ÁREA. P.U.O.T. | ML | 731.6 | 29.53 | 21604.15
INELIL-22 | CABLE DE COBRE DESNUDO NO. 14 AWG, MARCA CONDUMEX O EQUIVALENTE EN CALIDAD. INCLUYE: MATERIALES, MANO DE OBRA, HERRAMIENTA, EQUIPO, DESPERDICIOS, CORTES, ANDAMIOS, ACARREOS HORIZONTALES Y/O VERTICALES AL SITIO DE LOS TRABAJOS, LIMPIEZA DEL ÁREA. P.U.O.T. | ML | 1781.82 | 21.17 | 37721.13
INELIL-23 | CURVA PDG DE 16 MM (1/2")DE DIÁMETRO MARCA JÚPITER O EQUIVALENTE EN CALIDAD. INCLUYE: MATERIALES, MANO DE OBRA, HERRAMIENTA, EQUIPO, DESPERDICIOS, CORTES, ANDAMIOS, ACARREOS HORIZONTALES Y/O VERTICALES AL SITIO DE LOS TRABAJOS, LIMPIEZA DEL ÁREA. P.U.O.T. | PZA | 394 | 37.83 | 14905.02
INELIL-24 | CURVA PDG DE 21 MM (3/4")DE DIÁMETRO MARCA JÚPITER O EQUIVALENTE EN CALIDAD. INCLUYE: MATERIALES, MANO DE OBRA, HERRAMIENTA, EQUIPO, DESPERDICIOS, CORTES, ANDAMIOS, ACARREOS HORIZONTALES Y/O VERTICALES AL SITIO DE LOS TRABAJOS, LIMPIEZA DEL ÁREA. P.U.O.T. | PZA | 6 | 45.88 | 275.28
INELIL-25 | CURVA PDG DE 25 MM (1")DE DIÁMETRO MARCA JÚPITER O EQUIVALENTE EN CALIDAD. INCLUYE: MATERIALES, MANO DE OBRA, HERRAMIENTA, EQUIPO, DESPERDICIOS, CORTES, ANDAMIOS, ACARREOS HORIZONTALES Y/O VERTICALES AL SITIO DE LOS TRABAJOS, LIMPIEZA DEL ÁREA. P.U.O.T. | PZA | 1 | 115.22 | 115.22
INELIL-26 | CAJA REGISTRO DE LÁMINA GALVANIZADA DE 100 X100 MM. INCLUYE: MATERIALES, MANO DE OBRA, HERRAMIENTA, EQUIPO, DESPERDICIOS, CORTES, ANDAMIOS, ACARREOS HORIZONTALES Y/O VERTICALES AL SITIO DE LOS TRABAJOS, LIMPIEZA DEL ÁREA. P.U.O.T. | PZA | 417 | 37.47 | 15624.99
INELIL-27 | CAJA REGISTRO DE LÁMINA GALVANIZADA DE 4"X4", PARA 21 MM (3/4") MARCA VOLTECH. INCLUYE: MATERIALES, MANO DE OBRA, HERRAMIENTA, EQUIPO, DESPERDICIOS, CORTES, ANDAMIOS, ACARREOS HORIZONTALES Y/O VERTICALES AL SITIO DE LOS TRABAJOS, LIMPIEZA DEL ÁREA. P.U.O.T. | PZA | 22 | 37.47 | 824.34
INELIL-28 | CAJA REGISTRO DE LÁMINA GALVANIZADA DE 6"X6", PARA 25 MM (1") MARCA VOLTECH. INCLUYE: MATERIALES, MANO DE OBRA, HERRAMIENTA, EQUIPO, DESPERDICIOS, CORTES, ANDAMIOS, ACARREOS HORIZONTALES Y/O VERTICALES AL SITIO DE LOS TRABAJOS, LIMPIEZA DEL ÁREA. P.U.O.T. | PZA | 8 | 48.36 | 386.88
INELIL-29 | CAJA REGISTRO DE PVC, CON TAPA DE 4"X4", PARA 16 MM (1/2"). INCLUYE: MATERIALES, MANO DE OBRA, HERRAMIENTA, EQUIPO, DESPERDICIOS, CORTES, ANDAMIOS, ACARREOS HORIZONTALES Y/O VERTICALES AL SITIO DE LOS TRABAJOS, LIMPIEZA DEL ÁREA. P.U.O.T. | PZA | 2 | 37.47 | 74.94
INELIL-30 | CAJA REGISTRO DE PVC, CON TAPA DE 6"X6", PARA 25 MM (1"). INCLUYE: MATERIALES, MANO DE OBRA, HERRAMIENTA, EQUIPO, DESPERDICIOS, CORTES, ANDAMIOS, ACARREOS HORIZONTALES Y/O VERTICALES AL SITIO DE LOS TRABAJOS, LIMPIEZA DEL ÁREA. P.U.O.T. | PZA | 4 | 48.36 | 193.44
INELIL-31 | CONTRATUERCA Y MONITOR DE 16 MM (1/2") DE DIÁMETRO GALVANIZADOS, MARCA PEASA JÚPITER O EQUIVALENTE EN CALIDAD. INCLUYE: MATERIALES, MANO DE OBRA, HERRAMIENTA, EQUIPO, DESPERDICIOS, CORTES, ANDAMIOS, ACARREOS HORIZONTALES Y/O VERTICALES AL SITIO DE LOS TRABAJOS, LIMPIEZA DEL ÁREA AL TERMINO DE LOS TRABAJOS. P.U.O.T. | PZA | 1013 | 12.08 | 12237.04
INELIL-32 | CONTRATUERCA Y MONITOR DE 21 MM (3/4") DE DIÁMETRO GALVANIZADOS, MARCA PEASA JÚPITER O EQUIVALENTE EN CALIDAD. INCLUYE: MATERIALES, MANO DE OBRA, HERRAMIENTA, EQUIPO, DESPERDICIOS, CORTES, ANDAMIOS, ACARREOS HORIZONTALES Y/O VERTICALES AL SITIO DE LOS TRABAJOS, LIMPIEZA DEL ÁREA AL TERMINO DE LOS TRABAJOS. P.U.O.T. | PZA | 42 | 14.99 | 629.58
INELIL-33 | CONTRATUERCA Y MONITOR DE 25 MM (1") DE DIÁMETRO GALVANIZADOS, MARCA PEASA JÚPITER O EQUIVALENTE EN CALIDAD. INCLUYE: MATERIALES, MANO DE OBRA, HERRAMIENTA, EQUIPO, DESPERDICIOS, CORTES, ANDAMIOS, ACARREOS HORIZONTALES Y/O VERTICALES AL SITIO DE LOS TRABAJOS, LIMPIEZA DEL ÁREA AL TERMINO DE LOS TRABAJOS. P.U.O.T. | PZA | 10 | 17.66 | 176.6
INELIL-34 | COPLE DE PVC DE 16 MM (1/2") DE DIÁMETRO MARCA DURMAN O EQUIVALENTE EN CALIDAD. INCLUYE: MATERIALES, MANO DE OBRA, HERRAMIENTA, EQUIPO, DESPERDICIOS, CORTES, ANDAMIOS, ACARREOS HORIZONTALES Y/O VERTICALES AL SITIO DE LOS TRABAJOS, LIMPIEZA DEL ÁREA. P.U.O.T. | PZA | 2 | 16.9 | 33.8
INELIL-35 | COPLE DE PVC DE 25 MM (1") DE DIÁMETRO MARCA DURMAN O EQUIVALENTE EN CALIDAD. INCLUYE: MATERIALES, MANO DE OBRA, HERRAMIENTA, EQUIPO, DESPERDICIOS, CORTES, ANDAMIOS, ACARREOS HORIZONTALES Y/O VERTICALES AL SITIO DE LOS TRABAJOS, LIMPIEZA DEL ÁREA. P.U.O.T. | PZA | 3 | 23.49 | 70.47
INELIL-36 | CONECTOR PVC, DE 16 MM (1/2") DE DIÁMETRO MARCA DURMAN O EQUIVALENTE EN CALIDAD. INCLUYE: MATERIALES, MANO DE OBRA, HERRAMIENTA, EQUIPO, DESPERDICIOS, CORTES, ANDAMIOS, ACARREOS HORIZONTALES Y/O VERTICALES AL SITIO DE LOS TRABAJOS, LIMPIEZA DEL ÁREA. P.U.O.T. | PZA | 3 | 16.9 | 50.7
INELIL-37 | CONECTOR PVC, DE 25 MM (1") DE DIÁMETRO MARCA DURMAN O EQUIVALENTE EN CALIDAD. INCLUYE: MATERIALES, MANO DE OBRA, HERRAMIENTA, EQUIPO, DESPERDICIOS, CORTES, ANDAMIOS, ACARREOS HORIZONTALES Y/O VERTICALES AL SITIO DE LOS TRABAJOS, LIMPIEZA DEL ÁREA. P.U.O.T. | PZA | 14 | 23.49 | 328.86
INELIL-38 | COPLE TIPO AMERICANO PDG DE 16 MM (1/2") DE DIÁMETRO, MARCA DURMAN O EQUIVALENTE EN CALIDAD. INLCUYE: MATERIALES, MANO DE OBRA, HERRAMIENTA, EQUIPO, DESPERDICIOS, CORTES, ANDAMIOS, ACARREOS HORIZONTALES Y/O VERTICALES AL SITIO DE LOS TRABAJOS, LIMPIEZA DEL ÁREA DE TRABAJO. P.U.O.T. | PZA | 594 | 18.55 | 11018.7
INELIL-39 | COPLE TIPO AMERICANO PDG DE 21 MM (3/4") DE DIÁMETRO, MARCA DURMAN O EQUIVALENTE EN CALIDAD. INLCUYE: MATERIALES, MANO DE OBRA, HERRAMIENTA, EQUIPO, DESPERDICIOS, CORTES, ANDAMIOS, ACARREOS HORIZONTALES Y/O VERTICALES AL SITIO DE LOS TRABAJOS, LIMPIEZA DEL ÁREA DE TRABAJO. P.U.O.T. | PZA | 56 | 23.55 | 1318.8
INELIL-40 | COPLE TIPO AMERICANO PDG DE 25 MM (1") DE DIÁMETRO, MARCA DURMAN O EQUIVALENTE EN CALIDAD. INLCUYE: MATERIALES, MANO DE OBRA, HERRAMIENTA, EQUIPO, DESPERDICIOS, CORTES, ANDAMIOS, ACARREOS HORIZONTALES Y/O VERTICALES AL SITIO DE LOS TRABAJOS, LIMPIEZA DEL ÁREA DE TRABAJO. P.U.O.T. | PZA | 10 | 31.22 | 312.2
INELIL-41 | CAJA CHALUPA 100 MM. INCLUYE: MATERIALES, MANO DE OBRA, HERRAMIENTA, EQUIPO, DESPERDICIOS, CORTES, ANDAMIOS, ACARREOS HORIZONTALES Y/O VERTICALES AL SITIO DE LOS TRABAJOS, LIMPIEZA DEL ÁREA. P.U.O.T. | PZA | 88 | 31.06 | 2733.28
INELIL-42 | APAGADOR SENCILLO, MODELO MODULAR PLUS 603-INTER-LUB, COLOR BLANCO, MARCA LEVITON O EQUIVALENTE EN CALIDAD. INCLUYE: MATERIALES, MANO DE OBRA, HERRAMIENTA, EQUIPO, DESPERDICIOS, CORTES, ANDAMIOS, ACARREOS HORIZONTALES Y/O VERTICALES AL SITIO DE LOS TRABAJOS, LIMPIEZA DEL ÁREA. P.U.O.T. | PZA | 88 | 95.27 | 8383.76
INELIL-43 | CONECTOR RECTO PARA TUBO LIQUIDTIGHT DE 13 MM (1/2") DE DIÁMETRO, MARCA TUBOS FLEXIBLES O EQUIVALENTE EN CALIDAD. INCLUYE: MATERIALES, MANO DE OBRA, HERRAMIENTA, EQUIPO, DESPERDICIOS, CORTES, ANDAMIOS, ACARREOS HORIZONTALES Y/O VERTICALES AL SITIO DE LOS TRABAJOS, LIMPIEZA DEL ÁREA AL TERMINO DE LOS TRABAJOS. P.U.O.T. | PZA | 630 | 35.32 | 22251.6
1980555.57
I-14.6 | INSTALACIÓN CCTV MARFE
INCCTVMA-01 | CÁMARA DE DOMO POE DE LA SERIE SPECTRA® ENHANCED, DOMO DE AMPLIO RANGO DINÁMICO CON GIRO HORIZONTAL / VERTICAL / ZOOM, MARCA PELCO, MODELO S6230, CON SOPORTE PARA INSTALAR EN LOSA O PLAFÓN. INCLUYE: MANO DE OBRA, HERRAMIENTA, EQUIPO, MATERIALES, ANDAMIOS, ACARREOS HORIZONTALES Y/O VERTICALES AL SITIO DE LOS TRABAJOS, LIMPIEZA DEL ÁREA.P.U.O.T. | PZA | 37 | 16402.41 | 606889.17
INCCTVMA-02 | CÁMARA DE ELEVADOR RIPO MINIDOMO DE LA SERIE SARIX® IME, CON SURE VISION 2.0, TECNOLOGÍA IP DE HASTA 3MPX, H.264, CON RANGO DINÁMICO AMPLIO Y RENDIMIENTO CON BAJA ILUMINACIÓN. INCLUYE: MANO DE OBRA, HERRAMIENTA, EQUIPO, MATERIALES, ANDAMIOS, ACARREOS HORIZONTALES Y/O VERTICALES AL SITIO DE LOS TRABAJOS, LIMPIEZA DEL ÁREA.P.U.O.T. | PZA | 3 | 13480.65 | 40441.95
INCCTVMA-03 | VIDEO GRABADOR DE RED, DIGITAL SENTRY® DSSRV2 SOL. HARDWARE/SOFTWARE ESCALABLE, CAPACIDAD DE H.264, MODELO DSSRV 3TB, CON 4 TB DE ALMACENAMIENTO INTERNO, 100 A 240 VCA, REG. AUTOMÁTICA. INCLUYE: MANO DE OBRA, HERRAMIENTA, EQUIPO, MATERIALES, ANDAMIOS, ACARREOS HORIZONTALES Y/O VERTICALES AL SITIO DE LOS TRABAJOS, LIMPIEZA DEL ÁREA.P.U.O.T. | PZA | 1 | 197398.74 | 197398.74
INCCTVMA-04 | ESTACIÓN DE TRABAJO DIGITAL SENTRY® DS-CPPC, SOFWARE DS CONTROL-POINT P/OPERADORES, ALIM. 100 A 240 VCA, 50/60 HZ, REG. AUTOMÁTICA, FUENTE DE ALIMENTACIÓN INTERNA. INCLUYE: MANO DE OBRA, HERRAMIENTA, EQUIPO, MATERIALES, ANDAMIOS, ACARREOS HORIZONTALES Y/O VERTICALES AL SITIO DE LOS TRABAJOS, LIMPIEZA DEL ÁREA.P.U.O.T. | PZA | 1 | 5236.25 | 5236.25
INCCTVMA-05 | PANTALLA PROFESIONAL PARA CCTV DE 43 PULGADAS FHD, PANEL GRADO INDUSTRIAL, SALIDA HDMI, BRILLO 350CD, MODELO DAHUA DHL 43F600. INCLUYE: MANO DE OBRA, HERRAMIENTA, EQUIPO, MATERIALES, ANDAMIOS, ACARREOS HORIZONTALES Y/O VERTICALES AL SITIO DE LOS TRABAJOS, LIMPIEZA DEL ÁREA.P.U.O.T. | PZA | 1 | 34254.65 | 34254.65
INCCTVMA-06 | RACK METÁLICO ABIERTO DE 7' POR 19", EN ALEACIÓN LIGERA DE ALUMINIO, PINTURA NEGRA ELECTROSTÁTICA, MARCA BELDEN, CON BARRA DE CONTACTOS MÚLTIPLES CON SUPRESIÓN DE PICOS. INCLUYE: MANO DE OBRA, HERRAMIENTA, EQUIPO, MATERIALES, ANDAMIOS, ACARREOS HORIZONTALES Y/O VERTICALES AL SITIO DE LOS TRABAJOS, LIMPIEZA DEL ÁREA.P.U.O.T. | PZA | 4 | 2531.25 | 10125
INCCTVMA-07 | ORGANIZADOR VERTICAL DE ALUMINIO, PINTURA NEGRA, CON CUBIERTA FRONTAL Y POSTERIOR, PARA RACK METÁLICO DE 7' DE ALTURA, EN ALEACIÓN LIGERA, MARCA BELDEN. INCLUYE: MANO DE OBRA, HERRAMIENTA, EQUIPO, MATERIALES, ANDAMIOS, ACARREOS HORIZONTALES Y/O VERTICALES AL SITIO DE LOS TRABAJOS, LIMPIEZA DEL ÁREA.P.U.O.T. | PZA | 14 | 1827 | 25578
INCCTVMA-08 | TUBERÍA CONDUIT PDG DE 21 MM (3/4") DE DIÁMETRO, MARCA JÚPITER O EQUIVALENTE EN CALIDAD, CONSIDERANDO GUÍA DE ALAMBRE GALVANIZADO CALIBRE 14. INCLUYE: MATERIALES, MANO DE OBRA, HERRAMIENTA, EQUIPO, DESPERDICIOS, CORTES, ANDAMIOS, ACARREOS HORIZONTALES Y/O VERTICALES AL SITIO DE LOS TRABAJOS, LIMPIEZA DEL ÁREA. P.U.O.T. | M | 248.78 | 43.05 | 10709.98
INCCTVMA-09 | TUBERÍA CONDUIT PDG DE 27 MM (1") DE DIÁMETRO, MARCA JÚPITER O EQUIVALENTE EN CALIDAD, CONSIDERANDO GUÍA DE ALAMBRE GALVANIZADO CALIBRE 14. INCLUYE: MATERIALES, MANO DE OBRA, HERRAMIENTA, EQUIPO, DESPERDICIOS, CORTES, ANDAMIOS, ACARREOS HORIZONTALES Y/O VERTICALES AL SITIO DE LOS TRABAJOS, LIMPIEZA DEL ÁREA. P.U.O.T. | M | 9.94 | 119.02 | 1183.06
INCCTVMA-10 | TUBERÍA CONDUIT PDG DE 35 MM (1, 1/2") DE DIÁMETRO, MARCA JÚPITER O EQUIVALENTE EN CALIDAD, CONSIDERANDO GUÍA DE ALAMBRE GALVANIZADO CALIBRE 14. INCLUYE: MATERIALES, MANO DE OBRA, HERRAMIENTA, EQUIPO, DESPERDICIOS, CORTES, ANDAMIOS, ACARREOS HORIZONTALES Y/O VERTICALES AL SITIO DE LOS TRABAJOS, LIMPIEZA DEL ÁREA. P.U.O.T. | M | 27.09 | 165.35 | 4479.33
INCCTVMA-11 | CURVA PDG DE 21 MM (3/4")DE DIÁMETRO MARCA PEASA JÚPITER O EQUIVALENTE EN CALIDAD. INCLUYE: MATERIALES, MANO DE OBRA, HERRAMIENTA, EQUIPO, DESPERDICIOS, CORTES, ANDAMIOS, ACARREOS HORIZONTALES Y/O VERTICALES AL SITIO DE LOS TRABAJOS, LIMPIEZA DEL ÁREA. P.U.O.T. | PZA | 4 | 45.88 | 183.52
INCCTVMA-12 | CHAROLA TIPO ESCALERILLA DE 150 MM X 60 MM, MARCA CHALUMEX O EQUIVALENTE EN CALIDAD. INCLUYE: MATERIALES, MANO DE OBRA, HERRAMIENTA, EQUIPO, DESPERDICIOS, CORTES, ANDAMIOS, ACARREOS HORIZONTALES Y/O VERTICALES AL SITIO DE LOS TRABAJOS, LIMPIEZA DEL ÁREA AL TERMINO DE LOS TRABAJOS. P.U.O.T. | M | 269.27 | 95.36 | 25677.59
INCCTVMA-13 | SOPORTERIA DE 40 CM A BASE DE CANAL U Y VARILLA ROSCADA, MARCA CLEVIS O EQUIVALENTE EN CALIDAD. INCLUYE: MATERIALES, MANO DE OBRA, HERRAMIENTA, EQUIPO, DESPERDICIOS, CORTES, ANDAMIOS, ACARREOS HORIZONTALES Y/O VERTICALES AL SITIO DE LOS TRABAJOS, LIMPIEZA DEL ÁREA AL TERMINO DE LOS TRABAJOS. P.U.O.T. | PZA | 192 | 142.36 | 27333.12
INCCTVMA-14 | CURVA HORIZONTAL A 90° PARA CHAROLA TIPO ESCALERILLA DE 150 MM X 60MM, MARCA CHALUMEX O EQUIVALENTE EN CALIDAD. INCLUYE: MATERIALES, MANO DE OBRA, HERRAMIENTA, EQUIPO, DESPERDICIOS, CORTES, ANDAMIOS, ACARREOS HORIZONTALES Y/O VERTICALES AL SITIO DE LOS TRABAJOS, LIMPIEZA DEL ÁREA AL TERMINO DE LOS TRABAJOS. P.U.O.T. | PZA | 7 | 407.98 | 2855.86
INCCTVMA-15 | CURVA VERTICAL EXTERIOR A 90° PARA CHAROLA TIPO ESCALERILLA DE 150 MM X 60MM, MARCA CHALUMEX O EQUIVALENTE EN CALIDAD. INCLUYE: MATERIALES, MANO DE OBRA, HERRAMIENTA, EQUIPO, DESPERDICIOS, CORTES, ANDAMIOS, ACARREOS HORIZONTALES Y/O VERTICALES AL SITIO DE LOS TRABAJOS, LIMPIEZA DEL ÁREA AL TERMINO DE LOS TRABAJOS. P.U.O.T. | PZA | 7 | 397.8 | 2784.6
INCCTVMA-16 | TEE HORIZONTAL PARA CHAROLA TIPO ESCALERILLA DE 150 MM X 60MM, MARCA CHALUMEX O EQUIVALENTE EN CALIDAD. INCLUYE: MATERIALES, MANO DE OBRA, HERRAMIENTA, EQUIPO, DESPERDICIOS, CORTES, ANDAMIOS, ACARREOS HORIZONTALES Y/O VERTICALES AL SITIO DE LOS TRABAJOS, LIMPIEZA DEL ÁREA AL TERMINO DE LOS TRABAJOS. P.U.O.T. | PZA | 2 | 69.35 | 138.7
INCCTVMA-17 | CABLE UTP, 4P, CATEGORIA 6, MARCA BELDEN O EQUIVALENTE EN CALIDAD. INCLUYE: MATERIALES, MANO DE OBRA, HERRAMIENTA, EQUIPO, DESPERDICIOS, CORTES, ANDAMIOS, ACARREOS HORIZONTALES Y/O VERTICALES AL SITIO DE LOS TRABAJOS, LIMPIEZA DEL ÁREA. P.U.O.T. | M | 1724.66 | 40.62 | 70055.69
INCCTVMA-18 | CABLE DE PARCHEO (PATCH CORD) RJ-45 DE 2' DE LONGITUD, CATEGORIA 6A, MARCA BELDEN, CAD-1106002 O EQUIVALENTE EN CALIDAD. INCLUYE: MATERIALES, MANO DE OBRA, HERRAMIENTA, EQUIPO, DESPERDICIOS, CORTES, ANDAMIOS, ACARREOS HORIZONTALES Y/O VERTICALES AL SITIO DE LOS TRABAJOS, LIMPIEZA DEL ÁREA. P.U.O.T. | PZA | 118 | 28.71 | 3387.78
INCCTVMA-19 | CABLE DE PARCHEO (PATCH CORD) RJ-45 DE 10' DE LONGITUD, CATEGORIA 6A, MARCA BELDEN, 1106010 O EQUIVALENTE EN CALIDAD. INCLUYE: MATERIALES, MANO DE OBRA, HERRAMIENTA, EQUIPO, DESPERDICIOS, CORTES, ANDAMIOS, ACARREOS HORIZONTALES Y/O VERTICALES AL SITIO DE LOS TRABAJOS, LIMPIEZA DEL ÁREA. P.U.O.T. | PZA | 81 | 113.54 | 9196.74
INCCTVMA-20 | JUMPER DE FIBRA ÓPTICA MULTIMODO, CONECTOR SC-SC MARCA BELDEN, MODELO FP3SDSD003M O EQUIVALENTE EN CALIDAD. INCLUYE: MATERIALES, MANO DE OBRA, HERRAMIENTA, EQUIPO, DESPERDICIOS, CORTES, ANDAMIOS, ACARREOS HORIZONTALES Y/O VERTICALES AL SITIO DE LOS TRABAJOS, LIMPIEZA DEL ÁREA. P.U.O.T. | PZA | 4 | 122.45 | 489.8
INCCTVMA-21 | CAJA REGISTRO DE LÁMINA GALVANIZADA DE 4"X4", PARA 21 MM (3/4") MARCA VOLTECH. INCLUYE: MATERIALES, MANO DE OBRA, HERRAMIENTA, EQUIPO, DESPERDICIOS, CORTES, ANDAMIOS, ACARREOS HORIZONTALES Y/O VERTICALES AL SITIO DE LOS TRABAJOS, LIMPIEZA DEL ÁREA. P.U.O.T. | PZA | 50 | 37.47 | 1873.5
INCCTVMA-22 | CAJA REGISTRO DE LÁMINA GALVANIZADA DE 6"X6", PARA 27 MM (1 3/4") MARCA VOLTECH. INCLUYE: MATERIALES, MANO DE OBRA, HERRAMIENTA, EQUIPO, DESPERDICIOS, CORTES, ANDAMIOS, ACARREOS HORIZONTALES Y/O VERTICALES AL SITIO DE LOS TRABAJOS, LIMPIEZA DEL ÁREA. P.U.O.T. | PZA | 2 | 48.36 | 96.72
INCCTVMA-23 | CAJA REGISTRO DE LÁMINA GALVANIZADA DE 6"X6", PARA 35 MM (1 1/2") MARCA VOLTECH. INCLUYE: MATERIALES, MANO DE OBRA, HERRAMIENTA, EQUIPO, DESPERDICIOS, CORTES, ANDAMIOS, ACARREOS HORIZONTALES Y/O VERTICALES AL SITIO DE LOS TRABAJOS, LIMPIEZA DEL ÁREA. P.U.O.T. | PZA | 4 | 48.36 | 193.44
INCCTVMA-24 | ABRAZADERA TIPO PERA DE 21 MM (3/4")DE DIÁMETRO, MARCA CLEVIS O EQUIVALENTE EN CALIDAD, CONSIDERANDO PIJA Y TAQUETE DE FIJACIÓN. INCLUYE: MATERIALES, MANO DE OBRA, HERRAMIENTA, EQUIPO, DESPERDICIOS, CORTES, ANDAMIOS, ACARREOS HORIZONTALES Y/O VERTICALES AL SITIO DE LOS TRABAJOS, LIMPIEZA DEL ÁREA AL TERMINO DE LOS TRABAJOS. P.U.O.T. | PZA | 172 | 14.42 | 2480.24
INCCTVMA-25 | ABRAZADERA TIPO PERA DE 27 MM (1")DE DIÁMETRO, MARCA CLEVIS O EQUIVALENTE EN CALIDAD, CONSIDERANDO PIJA Y TAQUETE DE FIJACIÓN. INCLUYE: MATERIALES, MANO DE OBRA, HERRAMIENTA, EQUIPO, DESPERDICIOS, CORTES, ANDAMIOS, ACARREOS HORIZONTALES Y/O VERTICALES AL SITIO DE LOS TRABAJOS, LIMPIEZA DEL ÁREA AL TERMINO DE LOS TRABAJOS. P.U.O.T. | PZA | 6 | 19.35 | 116.1
INCCTVMA-26 | ABRAZADERA TIPO PERA DE 35 MM (1 1/2")DE DIÁMETRO, MARCA CLEVIS O EQUIVALENTE EN CALIDAD, CONSIDERANDO PIJA Y TAQUETE DE FIJACIÓN. INCLUYE: MATERIALES, MANO DE OBRA, HERRAMIENTA, EQUIPO, DESPERDICIOS, CORTES, ANDAMIOS, ACARREOS HORIZONTALES Y/O VERTICALES AL SITIO DE LOS TRABAJOS, LIMPIEZA DEL ÁREA AL TERMINO DE LOS TRABAJOS. P.U.O.T. | PZA | 23 | 24.63 | 566.49
INCCTVMA-27 | CONECTOR PDG DE 21 MM (3/4")DE DIÁMETRO GALVANIZADOS, MARCA PEASA JÚPITER O EQUIVALENTE EN CALIDAD. INCLUYE: MATERIALES, MANO DE OBRA, HERRAMIENTA, EQUIPO, DESPERDICIOS, CORTES, ANDAMIOS, ACARREOS HORIZONTALES Y/O VERTICALES AL SITIO DE LOS TRABAJOS, LIMPIEZA DEL ÁREA AL TERMINO DE LOS TRABAJOS. P.U.O.T. | JGO | 91 | 18.32 | 1667.12
INCCTVMA-28 | CONECTOR PDG DE 27 MM (1")DE DIÁMETRO GALVANIZADOS, MARCA PEASA JÚPITER O EQUIVALENTE EN CALIDAD. INCLUYE: MATERIALES, MANO DE OBRA, HERRAMIENTA, EQUIPO, DESPERDICIOS, CORTES, ANDAMIOS, ACARREOS HORIZONTALES Y/O VERTICALES AL SITIO DE LOS TRABAJOS, LIMPIEZA DEL ÁREA AL TERMINO DE LOS TRABAJOS. P.U.O.T. | JGO | 4 | 21.85 | 87.4
INCCTVMA-29 | CONECTOR PDG DE 35 MM (1 1/2")DE DIÁMETRO GALVANIZADOS, MARCA PEASA JÚPITER O EQUIVALENTE EN CALIDAD. INCLUYE: MATERIALES, MANO DE OBRA, HERRAMIENTA, EQUIPO, DESPERDICIOS, CORTES, ANDAMIOS, ACARREOS HORIZONTALES Y/O VERTICALES AL SITIO DE LOS TRABAJOS, LIMPIEZA DEL ÁREA AL TERMINO DE LOS TRABAJOS. P.U.O.T. | JGO | 8 | 23.44 | 187.52
INCCTVMA-30 | COPLE PDG, DE 21 MM (3/4")DE DIÁMETRO GALVANIZADOS, MARCA PEASA JÚPITER O EQUIVALENTE EN CALIDAD. INCLUYE: MATERIALES, MANO DE OBRA, HERRAMIENTA, EQUIPO, DESPERDICIOS, CORTES, ANDAMIOS, ACARREOS HORIZONTALES Y/O VERTICALES AL SITIO DE LOS TRABAJOS, LIMPIEZA DEL ÁREA AL TERMINO DE LOS TRABAJOS. P.U.O.T. | JGO | 83 | 15.75 | 1307.25
INCCTVMA-31 | COPLE PDG, DE 27 MM (1")DE DIÁMETRO GALVANIZADOS, MARCA PEASA JÚPITER O EQUIVALENTE EN CALIDAD. INCLUYE: MATERIALES, MANO DE OBRA, HERRAMIENTA, EQUIPO, DESPERDICIOS, CORTES, ANDAMIOS, ACARREOS HORIZONTALES Y/O VERTICALES AL SITIO DE LOS TRABAJOS, LIMPIEZA DEL ÁREA AL TERMINO DE LOS TRABAJOS. P.U.O.T. | PZA | 2 | 34.25 | 68.5
INCCTVMA-32 | COPLE PDG, DE 35 MM (1 1/2")DE DIÁMETRO GALVANIZADOS, MARCA PEASA JÚPITER O EQUIVALENTE EN CALIDAD. INCLUYE: MATERIALES, MANO DE OBRA, HERRAMIENTA, EQUIPO, DESPERDICIOS, CORTES, ANDAMIOS, ACARREOS HORIZONTALES Y/O VERTICALES AL SITIO DE LOS TRABAJOS, LIMPIEZA DEL ÁREA AL TERMINO DE LOS TRABAJOS. P.U.O.T. | PZA | 4 | 67.13 | 268.52
INCCTVMA-33 | TERMINAL RJ45 PARA RECIBIR CABLE DE RED, MARCA PANDUIT O SIMILAR EN CALIDAD. INLCUYE: MATERIAL, MANO DE OBRA, HERRAMIENTA MANUAL, DESPERDICIOS, CORTES, ACARREOS HORIZONTALES Y/O VERTICALES AL SITIO DE LOS TRABAJOS, LIMPIEZA DEL ÁREA AL TÉRMINO DE LOS TRABAJOS. P.U.O.T. | PZA | 38 | 28.36 | 1077.68
INCCTVMA-34 | PLACA FORNTAL DE PVC ANTIFLAMA CON SALIDA PARA TERMINAL RJ45, MARCA BELDEN O SIMILAR EN CALIDAD. INLCUYE: MATERIAL, MANO DE OBRA, HERRAMIENTA MANUAL, DESPERDICIOS, CORTES, ACARREOS HORIZONTALES Y/O VERTICALES AL SITIO DE LOS TRABAJOS, LIMPIEZA DEL ÁREA AL TÉRMINO DE LOS TRABAJOS. P.U.O.T. | PZA | 38 | 89.56 | 3403.28
1091793.29
I-14.7 | INSTALACIÓN DETECCIÓN DE HUMOS MARFE
INDEHUMA-01 | TUBERÍA CONDUIT METALICA DE PDG DE 21 MM (3/4") DE DIÁMETRO, MARCA PEASA JÚPITER O EQUIVALENTE EN CALIDAD, CONSIDERANDO GUÍA DE ALAMBRE GALVANIZADO CALIBRE 14. INCLUYE: MATERIALES, MANO DE OBRA, HERRAMIENTA, EQUIPO, DESPERDICIOS, CORTES, ANDAMIOS, ACARREOS HORIZONTALES Y/O VERTICALES AL SITIO DE LOS TRABAJOS, LIMPIEZA DEL ÁREA. P.U.O.T. | ML | 996 | 43.05 | 42877.8
INDEHUMA-02 | TUBERÍA CONDUIT METALICA FLEXIBLE TIPO SAPA O PLICA DE 16 MM (1/2") DE DIAMETRO MARCA TUBOS MEXICANOS FLEXIBLES S.A. DE C.V. O EQUIVALENTE EN CALIDAD, CONSIDERANDO GUÍA DE ALAMBRE GALVANIZADO CALIBRE 14. INCLUYE: MATERIALES, MANO DE OBRA, HERRAMIENTA, EQUIPO, DESPERDICIOS, CORTES, ANDAMIOS, ACARREOS HORIZONTALES Y/O VERTICALES AL SITIO DE LOS TRABAJOS, LIMPIEZA DEL ÁREA. P.U.O.T. | ML | 52.8 | 32.89 | 1736.59
INDEHUMA-03 | COPLE TIPO AMERICANO O ATORNILLABLE PARA TUBERÍA CONDUIT METALICA DE PDG DE 21 MM (3/4") DE DIÁMETRO, MARCA PEASA JÚPITER O EQUIVALENTE EN CALIDAD, CONSIDERANDO GUÍA DE ALAMBRE GALVANIZADO CALIBRE 14. INCLUYE: MATERIALES, MANO DE OBRA, HERRAMIENTA, EQUIPO, DESPERDICIOS, CORTES, ANDAMIOS, ACARREOS HORIZONTALES Y/O VERTICALES AL SITIO DE LOS TRABAJOS, LIMPIEZA DEL ÁREA. P.U.O.T. | PZA | 291 | 10.19 | 2965.29
INDEHUMA-04 | CODO CONDUIT METALICO DE PDG DE 21 MM (3/4") 90° DE DIÁMETRO, MARCA PEASA JÚPITER O EQUIVALENTE EN CALIDAD, CONSIDERANDO GUÍA DE ALAMBRE GALVANIZADO CALIBRE 14. INCLUYE: MATERIALES, MANO DE OBRA, HERRAMIENTA, EQUIPO, DESPERDICIOS, CORTES, ANDAMIOS, ACARREOS HORIZONTALES Y/O VERTICALES AL SITIO DE LOS TRABAJOS, LIMPIEZA DEL ÁREA. P.U.O.T. | PZA | 39 | 13.26 | 517.14
INDEHUMA-05 | CONECTOR RECTO TIPO AMERICANO O ATORNILLABLE PARA TUBERÍA CONDUIT METALICA PDG DE 21 MM (3/4") DE DIÁMETRO GALVANIZADOS, MARCA PEASA JÚPITER O EQUIVALENTE EN CALIDAD. CON CONTRAS Y MONITOR INCLUYE: MATERIALES, MANO DE OBRA, HERRAMIENTA, EQUIPO, DESPERDICIOS, CORTES, ANDAMIOS, ACARREOS HORIZONTALES Y/O VERTICALES AL SITIO DE LOS TRABAJOS, LIMPIEZA DEL ÁREA AL TERMINO DE LOS TRABAJOS. P.U.O.T. | PZA | 259 | 16.36 | 4237.24
INDEHUMA-06 | CONECTOR RECTO PARA TUBO CONDUIT FLEXIBLE TIPO SAPA O PLICA, MCA. TUBOS MEXICANOS FLEXIBLES S.A. DE C.V. O EQUIVALENTE EN CALIDAD CONSIDERANDO GUÍA DE ALAMBRE GALVANIZADO CALIBRE 14. INCLUYE: MATERIALES, MANO DE OBRA, HERRAMIENTA, EQUIPO, DESPERDICIOS, CORTES, ANDAMIOS, ACARREOS HORIZONTALES Y/O VERTICALES AL SITIO DE LOS TRABAJOS, LIMPIEZA DEL ÁREA. P.U.O.T. | PZA | 96 | 22.31 | 2141.76
INDEHUMA-07 | CAJA CUADRADA DE LÁMINA GALVANIZADA, ESQUINA BORDEADA, DE 4X4" (10.16X10.16CM), TAPONES DE ORIFICIO LATERAL DE HASTA 1/2 PULG, PARA TUBERÍA DE 21MM (3/4") MARCA RACO O EQUIVALENTE EN CALIDAD, INCLUYE: TORNILLERÍA, MATERIALES, MANO DE OBRA, HERRAMIENTA, EQUIPO, DESPERDICIOS, CORTES, ANDAMIOS, ACARREOS HORIZONTALES Y/O VERTICALES AL SITIO DE LOS TRABAJOS, LIMPIEZA DEL ÁREA. P.U.O.T. | PZA | 176 | 159 | 27984
INDEHUMA-08 | TAPA PLANA CUADRADA DE LÁMINA GALVANIZADA DE DE 4X4" (10.16X10.16CM), MARCA RACO O EQUIVALENTE EN CALIDAD, INCLUYE: TORNILLERÍA, MATERIALES, MANO DE OBRA, HERRAMIENTA, EQUIPO, DESPERDICIOS, CORTES, ANDAMIOS, ACARREOS HORIZONTALES Y/O VERTICALES AL SITIO DE LOS TRABAJOS, LIMPIEZA DEL ÁREA. P.U.O.T. | PZA | 168 | 24.53 | 4121.04
INDEHUMA-09 | CABLE DE COBRE TIPO FPL CALIBRE DE 2X18 AWG MARCA GENESIS DE HONEYWELL O EQUIVALENTE EN CALIDAD. INCLUYE: MATERIALES, MANO DE OBRA, HERRAMIENTA Y EQUIPO, PRUEBAS FINALES, ANDAMIOS, ACARREOS HORIZONTALES Y VERTICALES AL SITIO DE SU UTILIZACIÓN, LIMPIEZA DEL ÁREA AL CONCLUIR LOS TRABAJOS. | ML | 1585 | 22.37 | 35456.45
INDEHUMA-10 | CABLE DE COBRE TIPO FPL CALIBRE DE 2X16 AWG MARCA GENESIS DE HONEYWELL O EQUIVALENTE EN CALIDAD. INCLUYE: MATERIALES, MANO DE OBRA, HERRAMIENTA Y EQUIPO, PRUEBAS FINALES, ANDAMIOS, ACARREOS HORIZONTALES Y VERTICALES AL SITIO DE SU UTILIZACIÓN, LIMPIEZA DEL ÁREA AL CONCLUIR LOS TRABAJOS. | ML | 917 | 26.35 | 24162.95
INDEHUMA-11 | SOPORTE ABRAZADERA TIPO UÑA PARA TUBERÍA METÁLICA DE 21MM (3/4" ) DE DIÁMETRO, MOD ALE 3/4", MARCA CROSS LINE O EQUIVALENTE EN CALIDAD, INCLUYE: MATERIALES, MANO DE OBRA, HERRAMIENTA, EQUIPO, DESPERDICIOS, CORTES, ANDAMIOS, ACARREOS HORIZONTALES Y/O VERTICALES AL SITIO DE LOS TRABAJOS, LIMPIEZA DEL ÁREA AL TERMINO DE LOS TRABAJOS. P.U.O.T. | PZA | 48 | 1.36 | 65.28
INDEHUMA-12 | SOPORTE ABRAZADERA TIPO PERA PARA TUBERÍA DE 21MM (3/4") DE DIÁMETRO, MOD AP269-3/4" MARCA CROSS LINE O EQUIVALENTE EN CALIDAD, INCLUYE: SUMINISTRO Y COLOCACIÓN DE LOS MATERIALES, ELEMENTOS DE FIJACIÓN A BASE DE TAQUETE DE EXPANSIÓN Y VARILLA ROSCADA DE ¼" DE HASTA 80 CM, INCLUYE TUERCAS DE ¼", MANO DE OBRA, HERRAMIENTA, EQUIPO, DESPERDICIOS, CORTES, ANDAMIOS, ACARREOS HORIZONTALES Y/O VERTICALES AL SITIO DE LOS TRABAJOS, LIMPIEZA DEL ÁREA AL TERMINO DE LOS TRABAJOS. P.U.O.T. | PZA | 630 | 14.42 | 9084.6
INDEHUMA-13 | SOPORTE A BASE DE SOLERA DE 1/8"X1" DE ANCHO POR 100 A 120 CMS. DE ALTO. INCLUYE: SUMINISTRO Y COLOCACIÓN DE LOS MATERIALES, ELEMENTOS DE FIJACIÓN A BASE DE TAQUETE DE EXPANSIÓN, PIJAS, TORNILLOS Y TUERCAS Y ARANDELA. MANO DE OBRA, HERRAMIENTA, EQUIPO, DESPERDICIOS, CORTES, ANDAMIOS, ACARREOS HORIZONTALES Y/O VERTICALES AL SITIO DE LOS TRABAJOS, LIMPIEZA DEL ÁREA AL TERMINO DE LOS TRABAJOS. P.U.O.T. | PZA | 115 | 46.35 | 5330.25
INDEHUMA-14 | DETECTOR DE HUMO FOTOELÉCTRICO, DIRECCIONADO MODELO FSP-951,CON BASE MODELO B300-6, CON LED’S INDICADORES VERDE-ROJO, MARCA NOTIFIER DE HONEYWELL, O EQUIVALENTE EN CALIDAD, INCLUYE: MATERIALES, MANO DE OBRA, HERRAMIENTA, EQUIPO, ACARREOS HORIZONTALES Y/O VERTICALES AL SITIO DE LOS TRABAJOS, LIMPIEZA DEL ÁREA. P.U.O.T. | PZA | 98 | 1960.35 | 192114.3
INDEHUMA-15 | MÓDULO DE ALERTA AUDIOVISUAL (SIRENA CON ESTROBO), MODELO P2RSP MARCA SYSTEM SENSOR O SIMILAR, CON CAJA PARA MONTAJE HORN STROBO MODELO BBS-2 MARCA NOTIFIER DE HONEYWELL O SIMILAR Y MÓDULO CONTROL PARA SIRENA ESTROBO. MARCA NOTIFIER DE HONEYWELL, MODELO NC-100, CON CAJA PARA MONTAJE MODELO SMB500., MARCA NOTIFIER DE HONEYWELL O EQUIVALENTE EN CALIDAD, INCLUYE: MATERIALES, MANO DE OBRA, HERRAMIENTA, EQUIPO, ACARREOS HORIZONTALES Y/O VERTICALES AL SITIO DE LOS TRABAJOS, LIMPIEZA DEL ÁREA. P.U.O.T. | PZA | 9 | 3555.7 | 32001.3
INDEHUMA-16 | ESTACIÓN MANUAL DE DOBLE ACCIÓN, DISPARO Y ABORTO, MODELO NBG-12LXSP CON TAPA TRANSPARENTE MODELO SB-10, MARCA HONEYWELL. O EQUIVALENTE EN CALIDAD, INCLUYE: MATERIALES, MANO DE OBRA, HERRAMIENTA, EQUIPO, ACARREOS HORIZONTALES Y/O VERTICALES AL SITIO DE LOS TRABAJOS, LIMPIEZA DEL ÁREA. P.U.O.T. | PZA | 9 | 4223.35 | 38010.15
INDEHUMA-17 | MÓDULO AISLANTE DE FALLAS ISO-X MARCA NOTIFIER DE HONEYWELL, O EQUIVALENTE EN CALIDAD, INCLUYE: MATERIALES, MANO DE OBRA, HERRAMIENTA, EQUIPO, ACARREOS HORIZONTALES Y/O VERTICALES AL SITIO DE LOS TRABAJOS, LIMPIEZA DEL ÁREA. P.U.O.T. | PZA | 3 | 1823.65 | 5470.95
INDEHUMA-18 | MÓDULO DE MONITOREO DE DOBLE CONTACTO SECO MODELO MDF 300 MCA. NOTIFIER DE HONEYWELL, O EQUIVALENTE EN CALIDAD, INCLUYE: MATERIALES, MANO DE OBRA, HERRAMIENTA, EQUIPO, ACARREOS HORIZONTALES Y/O VERTICALES AL SITIO DE LOS TRABAJOS, LIMPIEZA DEL ÁREA. P.U.O.T. | PZA | 3 | 3984.5 | 11953.5
INDEHUMA-19 | MÓDULO DE MONITOREO DE CONTACTO SECO MODELO MMF 300 MCA. NOTIFIER DE HONEYWELL, O EQUIVALENTE EN CALIDAD, INCLUYE: MATERIALES, MANO DE OBRA, HERRAMIENTA, EQUIPO, ACARREOS HORIZONTALES Y/O VERTICALES AL SITIO DE LOS TRABAJOS, LIMPIEZA DEL ÁREA. P.U.O.T. | PZA | 1 | 3215.26 | 3215.26
INDEHUMA-20 | RECEPTOR DE SEÑAL INFRAROJA OSI-90 MARCA NOTIFIER DE HONEYWELL, O EQUIVALENTE EN CALIDAD, INCLUYE: MATERIALES, MANO DE OBRA, HERRAMIENTA, EQUIPO, ACARREOS HORIZONTALES Y/O VERTICALES AL SITIO DE LOS TRABAJOS, LIMPIEZA DEL ÁREA. P.U.O.T. | PZA | 3 | 5894.35 | 17683.05
INDEHUMA-21 | EMISOR DE SEÑAL INFRAROJA OSE-SPW MARCA NOTIFIER DE HONEYWELL, O EQUIVALENTE EN CALIDAD, INCLUYE: MATERIALES, MANO DE OBRA, HERRAMIENTA, EQUIPO, ACARREOS HORIZONTALES Y/O VERTICALES AL SITIO DE LOS TRABAJOS, LIMPIEZA DEL ÁREA. P.U.O.T. | PZA | 3 | 6094.35 | 18283.05
INDEHUMA-22 | TABLERO DE CONTROL INTELIGENTE MODELO NFS-320 MCA. NOTIFIER DE HONEYWELL. O EQUIVALENTE EN CALIDAD, INCLUYE: MATERIALES, 4 RESISTENCIAS DE FIN DE LINEA, MANO DE OBRA, HERRAMIENTA, EQUIPO, ACARREOS HORIZONTALES Y/O VERTICALES AL SITIO DE LOS TRABAJOS, LIMPIEZA DEL ÁREA. P.U.O.T. | PZA | 1 | 40194 | 40194
INDEHUMA-23 | FUENTE DE ALIMENTACIÓN CAT. EN54-4A2 DE 65W / 2,5A LINEA HLSPS25 MCA. NOTIFIER DE HONEYWELL, O EQUIVALENTE EN CALIDAD, INCLUYE: MATERIALES, MANO DE OBRA, HERRAMIENTA, EQUIPO, ACARREOS HORIZONTALES Y/O VERTICALES AL SITIO DE LOS TRABAJOS, LIMPIEZA DEL ÁREA. P.U.O.T. | PZA | 1 | 7900.15 | 7900.15
527506.1
I-14.8 | INSTALACIÓN ELÉCTRICA MARFE
SPR-06 | SUMINISTRO E INSTALACIÓN DE TUBO DE PVC DURALON TIPO PESADO MARCA CONDUMEX O EQUIVALENTE EN CALIDAD, NO. DE CATÁLOGO 402002 DE 19 MM DE DIÁMETRO. CONSIDERAR DENTRO DEL CONCEPTO: EXCAVACIÓN A MANO PARA AHOGAR TUBO DE PVC,DESDE EL PUNTO DE TERMINACIÓN DE LA BAJADA HASTA CONECTARSE A LA DELTA. EL PRECIO UNITARIO INCLUYE: MATERIALES, COPLES, CONECTORES, PEGAMENTO, GUIADO, ABRASADERAS, TAQUETES, PIJAS, BARRENADO, EQUIPO Y HERRAMIENTA, MATERIALES DE CONSUMO, ACARREOS DENTRO Y FUERA DE LA OBRA, RETIRO DEL MATERIAL SOBRANTE, DESPERDICIOS, MERMAS, MANO DE OBRA Y LIMPIEZA, P.U.O.T. | ML | 25.5 | 24.25 | 618.38
SPR-07 | SUMINISTRO E INSTALACIÓN DE CABLE DESNUDO DE COBRE SEMIDURO CLASE "B" CALIBRE 4/0 AWG, MARCA CONDUMEX O EQUIVALENTE EN CALIDAD, CONSIDERAR DENTRO DEL CONCEPTO: EXCAVACIÓN A MANO PARA ALOJAR EL CABLE DE COBRE CALIBRE 4/0, CON UNA PROFUNDIDA DE 60 CMS. DEBAJO DE NIVEL DE PISO TERMINADO, SE VOLVERA A TAPAR CON MATERIAL DE RECUPERACIÓN PRODUCTO DE LA EXCAVACIÓN. EL PRECIO UNITARIO INCLUYE: MATERIALES, EQUIPO Y HERRAMIENTA, MATERIALES DE CONSUMO, ACARREOS DENTRO Y FUERA DE LA OBRA, RETIRO DEL MATERIAL SOBRANTE, DESPERDICIOS, MERMAS, MANO DE OBRA Y LIMPIEZA, P.U.O.T. | ML | 20 | 394.54 | 7890.8
SPR-08 | SUMINISTRO E INSTALACIÓN DE VARILLA TIPO COOPER WELD , DE 3 MTS DE LONGITUD Y 15.9 MM DE DIAMETRO (5/8´) CATÁLOGO AME-VARIOS, MARCA AMESA O EQUIVALENTE EN CALIDAD, EL PRECIO UNITARIO INCLUYE: MATERIALES, EQUIPO Y HERRAMIENTA, MATERIALES DE CONSUMO, ACARREOS DENTRO Y FUERA DE LA OBRA, RETIRO DEL MATERIAL SOBRANTE, DESPERDICIOS, MERMAS, MANO DE OBRA Y LIMPIEZA, P.U.O.T. | PZA | 6 | 422.36 | 2534.16
SPR-09 | SUMINISTRO E INSTALACIÓN DE CONECTOR MECÁNICO PARA CONEXIÓN DE 1 CABLE DE COBRE DESNUDO DE 2/0 HASTA 250 KCM A VARILLA TIPO COPPER-WELD DE 1.60 CMØ (5/8"), TIPO GAR CATÁLOGO GAR6429, MARCA BURNDY O EQUIVALENTE EN CALIDAD. EL PRECIO UNITARIO INCLUYE: SUMINISTRO E INSTALACIÓN DEL MATERIAL, MATERIALES DE CONSUMO, ACARREOS DENTRO Y FUERA DE LA OBRA, RETIRO DEL MATERIAL SOBRANTE, DESPERDICIOS, MERMAS, EQUIPO Y HERRAMIENTA, MANO DE OBRA Y LIMPIEZA, P.U.O.T. | PZA | 2 | 10.25 | 20.5
SPR-10 | SUMINISTRO E INSTALACIÓN DE CONECTOR SOLDABLE EN FORMA DE (T) CATÁLOGO DE MOLDE TAC2Q2Q, MARCA CADWELD, CARGA 115, (CABLE DE COBRE DESNUDO 4/0 AWG A CABLE DE COBRE DESNUDO 4/0 AWG) MARCA CADWELD O EQUIVALENTE EN CALIDAD, EL PRECIO UNITARIO INCLUYE: SUMINISTRO E INSTALACIÓN DEL MATERIAL, MATERIALES DE CONSUMO, ACARREOS DENTRO Y FUERA DE LA OBRA, RETIRO DEL MATERIAL SOBRANTE, DESPERDICIOS, MERMAS, EQUIPO Y HERRAMIENTA, MANO DE OBRA Y LIMPIEZA, P.U.O.T. | PZA | 6 | 21.85 | 131.1
SPR-11 | SUMINISTRO E INSTALACIÓN DE CONECTOR SOLDABLE DE CABLE DE COBRE DESNUDO 4/0 AWG A VARILLA TIPO COOPER-WELD DE 1.60 CMØ (5/8") Y 304.80 CM DE LARGO, CATÁLOGO DE MOLDE GYE-312Q MARCA CADWELD. CARGA 115 MARCA CADWELD O EQUIVALENTE EN CALIDAD, EL PRECIO UNITARIO INCLUYE: SUMINISTRO E INSTALACIÓN DEL MATERIAL, MATERIALES DE CONSUMO, ACARREOS DENTRO Y FUERA DE LA OBRA, RETIRO DEL MATERIAL SOBRANTE, DESPERDICIOS, MERMAS, EQUIPO Y HERRAMIENTA, MANO DE OBRA Y LIMPIEZA, P.U.O.T. | PZA | 2 | 28.25 | 56.5
SPR-12 | SUMINISTRO E INSTALACIÓN DE REGISTRO PARA ELECTRODOS DE PUESTA A TIERRA EN FIBRA DE VIDRIO TIPO ALBAÑAL, CON TAPA, CATÁLOGO AME-149, MARCA AMESA O EQUIVALENTE EN CALIDAD. DIÁMETRO SUPERIOR: 43 CM. DIÁMETRO INFERIOR: 16 CM. LONGITUD: 62 CM. EL PRECIO UNITARIO INCLUYE: SUMINISTRO E INSTALACIÓN DEL MATERIAL, EXCAVACIÒN A UNA PROFUNDIDAD DE 1.00 M PARA CADA UNO DE LOS REGISTROS, MATERIALES DE CONSUMO, ACARREOS DENTRO Y FUERA DE LA OBRA, RETIRO DEL MATERIAL SOBRANTE, DESPERDICIOS, MERMAS, EQUIPO Y HERRAMIENTA, MANO DE OBRA Y LIMPIEZA, P.U.O.T. | PZA | 2 | 1214.36 | 2428.72
SPR-13 | SUMINISTRO E INSTALACIÓN DE INTENSIFICADOR PARA TIERRA GEM, BULTO DE 11.36 KG., CATÁLOGO CAT.009-GEM, MARCA ERICO O EQUIVALENTE EN CALIDAD. EL PRECIO UNITARIO INCLUYE: SUMINISTRO E INSTALACIÓN DEL MATERIAL, EN CADA UNO DE LOS REGISTROS Y SOBRE EL CABLE DESNUDO CALIBRE 4/0, MATERIALES DE CONSUMO, ACARREOS DENTRO Y FUERA DE LA OBRA, RETIRO DEL MATERIAL SOBRANTE, DESPERDICIOS, MERMAS, EQUIPO Y HERRAMIENTA, MANO DE OBRA Y LIMPIEZA, P.U.O.T. | PZA | 8 | 671.74 | 5373.92
SPR-14 | PRUEBAS Y MEDICIONES DEL SISTEMA DE TIERRAS DE PARRARAYOS (DELTAS) CON TERROMETRO DE 3 PUNTAS, CON CALIBRACION VIGENTE DE UN LABORATORIO CERTIFICADO POR EMA. EL PRECIO UNITARIO INCLUYE: MATERIALES DE CONSUMO, RENTA DE EQUIPO ACARREOS DENTRO Y FUERA DE LA OBRA, EQUIPO Y HERRAMIENTA, MANO DE OBRA Y LIMPIEZA, P.U.O.T. | PZA | 4 | 2500 | 10000
29054.08
I-14.9 | INSTALACIÓN ESPECIAL, EXTINTORES MARFE
INESEXMA-01 | TAMBO ARENERO NUEVO A BASE DE ARENA SÍLICA PARA TIPO DE FUEGO A, CAPACIDAD 100 L, MARCA ITSI O EQUIVALENTE EN CALIDAD. INCLUYE: PALA, MANO DE OBRA, HERRAMIENTA Y EQUIPO, PRUEBAS FINALES, ANDAMIOS, ACARREOS DEL MATERIAL (HORIZONTALES Y VERTICALES) AL SITIO DE SU UTILIZACIÓN, LIMPIEZA DEL ÁREA AL CONCLUIR LOS TRABAJOS. P.U.O.T. | PZA | 1 | 652.5 | 652.5
INESEXMA-02 | EXTINTOR A BASE DE POLVO QUÍMICO SECO, TIPO DE FUEGO ABC, 6 KG DE CAPACIDAD, MARCA KASH O EQUIVALENTE EN CALIDAD. INCLUYE: MANO DE OBRA, HERRAMIENTA Y EQUIPO, PRUEBAS FINALES, ANDAMIOS, ACARREOS DEL MATERIAL (HORIZONTALES Y VERTICALES) AL SITIO DE SU UTILIZACIÓN, LIMPIEZA DEL ÁREA AL CONCLUIR LOS TRABAJOS.P.U.O.T. | PZA | 9 | 3792.53 | 34132.77
INESEXMA-03 | EXTINTOR A BASE DE HALOTRON, TIPO DE FUEGO ABC, 7 KG DE CAPACIDAD, MARCA BADGER O EQUIVALENTE EN CALIDAD. INCLUYE: MANO DE OBRA, HERRAMIENTA Y EQUIPO, PRUEBAS FINALES, ANDAMIOS, ACARREOS DEL MATERIAL (HORIZONTALES Y VERTICALES) AL SITIO DE SU UTILIZACIÓN, LIMPIEZA DEL ÁREA AL CONCLUIR LOS TRABAJOS.P.U.O.T. | PZA | 7 | 10687.95 | 74815.65
INESEXMA-04 | PORTA EXTINTOR CILINDRICO, FABRICADO EN LÁMINA DE ACERO INOXIDABLE CALIBRE 26, MICA IMPRESA, ACABADO PULIDO, MARCA KASH O EQUIVALENTE EN CALIDAD. INCLUYE: MANO DE OBRA, HERRAMIENTA Y EQUIPO, PRUEBAS FINALES, ANDAMIOS, ACARREOS DEL MATERIAL (HORIZONTALES Y VERTICALES) AL SITIO DE SU UTILIZACIÓN, LIMPIEZA DEL ÁREA AL CONCLUIR LOS TRABAJOS.P.U.O.T. | PZA | 16 | 976.14 | 15618.24
125219.16
I-14.10 | INSTALACIÓN CONTROL DE ACCESOS MARFE
INCOACMA-01 | TUBO CONDUIT METÁLICO GALVANIZADO PARED DELGADA DE 21 MM (3/4") DE DIÁMETRO, MARCA JÚPITER O EQUIVALENTE EN CALIDAD, CONSIDERANDO GUÍA DE ALAMBRE GALVANIZADO CALIBRE 14. INCLUYE: SUMINISTRO E INSTALACIÓN DE LOS MATERIALES, FLETES, MANO DE OBRA, HERRAMIENTA, EQUIPO, DESPERDICIOS, CORTES, ANDAMIOS, ACARREOS HORIZONTALES Y/O VERTICALES AL SITIO DE LOS TRABAJOS, LIMPIEZA DEL ÁREA. P.U.O.T. | ML | 45 | 55.41 | 2493.45
INCOACMA-02 | TUBO CONDUIT METÁLICO GALVANIZADO PARED DELGADA DE 27 MM (1") DE DIÁMETRO, MARCA JÚPITER O EQUIVALENTE EN CALIDAD, CONSIDERANDO GUÍA DE ALAMBRE GALVANIZADO CALIBRE 14. INCLUYE: SUMINISTRO E INSTALACIÓN DE LOS MATERIALES, FLETES, MANO DE OBRA, HERRAMIENTA, EQUIPO, DESPERDICIOS, CORTES, ANDAMIOS, ACARREOS HORIZONTALES Y/O VERTICALES AL SITIO DE LOS TRABAJOS, LIMPIEZA DEL ÁREA. P.U.O.T. | ML | 438 | 116.53 | 51040.14
INCOACMA-03 | COPLE PARA TUBO METÁLICO CONDUIT PARED DELGADA DE 21 MM (3/4") DE DIÁMETRO, MARCA JÚPITER O EQUIVALENTE EN CALIDAD, CONSIDERANDO GUÍA DE ALAMBRE GALVANIZADO CALIBRE 14. INCLUYE: SUMINISTRO E INSTALACIÓN DE LOS MATERIALES, FLETES, MANO DE OBRA, HERRAMIENTA, EQUIPO, DESPERDICIOS, CORTES, ANDAMIOS, ACARREOS HORIZONTALES Y/O VERTICALES AL SITIO DE LOS TRABAJOS, LIMPIEZA DEL ÁREA. P.U.O.T. | PZA | 15 | 16.25 | 243.75
INCOACMA-04 | COPLE PARA TUBO METÁLICO CONDUIT PARED DELGADA DE 27 MM (1") DE DIÁMETRO, MARCA JÚPITER O EQUIVALENTE EN CALIDAD, CONSIDERANDO GUÍA DE ALAMBRE GALVANIZADO CALIBRE 14. INCLUYE: SUMINISTRO E INSTALACIÓN DE LOS MATERIALES, FLETES, MANO DE OBRA, HERRAMIENTA, EQUIPO, DESPERDICIOS, CORTES, ANDAMIOS, ACARREOS HORIZONTALES Y/O VERTICALES AL SITIO DE LOS TRABAJOS, LIMPIEZA DEL ÁREA. P.U.O.T. | PZA | 146 | 21.35 | 3117.1
INCOACMA-05 | CODO PARA TUBO METÁLICO CONDUIT PARED DELGADA DE 21 MM (3/4") DE DIÁMETRO, MARCA JÚPITER O EQUIVALENTE EN CALIDAD, CONSIDERANDO GUÍA DE ALAMBRE GALVANIZADO CALIBRE 14. INCLUYE: SUMINISTRO E INSTALACIÓN DE LOS MATERIALES, FLETES, MANO DE OBRA, HERRAMIENTA, EQUIPO, DESPERDICIOS, CORTES, ANDAMIOS, ACARREOS HORIZONTALES Y/O VERTICALES AL SITIO DE LOS TRABAJOS, LIMPIEZA DEL ÁREA. P.U.O.T. | PZA | 6 | 52.59 | 315.54
INCOACMA-06 | CODO PARA TUBO METÁLICO CONDUIT PARED DELGADA DE 27 MM (1") DE DIÁMETRO, MARCA JÚPITER O EQUIVALENTE EN CALIDAD, CONSIDERANDO GUÍA DE ALAMBRE GALVANIZADO CALIBRE 14. INCLUYE: SUMINISTRO E INSTALACIÓN DE LOS MATERIALES, FLETES, MANO DE OBRA, HERRAMIENTA, EQUIPO, DESPERDICIOS, CORTES, ANDAMIOS, ACARREOS HORIZONTALES Y/O VERTICALES AL SITIO DE LOS TRABAJOS, LIMPIEZA DEL ÁREA. P.U.O.T. | PZA | 3 | 109.08 | 327.24
INCOACMA-07 | CONECTOR RECTO, TIPO AMERICANO, CON TUERCA Y CONTRA TUERCA, PARA TUBO CONDUIT PARED DELGADA DE 21 MM(3/4") DE DIÁMETRO GALVANIZADOS, MARCA JÚPITER O EQUIVALENTE EN CALIDAD, CONSIDERANDO GUÍA DE ALAMBRE GALVANIZADO CALIBRE 14. INCLUYE: SUMINISTRO E INSTALACIÓN DE LOS MATERIALES, FLETES, MANO DE OBRA, HERRAMIENTA, EQUIPO, DESPERDICIOS, CORTES, ANDAMIOS, ACARREOS HORIZONTALES Y/O VERTICALES AL SITIO DE LOS TRABAJOS, LIMPIEZA DEL ÁREA. P.U.O.T. | PZA | 19 | 15.25 | 289.75
INCOACMA-08 | CONECTOR RECTO, TIPO AMERICANO, CON TUERCA Y CONTRA TUERCA, PARA TUBO CONDUIT PARED DELGADA DE 27 MM (1") DE DIÁMETRO,MARCA JÚPITER O EQUIVALENTE EN CALIDAD, CONSIDERANDO GUÍA DE ALAMBRE GALVANIZADO CALIBRE 14. INCLUYE: SUMINISTRO E INSTALACIÓN DE LOS MATERIALES, FLETES, MANO DE OBRA, HERRAMIENTA, EQUIPO, DESPERDICIOS, CORTES, ANDAMIOS, ACARREOS HORIZONTALES Y/O VERTICALES AL SITIO DE LOS TRABAJOS, LIMPIEZA DEL ÁREA. P.U.O.T. | PZA | 13 | 19.25 | 250.25
INCOACMA-09 | CAJA CUADRADA DE LÁMINA GALVANIZADA, ESQUINA BORDEADA, DE 4X4" (10.16X10.16CM), TAPONES DE ORIFICIO LATERAL DE HASTA 1/2 PULG, PARA TUBERÍA DE FIERRO GALVANIZADA DE 21MM (3/4") MARCA RACO O EQUIVALENTE EN CALIDAD, INCLUYE:SUMINISTRO E INSTALACIÓN DE LOS MATERIALES, TORNILLERÍA, MANO DE OBRA, HERRAMIENTA, EQUIPO, DESPERDICIOS, CORTES, ANDAMIOS, ACARREOS HORIZONTALES Y/O VERTICALES AL SITIO DE LOS TRABAJOS, LIMPIEZA DEL ÁREA. P.U.O.T. | PZA | 19 | 159 | 3021
INCOACMA-10 | CAJA CUADRADA DE LÁMINA GALVANIZADA, ESQUINA BORDEADA, DE 4X4" (10.16X10.16CM), TAPONES DE ORIFICIO LATERAL DE HASTA 1/2 PULG, PARA TUBERÍA DE FIERRO GALVANIZADA DE 27 MM (1") MARCA RACO O EQUIVALENTE EN CALIDAD, INCLUYE: SUMINISTRO E INSTALACIÓN DE LOS MATERIALES, TORNILLERÍA, MANO DE OBRA, HERRAMIENTA, EQUIPO, DESPERDICIOS, CORTES, ANDAMIOS, ACARREOS HORIZONTALES Y/O VERTICALES AL SITIO DE LOS TRABAJOS, LIMPIEZA DEL ÁREA. P.U.O.T. | PZA | 13 | 159 | 2067
INCOACMA-11 | TAPA PLANA CUADRADA DE LÁMINA GALVANIZADA DE DE 4X4" (10.16X10.16CM), MARCA RACO O EQUIVALENTE EN CALIDAD, INCLUYE: TORNILLERÍA, MATERIALES, MANO DE OBRA, HERRAMIENTA, EQUIPO, DESPERDICIOS, CORTES, ANDAMIOS, ACARREOS HORIZONTALES Y/O VERTICALES AL SITIO DE LOS TRABAJOS, LIMPIEZA DEL ÁREA. P.U.O.T. | PZA | 24 | 24.53 | 588.72
INCOACMA-12 | SOBRE TAPA PARA CAJA REGISTRO DE LÁMINA GALVANIZADA DE 4X4" (10.16X10.16CM), MARCA RACO O EQUIVALENTE EN CALIDAD, INCLUYE: TORNILLERÍA, MATERIALES, MANO DE OBRA, HERRAMIENTA, EQUIPO, DESPERDICIOS, CORTES, ANDAMIOS, ACARREOS HORIZONTALES Y/O VERTICALES AL SITIO DE LOS TRABAJOS, LIMPIEZA DEL ÁREA. P.U.O.T. | PZA | 8 | 2.26 | 18.08
INCOACMA-13 | SOPORTE ABRAZADERA TIPO UÑA PARA TUBERÍA METÁLICA DE 21MM (3/4" ) DE DIÁMETRO, MOD ALE 3/4", MARCA CROSS LINE O EQUIVALENTE EN CALIDAD, INCLUYE: SUMINISTRO E INSTALACIÓN DE LOS MATERIALES, MANO DE OBRA, HERRAMIENTA, EQUIPO, DESPERDICIOS, CORTES, ANDAMIOS, ACARREOS HORIZONTALES Y/O VERTICALES AL SITIO DE LOS TRABAJOS, LIMPIEZA DEL ÁREA AL TERMINO DE LOS TRABAJOS. P.U.O.T. | PZA | 16 | 1.36 | 21.76
INCOACMA-14 | SOPORTE ABRAZADERA TIPO UÑA PARA TUBERÍA METÁLICA DE 27MM (1") DE DIÁMETRO, MOD. ALE 1" MARCA CROSS LINE O EQUIVALENTE EN CALIDAD, INCLUYE: SUMINISTRO E INSTALACIÓN DE LOS MATERIALES, MANO DE OBRA, HERRAMIENTA, EQUIPO, DESPERDICIOS, CORTES, ACARREOS HORIZONTALES Y/O VERTICALES AL SITIO DE LOS TRABAJOS, LIMPIEZA DEL ÁREA AL TERMINO DE LOS TRABAJOS. P.U.O.T. | PZA | 8 | 3.55 | 28.4
INCOACMA-15 | SOPORTE ABRAZADERA TIPO PERA PARA TUBERÍA DE 27 MM (1") DE DIÁMETRO, MOD AP269-1,1" MARCA CROSS LINE O EQUIVALENTE EN CALIDAD, INCLUYE: SUMINISTRO Y COLOCACIÓN DE LOS MATERIALES, ELEMENTOS DE FIJACIÓN A BASE DE TAQUETE DE EXPANSIÓN Y VARILLA ROSCADA DE ¼" DE HASTA 80 CM, INCLUYE TUERCAS DE ¼", MANO DE OBRA, HERRAMIENTA, EQUIPO, DESPERDICIOS, CORTES, ANDAMIOS, ACARREOS HORIZONTALES Y/O VERTICALES AL SITIO DE LOS TRABAJOS, LIMPIEZA DEL ÁREA AL TERMINO DE LOS TRABAJOS. P.U.O.T. | PZA | 337 | 19.36 | 6524.32
INCOACMA-16 | SOPORTE ABRAZADERA TIPO PERA PARA TUBERÍA DE 21MM (3/4") DE DIÁMETRO, MOD AP269-3/4" MARCA CROSS LINE O EQUIVALENTE EN CALIDAD, INCLUYE: SUMINISTRO Y COLOCACIÓN DE LOS MATERIALES, ELEMENTOS DE FIJACIÓN A BASE DE TAQUETE DE EXPANSIÓN Y VARILLA ROSCADA DE ¼" DE HASTA 80 CM, INCLUYE TUERCAS DE ¼", MANO DE OBRA, HERRAMIENTA, EQUIPO, DESPERDICIOS, CORTES, ANDAMIOS, ACARREOS HORIZONTALES Y/O VERTICALES AL SITIO DE LOS TRABAJOS, LIMPIEZA DEL ÁREA AL TERMINO DE LOS TRABAJOS. P.U.O.T. | PZA | 28 | 14.42 | 403.76
INCOACMA-17 | SOPORTE A BASE DE SOLERA DE 1/8"X1" DE ANCHO POR 100 A 120 CMS. DE ALTO. INCLUYE: SUMINISTRO Y COLOCACIÓN DE LOS MATERIALES, ELEMENTOS DE FIJACIÓN A BASE DE TAQUETE DE EXPANSIÓN, PIJAS, TORNILLOS Y TUERCAS Y ARANDELA. MANO DE OBRA, HERRAMIENTA, EQUIPO, DESPERDICIOS, CORTES, ANDAMIOS, ACARREOS HORIZONTALES Y/O VERTICALES AL SITIO DE LOS TRABAJOS, LIMPIEZA DEL ÁREA AL TERMINO DE LOS TRABAJOS. P.U.O.T. | PZA | 32 | 46.35 | 1483.2
INCOACMA-18 | CABLE RISE CMR, 2X18 AWG MARCA BELDEN NO. DE CAT. 5300FE O EQUIVALENTE EN CALIDAD, INCLUYE: SUMINISTRO E INSTALACIÓN DEL MATERIAL, CONEXIÓN, ELEMENTOS DE FIJACIÓN (CINTA VELCRO O CINCHOS DE NYLON), ETIQUETACIÓN CON CINCHOS DE BANDERA EN LA LLEGADA A CADA DISPOSITIVO, DESPERDICIOS, ANDAMIOS, ACARREOS VERTICALES Y HORIZONTALES, FLETES, MANO DE OBRA, HERRAMIENTA, LIMPIEZA DEL ÁREA. P.U.O.T. | M | 227 | 78.3 | 17774.1
INCOACMA-19 | CABLE RISE CMR, 8X22 AWG MARCA BELDEN NO. DE CAT. 5506FE O EQUIVALENTE EN CALIDAD, SUMINISTRO E INSTALACIÓN DEL MATERIAL, CONEXIÓN, ELEMENTOS DE FIJACIÓN (CINTA VELCRO O CINCHOS DE NYLON), ETIQUETACIÓN CON CINCHOS DE BANDERA EN LA LLEGADA A CADA DISPOSITIVO, DESPERDICIOS, ANDAMIOS, ACARREOS VERTICALES Y HORIZONTALES, FLETES, MANO DE OBRA, HERRAMIENTA, LIMPIEZA DEL ÁREA. P.U.O.T. | M | 148 | 78.3 | 11588.4
INCOACMA-20 | PANEL DE CONTROL, CONTROLADOR NETAXS™ DE ACCESO PARA 4 PUERTAS DE 350 X 300 X 120 (MM) MARCA HONEYWELL, MODELO NX4S1,O EQUIVALENTE EN CALIDAD, INCLUYE SUMINISTRO E INSTALACIÓN DEL MATERIAL, GABINETE METÁLICO, 1 ADAPTADOR DE COMUNICACIÓN RS232- RS485 PCI3, 1 TRANSFORMADOR 16.5VAC 50VA X-4, FUENTE DE ALIMENTACIÓN 12VDC 4A, CONEXIÓN, ETIQUETACIÓN CON ETIQUETAS AUTOADHERIBLES, ACARREOS VERTICALES Y HORIZONTALES, FLETES, MANO DE OBRA, HERRAMIENTA, PROGRAMACIÓN Y PRUEBAS DEL SISTEMA, LIMPIEZA DEL ÁREA. P.U.O.T. | PZA | 2 | 4358.24 | 8716.48
INCOACMA-21 | SOFTWARE WIN-PAK XE 4.0, (EDICIÓN EXPRES), MODELO: WP24DATI-KIT1, MARCA: HONEYWELL INCLUYE SUMINISTRO E INSTALACIÓN DEL SOFTWARE EN LA ESTACIÓN DE TRABAJO DE CCTV, PROGRAMACIÓN, PUESTA EN MARCHA Y PRUEBAS DE FUNCIONAMIENTO DEL SISTEMA P.U.O.T. | PZA | 1 | 3925.34 | 3925.34
INCOACMA-22 | LECTORA DE CONTROL DE ACCESO, FABRICADA EN PVC DE ALTO IMPACTO MONTAJE EN MURO, COMUNICACIÓN WIEGAND, HID PROXIMIDAD MARCA HONEYWELL, MODELO OP30-HON-R INCLUYE: SUMINISTRO, INSTALACIÓN DEL MATERIAL, ELEMENTOS DE FIJACIÓN, ETIQUETACIÓN, ACARREOS Y ELEVACIONES NECESARIAS HASTA EL LUGAR DE SU COLOCACIÓN, FLETES, MANO DE OBRA, HERRAMIENTA, PUESTA EN MARCHA Y PRUEBAS DE FUNCIONAMIENTO DEL SISTEMA P.U.O.T. | PZA | 6 | 1204.52 | 7227.12
INCOACMA-23 | CONTACTO MAGNÉTICO PARA PUERTAS Y VENTANAS, MODELO: 79392, MARCA: HONEYWELL HOME-RESIDEO. INCLUYE: SUMINISTRO, INSTALACIÓN DEL MATERIAL, ELEMENTOS DE FIJACIÓN, ETIQUETACIÓN, ACARREOS Y ELEVACIONES NECESARIAS HASTA EL LUGAR DE SU COLOCACIÓN, FLETES, MANO DE OBRA, HERRAMIENTA, PUESTA EN MARCHA Y PRUEBAS DE FUNCIONAMIENTO DEL SISTEMA P.U.O.T. | PZA | 3 | 390.2 | 1170.6
INCOACMA-24 | BOTÓN DE SALIDA PIEZO-ELÉCTRICO / CON TEMPORIZADOR / COLOR DE LED CONFIGURABLE/ IP65, EN PLACA DE ACERO INOXIDABLE, MODELO: EX-06E-0, MARCA: ROSSLARE SECURITY PRODUCTS, INCLUYE: SUMINISTRO, INSTALACIÓN DEL MATERIAL, ELEMENTOS DE FIJACIÓN, ETIQUETACIÓN, ACARREOS Y ELEVACIONES NECESARIAS HASTA EL LUGAR DE SU COLOCACIÓN, FLETES, MANO DE OBRA, HERRAMIENTA, PUESTA EN MARCHA Y PRUEBAS DE FUNCIONAMIENTO DEL SISTEMA P.U.O.T. | PZA | 2 | 2021.45 | 4042.9
INCOACMA-25 | CHAPA ELECTROMAGNÉTICA CON 1200 LBS DE FUERZA DE CONTACTO, ALIMENTACIÓN DE 24 VDC INCLUYENDO CONTRA Y ELECTROIMÁN, MARCA ENFORCER SECOLARM, MODELO E941SA120,SUPERVISIÓN DE CONTACTO MAGNÉTICO INTEGRADO FABRICACIÓN EN ACERO INOXIDABLE, LED INDICADOR DE ESTADO DE OPERACIÓN, ALIMENTACIÓN DE 24 VDC APROBADO POR U.L. Y F.M. PARA PUERTA METÁLICA O DE MADERA. INCLUYE: SUMINISTRO, INSTALACIÓN DEL MATERIAL, ELEMENTOS DE FIJACIÓN, ETIQUETACIÓN, ACARREOS Y ELEVACIONES NECESARIAS HASTA EL LUGAR DE SU COLOCACIÓN, FLETES, MANO DE OBRA, HERRAMIENTA, PUESTA EN MARCHA Y PRUEBAS DE FUNCIONAMIENTO DEL SISTEMA P.U.O.T. | PZA | 3 | 2812.93 | 8438.79
135117.19
I-14.11 | INSTALACIÓN SANITARIA MARFE
INSAMA-01 | SUMINISTRO E INSTALACIÓN DE TUBO DE P.V.C. DE 25 MM, Ø, TIPO SANITARIO CON EXTREMOS LISOS, PARA CEMENTAR, MARCA REXOLIT O DURALON Ó SIMILAR, INCLUYE; CARGO DIRECTO POR EL COSTO DE MANO DE OBRA Y MATERIALES REQUERIDOS, FLETE A OBRA, ACARREO, TRAZO, CORTE, FIJACIÓN, NIVELACIÓN Y PRUEBA, CEMENTO Y ESTOPA, LIMPIEZA Y RETIRO DE SOBRANTES FUERA DE OBRA, EQUIPO DE SEGURIDAD, INSTALACIONES ESPECÍFICAS, DEPRECIACIÓN Y DEMÁS CARGOS DERIVADOS DEL USO DE EQUIPO Y HERRAMIENTA, EN CUALQUIER NIVEL. | M | 186.37 | 48.25 | 8992.35
INSAMA-02 | SUMINISTRO E INSTALACIÓN DE TUBO DE P.V.C. DE 50 MM, Ø, TIPO SANITARIO CON EXTREMOS LISOS, PARA CEMENTAR, MARCA REXOLIT O DURALON Ó SIMILAR, INCLUYE; CARGO DIRECTO POR EL COSTO DE MANO DE OBRA Y MATERIALES REQUERIDOS, FLETE A OBRA, ACARREO, TRAZO, CORTE, FIJACIÓN, NIVELACIÓN Y PRUEBA, CEMENTO Y ESTOPA, LIMPIEZA Y RETIRO DE SOBRANTES FUERA DE OBRA, EQUIPO DE SEGURIDAD, INSTALACIONES ESPECÍFICAS, DEPRECIACIÓN Y DEMÁS CARGOS DERIVADOS DEL USO DE EQUIPO Y HERRAMIENTA, EN CUALQUIER NIVEL. | M | 160.85 | 79.75 | 12827.79
INSAMA-03 | SUMINISTRO E INSTALACIÓN DE TUBO DE P.V.C. DE 100 MM, Ø, TIPO SANITARIO CON EXTREMOS LISOS, PARA CEMENTAR, MARCA REXOLIT O DURALON Ó SIMILAR, INCLUYE; CARGO DIRECTO POR EL COSTO DE MANO DE OBRA Y MATERIALES REQUERIDOS, FLETE A OBRA, ACARREO, TRAZO, CORTE, FIJACIÓN, NIVELACIÓN Y PRUEBA, CEMENTO Y ESTOPA, LIMPIEZA Y RETIRO DE SOBRANTES FUERA DE OBRA, EQUIPO DE SEGURIDAD, INSTALACIONES ESPECÍFICAS, DEPRECIACIÓN Y DEMÁS CARGOS DERIVADOS DEL USO DE EQUIPO Y HERRAMIENTA, EN CUALQUIER NIVEL. | M | 278.24 | 175.6 | 48858.94
INSAMA-04 | SUMINISTRO E INSTALACIÓN DE TUBO DE P.V.C. DE 125 MM, Ø, TIPO SANITARIO CON EXTREMOS LISOS, PARA CEMENTAR, MARCA REXOLIT O DURALON Ó SIMILAR, INCLUYE; CARGO DIRECTO POR EL COSTO DE MANO DE OBRA Y MATERIALES REQUERIDOS, FLETE A OBRA, ACARREO, TRAZO, CORTE, FIJACIÓN, NIVELACIÓN Y PRUEBA, CEMENTO Y ESTOPA, LIMPIEZA Y RETIRO DE SOBRANTES FUERA DE OBRA, EQUIPO DE SEGURIDAD, INSTALACIONES ESPECÍFICAS, DEPRECIACIÓN Y DEMÁS CARGOS DERIVADOS DEL USO DE EQUIPO Y HERRAMIENTA, EN CUALQUIER NIVEL. | M | 40.71 | 189.22 | 7703.15
INSAMA-05 | SUMINISTRO E INSTALACIÓN DE TUBO DE P.V.C. DE 150 MM, Ø, TIPO SANITARIO CON EXTREMOS LISOS, PARA CEMENTAR, MARCA REXOLIT O DURALON Ó SIMILAR, INCLUYE; CARGO DIRECTO POR EL COSTO DE MANO DE OBRA Y MATERIALES REQUERIDOS, FLETE A OBRA, ACARREO, TRAZO, CORTE, FIJACIÓN, NIVELACIÓN Y PRUEBA, CEMENTO Y ESTOPA, LIMPIEZA Y RETIRO DE SOBRANTES FUERA DE OBRA, EQUIPO DE SEGURIDAD, INSTALACIONES ESPECÍFICAS, DEPRECIACIÓN Y DEMÁS CARGOS DERIVADOS DEL USO DE EQUIPO Y HERRAMIENTA, EN CUALQUIER NIVEL. | M | 173.53 | 191.25 | 33187.61
INSAMA-06 | SUMINISTRO E INSTALACIÓN DE CODO DE P.V.C. DE 90° X 25 MM Ø, TIPO SANITARIO, PARA CEMENTAR, MARCA REXOLIT Ó SIMILAR, INCLUYE; CARGO DIRECTO POR EL COSTO DE MANO DE OBRA Y MATERIALES REQUERIDOS, FLETE A OBRA, ACARREO, TRAZO, LIMPIEZA DE IMPUREZAS EN LA SUPERFICIE DE CONTACTO, FIJACIÓN Y PRUEBA, LIMPIEZA Y RETIRO DE SOBRANTES FUERA DE OBRA, EQUIPO DE SEGURIDAD, INSTALACIONES ESPECÍFICAS, DEPRECIACIÓN Y DEMÁS DERIVADOS DEL USO DE EQUIPO Y HERRAMIENTA, EN CUALQUIER NIVEL. | PZA | 96 | 31.25 | 3000
INSAMA-07 | SUMINISTRO E INSTALACIÓN DE CODO DE P.V.C. DE 90° X 50 MM Ø, TIPO SANITARIO, PARA CEMENTAR, MARCA REXOLIT Ó SIMILAR, INCLUYE; CARGO DIRECTO POR EL COSTO DE MANO DE OBRA Y MATERIALES REQUERIDOS, FLETE A OBRA, ACARREO, TRAZO, LIMPIEZA DE IMPUREZAS EN LA SUPERFICIE DE CONTACTO, FIJACIÓN Y PRUEBA, LIMPIEZA Y RETIRO DE SOBRANTES FUERA DE OBRA, EQUIPO DE SEGURIDAD, INSTALACIONES ESPECÍFICAS, DEPRECIACIÓN Y DEMÁS DERIVADOS DEL USO DE EQUIPO Y HERRAMIENTA, EN CUALQUIER NIVEL. | PZA | 82 | 46.35 | 3800.7
INSAMA-08 | SUMINISTRO E INSTALACIÓN DE CODO DE P.V.C. DE 45° X 25 MM Ø, TIPO SANITARIO, PARA CEMENTAR, MARCA REXOLIT Ó SIMILAR, INCLUYE; CARGO DIRECTO POR EL COSTO DE MANO DE OBRA Y MATERIALES REQUERIDOS, FLETE A OBRA, ACARREO, TRAZO, LIMPIEZA DE IMPUREZAS EN LA SUPERFICIE DE CONTACTO, FIJACIÓN Y PRUEBA, LIMPIEZA Y RETIRO DE SOBRANTES FUERA DE OBRA, EQUIPO DE SEGURIDAD, INSTALACIONES ESPECÍFICAS, DEPRECIACIÓN Y DEMÁS DERIVADOS DEL USO DE EQUIPO Y HERRAMIENTA, EN CUALQUIER NIVEL. | PZA | 14 | 31.25 | 437.5
INSAMA-09 | SUMINISTRO E INSTALACIÓN DE CODO DE P.V.C. DE 45° X 50 MM Ø, TIPO SANITARIO, PARA CEMENTAR, MARCA REXOLIT Ó SIMILAR, INCLUYE; CARGO DIRECTO POR EL COSTO DE MANO DE OBRA Y MATERIALES REQUERIDOS, FLETE A OBRA, ACARREO, TRAZO, LIMPIEZA DE IMPUREZAS EN LA SUPERFICIE DE CONTACTO, FIJACIÓN Y PRUEBA, LIMPIEZA Y RETIRO DE SOBRANTES FUERA DE OBRA, EQUIPO DE SEGURIDAD, INSTALACIONES ESPECÍFICAS, DEPRECIACIÓN Y DEMÁS DERIVADOS DEL USO DE EQUIPO Y HERRAMIENTA, EN CUALQUIER NIVEL. | PZA | 44 | 46.35 | 2039.4
INSAMA-10 | SUMINISTRO E INSTALACIÓN DE CODO DE P.V.C. DE 45° X 100 MM Ø, TIPO SANITARIO, PARA CEMENTAR, MARCA REXOLIT Ó SIMILAR, INCLUYE; CARGO DIRECTO POR EL COSTO DE MANO DE OBRA Y MATERIALES REQUERIDOS, FLETE A OBRA, ACARREO, TRAZO, LIMPIEZA DE IMPUREZAS EN LA SUPERFICIE DE CONTACTO, FIJACIÓN Y PRUEBA, LIMPIEZA Y RETIRO DE SOBRANTES FUERA DE OBRA, EQUIPO DE SEGURIDAD, INSTALACIONES ESPECÍFICAS, DEPRECIACIÓN Y DEMÁS DERIVADOS DEL USO DE EQUIPO Y HERRAMIENTA, EN CUALQUIER NIVEL. | PZA | 21 | 87.25 | 1832.25
INSAMA-11 | SUMINISTRO E INSTALACIÓN DE TEE DE P.V.C. DE 25 MM Ø, MARCA REXOLIT Ó SIMILAR, INCLUYE; CARGO DIRECTO POR EL COSTO DE MANO DE OBRA Y MATERIALES REQUERIDOS, FLETE A OBRA, ACARREO, TRAZO, LIMPIEZA DE IMPUREZAS EN LA SUPERFICIE DE CONTACTO, FIJACIÓN Y PRUEBA, LIMPIEZA Y RETIRO DE SOBRANTES FUERA DE OBRA, EQUIPO DE SEGURIDAD, INSTALACIONES ESPECÍFICAS, DEPRECIACIÓN Y DEMÁS CARGOS DERIVADOS DEL USO DE EQUIPO Y HERRAMIENTA, EN CUALQUIER NIVEL. | PZA | 1 | 42.36 | 42.36
INSAMA-12 | SUMINISTRO E INSTALACIÓN DE TEE DE P.V.C. DE 50 MM Ø, MARCA REXOLIT Ó SIMILAR, INCLUYE; CARGO DIRECTO POR EL COSTO DE MANO DE OBRA Y MATERIALES REQUERIDOS, FLETE A OBRA, ACARREO, TRAZO, LIMPIEZA DE IMPUREZAS EN LA SUPERFICIE DE CONTACTO, FIJACIÓN Y PRUEBA, LIMPIEZA Y RETIRO DE SOBRANTES FUERA DE OBRA, EQUIPO DE SEGURIDAD, INSTALACIONES ESPECÍFICAS, DEPRECIACIÓN Y DEMÁS CARGOS DERIVADOS DEL USO DE EQUIPO Y HERRAMIENTA, EN CUALQUIER NIVEL. | PZA | 7 | 59.25 | 414.75
INSAMA-13 | SUMINISTRO E INSTALACIÓN DE TEE DE P.V.C. , TIPO HIDRÁULICO, DE 50 MM Ø, MARCA REXOLIT Ó SIMILAR, INCLUYE; CARGO DIRECTO POR EL COSTO DE MANO DE OBRA Y MATERIALES REQUERIDOS, FLETE A OBRA, ACARREO, TRAZO, LIMPIEZA DE IMPUREZAS EN LA SUPERFICIE DE CONTACTO, FIJACIÓN Y PRUEBA, LIMPIEZA Y RETIRO DE SOBRANTES FUERA DE OBRA, EQUIPO DE SEGURIDAD, INSTALACIONES ESPECÍFICAS, DEPRECIACIÓN Y DEMÁS CARGOS DERIVADOS DEL USO DE EQUIPO Y HERRAMIENTA, EN CUALQUIER NIVEL. | PZA | 1 | 61.25 | 61.25
INSAMA-14 | SUMINISTRO E INSTALACIÓN DE TEE DE P.V.C. , TIPO HIDRÁULICO, DE 100 MM Ø, MARCA REXOLIT Ó SIMILAR, INCLUYE; CARGO DIRECTO POR EL COSTO DE MANO DE OBRA Y MATERIALES REQUERIDOS, FLETE A OBRA, ACARREO, TRAZO, LIMPIEZA DE IMPUREZAS EN LA SUPERFICIE DE CONTACTO, FIJACIÓN Y PRUEBA, LIMPIEZA Y RETIRO DE SOBRANTES FUERA DE OBRA, EQUIPO DE SEGURIDAD, INSTALACIONES ESPECÍFICAS, DEPRECIACIÓN Y DEMÁS CARGOS DERIVADOS DEL USO DE EQUIPO Y HERRAMIENTA, EN CUALQUIER NIVEL. | PZA | 1 | 99.25 | 99.25
INSAMA-15 | SUMINISTRO E INSTALACIÓN DE YEE SENCILLA DE P.V.C. DE 25 MM Ø, MARCA REXOLIT Ó SIMILAR, INCLUYE: CARGO DIRECTO POR EL COSTO DE MANO DE OBRA Y MATERIALES REQUERIDOS, FLETE A OBRA, ACARREO, TRAZO LIMPIEZA DE IMPUREZAS EN LA SUPERFICIE DE CONTACTO, FIJACIÓN Y PRUEBA, LIMPIEZA Y RETIRO DE SOBRANTES FUERA DE OBRA, EQUIPO DE SEGURIDAD, INSTALACIONES ESPECÍFICAS, DEPRECIACIÓN Y DEMÁS CARGOS DERIVADOS DEL USO DE EQUIPO Y HERRAMIENTA, EN CUALQUIER NIVEL. | PZA | 11 | 42.36 | 465.96
INSAMA-16 | SUMINISTRO E INSTALACIÓN DE YEE SENCILLA DE P.V.C. DE 50 MM Ø, MARCA REXOLIT Ó SIMILAR, INCLUYE: CARGO DIRECTO POR EL COSTO DE MANO DE OBRA Y MATERIALES REQUERIDOS, FLETE A OBRA, ACARREO, TRAZO LIMPIEZA DE IMPUREZAS EN LA SUPERFICIE DE CONTACTO, FIJACIÓN Y PRUEBA, LIMPIEZA Y RETIRO DE SOBRANTES FUERA DE OBRA, EQUIPO DE SEGURIDAD, INSTALACIONES ESPECÍFICAS, DEPRECIACIÓN Y DEMÁS CARGOS DERIVADOS DEL USO DE EQUIPO Y HERRAMIENTA, EN CUALQUIER NIVEL. | PZA | 23 | 59.25 | 1362.75
INSAMA-17 | SUMINISTRO E INSTALACIÓN DE YEE SENCILLA DE P.V.C. DE 102 MM Ø, MARCA REXOLIT Ó SIMILAR, INCLUYE: CARGO DIRECTO POR EL COSTO DE MANO DE OBRA Y MATERIALES REQUERIDOS, FLETE A OBRA, ACARREO, TRAZO LIMPIEZA DE IMPUREZAS EN LA SUPERFICIE DE CONTACTO, FIJACIÓN Y PRUEBA, LIMPIEZA Y RETIRO DE SOBRANTES FUERA DE OBRA, EQUIPO DE SEGURIDAD, INSTALACIONES ESPECÍFICAS, DEPRECIACIÓN Y DEMÁS CARGOS DERIVADOS DEL USO DE EQUIPO Y HERRAMIENTA, EN CUALQUIER NIVEL. | PZA | 26 | 99.25 | 2580.5
INSAMA-18 | SUMINISTRO E INSTALACIÓN DE YEE SENCILLA DE P.V.C. DE 102-50 MM Ø, MARCA REXOLIT Ó SIMILAR, INCLUYE: CARGO DIRECTO POR EL COSTO DE MANO DE OBRA Y MATERIALES REQUERIDOS, FLETE A OBRA, ACARREO, TRAZO LIMPIEZA DE IMPUREZAS EN LA SUPERFICIE DE CONTACTO, FIJACIÓN Y PRUEBA, LIMPIEZA Y RETIRO DE SOBRANTES FUERA DE OBRA, EQUIPO DE SEGURIDAD, INSTALACIONES ESPECÍFICAS, DEPRECIACIÓN Y DEMÁS CARGOS DERIVADOS DEL USO DE EQUIPO Y HERRAMIENTA, EN CUALQUIER NIVEL. | PZA | 44 | 99.25 | 4367
INSAMA-19 | SUMINISTRO E INSTALACIÓN DE TUBO DE P.V.C. DE 50 MM DE Ø, TIPO HIDRÁULICO CON EXTREMOS LISOS, PARA CEMENTAR, MARCA REXOLIT O DURALON Ó SIMILAR, INCLUYE; CARGO DIRECTO POR EL COSTO DE MANO DE OBRA Y MATERIALES REQUERIDOS, FLETE A OBRA, ACARREO, TRAZO, CORTE, FIJACIÓN, NIVELACIÓN Y PRUEBA, CEMENTO Y ESTOPA, LIMPIEZA Y RETIRO DE SOBRANTES FUERA DE OBRA, EQUIPO DE SEGURIDAD, INSTALACIONES ESPECÍFICAS, DEPRECIACIÓN Y DEMÁS CARGOS DERIVADOS DEL USO DE EQUIPO Y HERRAMIENTA, EN CUALQUIER NIVEL. | PZA | 2.5 | 385.25 | 963.13
INSAMA-20 | SUMINISTRO E INSTALACIÓN DE TUBO DE P.V.C. DE 100 MM DE Ø, TIPO HIDRÁULICO CON EXTREMOS LISOS, PARA CEMENTAR, MARCA REXOLIT O DURALON Ó SIMILAR, INCLUYE; CARGO DIRECTO POR EL COSTO DE MANO DE OBRA Y MATERIALES REQUERIDOS, FLETE A OBRA, ACARREO, TRAZO, CORTE, FIJACIÓN, NIVELACIÓN Y PRUEBA, CEMENTO Y ESTOPA, LIMPIEZA Y RETIRO DE SOBRANTES FUERA DE OBRA, EQUIPO DE SEGURIDAD, INSTALACIONES ESPECÍFICAS, DEPRECIACIÓN Y DEMÁS CARGOS DERIVADOS DEL USO DE EQUIPO Y HERRAMIENTA, EN CUALQUIER NIVEL. | PZA | 103.6 | 498.25 | 51618.7
INSAMA-21 | SUMINISTRO E INSTALACIÓN DE REDUCCIÓN CAMPANA DE P.V.C. PARA UNIR CON ANILLO DE HULE, MARCA REXOLIT Ó SIMILAR, INCLUYE; CARGO DIRECTO POR EL COSTO DE MANO DE OBRA Y MATERIALES REQUERIDOS, FLETE A OBRA Y MATERIALES REQUERIDOS, FLETE A OBRA, ACARREO, TRAZO, LIMPIEZA DE IMPUREZAS EN LA SUPERFICIE DE CONTACTO, FIJACIÓN Y PRUEBA DE LABORATORIO, LIMPIEZA Y RETIRO DE SOBRANTES FUERA DE OBRA, EQUIPO DE SEGURIDAD, INSTALACIONES ESPECIFICAS, DEPRECIACIÓN Y DEMÁS CARGOS DERIVADOS DEL USO DE EQUIPO Y HERRAMIENTA, EN CUALQUIER NIVEL. DE 102-51 MM. DE DIÁMETRO | PZA | 9 | 51.25 | 461.25
INSAMA-22 | SUMINISTRO E INSTALACIÓN DE REDUCCIÓN CAMPANA DE P.V.C. PARA UNIR CON ANILLO DE HULE, MARCA REXOLIT Ó SIMILAR, INCLUYE; CARGO DIRECTO POR EL COSTO DE MANO DE OBRA Y MATERIALES REQUERIDOS, FLETE A OBRA Y MATERIALES REQUERIDOS, FLETE A OBRA, ACARREO, TRAZO, LIMPIEZA DE IMPUREZAS EN LA SUPERFICIE DE CONTACTO, FIJACIÓN Y PRUEBA DE LABORATORIO, LIMPIEZA Y RETIRO DE SOBRANTES FUERA DE OBRA, EQUIPO DE SEGURIDAD, INSTALACIONES ESPECIFICAS, DEPRECIACIÓN Y DEMÁS CARGOS DERIVADOS DEL USO DE EQUIPO Y HERRAMIENTA, EN CUALQUIER NIVEL. DE 51-25 MM. DE DIÁMETRO | PZA | 9 | 51.25 | 461.25
INSAMA-23 | SUMINISTRO E INSTALACIÓN DE REDUCCIÓN CAMPANA DE P.V.C. PARA CEMENTAR, TIPO HIDRÁULICO, MARCA REXOLIT Ó SIMILAR, INCLUYE; CARGO DIRECTO POR EL COSTO DE MANO DE OBRA Y MATERIALES REQUERIDOS, FLETE A OBRA Y MATERIALES REQUERIDOS, FLETE A OBRA, ACARREO, TRAZO, LIMPIEZA DE IMPUREZAS EN LA SUPERFICIE DE CONTACTO, FIJACIÓN Y PRUEBA DE LABORATORIO, LIMPIEZA Y RETIRO DE SOBRANTES FUERA DE OBRA, EQUIPO DE SEGURIDAD, INSTALACIONES ESPECIFICAS, DEPRECIACIÓN Y DEMÁS CARGOS DERIVADOS DEL USO DE EQUIPO Y HERRAMIENTA, EN CUALQUIER NIVEL. DE 100-52 MM. DE DIÁMETRO | PZA | 1 | 51.25 | 51.25
INSAMA-24 | SUMINISTRO E INSTALACIÓN DE CODO DE P.V.C. TIPO SANITARIO, DE 100 MM, SALIDA POSTERIOR DE 50 MM, PARA CEMENTAR, MARCA REXOLIT Ó SIMILAR, INCLUYE; CARGO DIRECTO POR EL COSTO DE MANO DE OBRA Y MATERIALES REQUERIDOS, FLETE A OBRA, ACARREO, TRAZO, LIMPIEZA DE IMPUREZAS EN LA SUPERFICIE DE CONTACTO, FIJACIÓN Y PRUEBA, LIMPIEZA Y RETIRO DE SOBRANTES FUERA DE OBRA, EQUIPO DE SEGURIDAD, INSTALACIONES ESPECÍFICAS, DEPRECIACIÓN Y DEMÁS DERIVADOS DEL USO DE EQUIPO Y HERRAMIENTA, EN CUALQUIER NIVEL. | PZA | 2 | 46.25 | 92.5
INSAMA-25 | SUMINISTRO E INSTALACIÓN DE CODO DE P.V.C. TIPO SANITARIO, DE 100 MM, SALIDA LATERAL DE 50 MM, PARA CEMENTAR, MARCA REXOLIT Ó SIMILAR, INCLUYE; CARGO DIRECTO POR EL COSTO DE MANO DE OBRA Y MATERIALES REQUERIDOS, FLETE A OBRA, ACARREO, TRAZO, LIMPIEZA DE IMPUREZAS EN LA SUPERFICIE DE CONTACTO, FIJACIÓN Y PRUEBA, LIMPIEZA Y RETIRO DE SOBRANTES FUERA DE OBRA, EQUIPO DE SEGURIDAD, INSTALACIONES ESPECÍFICAS, DEPRECIACIÓN Y DEMÁS DERIVADOS DEL USO DE EQUIPO Y HERRAMIENTA, EN CUALQUIER NIVEL. | PZA | 20 | 40.25 | 805
INSAMA-26 | SUMINISTRO E INSTALACIÓN DE CODO DE P.V.C. TIPO HIDRÁULICO, DE 100 MM, PARA CEMENTAR, MARCA REXOLIT Ó SIMILAR, INCLUYE; CARGO DIRECTO POR EL COSTO DE MANO DE OBRA Y MATERIALES REQUERIDOS, FLETE A OBRA, ACARREO, TRAZO, LIMPIEZA DE IMPUREZAS EN LA SUPERFICIE DE CONTACTO, FIJACIÓN Y PRUEBA, LIMPIEZA Y RETIRO DE SOBRANTES FUERA DE OBRA, EQUIPO DE SEGURIDAD, INSTALACIONES ESPECÍFICAS, DEPRECIACIÓN Y DEMÁS DERIVADOS DEL USO DE EQUIPO Y HERRAMIENTA, EN CUALQUIER NIVEL. | PZA | 7 | 40.25 | 281.75
INSAMA-27 | SUMINISTRO E INSTALACIÓN DE CODO DE P.V.C. TIPO HIDRÁULICO, DE 50 MM, PARA CEMENTAR, MARCA REXOLIT Ó SIMILAR, INCLUYE; CARGO DIRECTO POR EL COSTO DE MANO DE OBRA Y MATERIALES REQUERIDOS, FLETE A OBRA, ACARREO, TRAZO, LIMPIEZA DE IMPUREZAS EN LA SUPERFICIE DE CONTACTO, FIJACIÓN Y PRUEBA, LIMPIEZA Y RETIRO DE SOBRANTES FUERA DE OBRA, EQUIPO DE SEGURIDAD, INSTALACIONES ESPECÍFICAS, DEPRECIACIÓN Y DEMÁS DERIVADOS DEL USO DE EQUIPO Y HERRAMIENTA, EN CUALQUIER NIVEL. | PZA | 8 | 35.25 | 282
INSAMA-28 | SUMINISTRO E INSTALACIÓN DE JUNTA PROHEL DE 102 MM Ø, INCLUYE; CARGO DIRECTO POR EL COSTO DE MANO DE OBRA Y MATERIALES REQUERIDOS, FLETE A OBRA, ACARREO, TRAZO, LIMPIEZA DE IMPUREZAS EN LA SUPERFICIE DE CONTACTO, FIJACIÓN Y PRUEBA, LIMPIEZA Y RETIRO DE SOBRANTES FUERA DE OBRA, EQUIPO DE SEGURIDAD, INSTALACIONES ESPECÍFICAS, DEPRECIACIÓN Y DEMÁS CARGOS DERIVADOS DEL USO DE EQUIPO Y HERRAMIENTA, EN CUALQUIER NIVEL. | PZA | 28 | 31.27 | 875.56
INSAMA-29 | SUMINISTRO E INSTALACIÓN DE ADAPTADOR DE P.V.C. DE 50 MM Ø, PARA CEMENTAR A ROSCA INTERIOR, MARCA REXOLIT Ó SIMILAR, INCLUYE; CARGO DIRECTO POR EL COSTO DE MANO DE OBRA Y MATERIALES REQUERIDOS, FLETE A OBRA Y MATERIALES REQUERIDOS, FLETE A OBRA, ACARREO, TRAZO, LIMPIEZA DE IMPUREZAS EN LA SUPERFICIE DE CONTACTO, FIJACIÓN Y PRUEBA, LIMPIEZA Y RETIRO DE SOBRANTES FUERA DE OBRA, EQUIPO DE SEGURIDAD, INSTALACIONES ESPECÍFICAS, DEPRECIACIÓN Y DEMÁS CARGOS DERIVADOS DEL USO DE EQUIPO Y HERRAMIENTA, EN CUALQUIER NIVEL. | PZA | 56 | 141.25 | 7910
INSAMA-30 | SUMINISTRO E INSTALACIÓN DE ADAPTADOR DE P.V.C. DE 100 MM Ø, PARA CEMENTAR A ROSCA INTERIOR, MARCA REXOLIT Ó SIMILAR, INCLUYE; CARGO DIRECTO POR EL COSTO DE MANO DE OBRA Y MATERIALES REQUERIDOS, FLETE A OBRA Y MATERIALES REQUERIDOS, FLETE A OBRA, ACARREO, TRAZO, LIMPIEZA DE IMPUREZAS EN LA SUPERFICIE DE CONTACTO, FIJACIÓN Y PRUEBA, LIMPIEZA Y RETIRO DE SOBRANTES FUERA DE OBRA, EQUIPO DE SEGURIDAD, INSTALACIONES ESPECÍFICAS, DEPRECIACIÓN Y DEMÁS CARGOS DERIVADOS DEL USO DE EQUIPO Y HERRAMIENTA, EN CUALQUIER NIVEL. | PZA | 2 | 179.25 | 358.5
INSAMA-31 | SUMINISTRO E INSTALACIÓN DE TAPON CAPA DE P.V.C. PARA CEMENTAR, 50 MM DE DIÁMETRO, MARCA REXOLIT Ó SIMILAR, INCLUYE; CARGO DIRECTO POR EL COSTO DE MANO DE OBRA Y MATERIALES REQUERIDOS, FLETE A OBRA Y MATERIALES REQUERIDOS, FLETE A OBRA, ACARREO, TRAZO, LIMPIEZA DE IMPUREZAS EN LA SUPERFICIE DE CONTACTO, FIJACIÓN Y PRUEBA, LIMPIEZA Y RETIRO DE SOBRANTES FUERA DE OBRA, EQUIPO DE SEGURIDAD, INSTALACIONES ESPECÍFICAS, DEPRECIACIÓN Y DEMÁS CARGOS DERIVADOS DEL USO DE EQUIPO Y HERRAMIENTA, EN CUALQUIER NIVEL. | PZA | 17 | 38.69 | 657.73
INSAMA-32 | SUMINISTRO E INSTALACIÓN DE VALVULA DE COMPUERTA DE P.V.C. PARA CEMENTAR, 50 MM DE DIÁMETRO, MARCA DICA Ó SIMILAR, INCLUYE; CARGO DIRECTO POR EL COSTO DE MANO DE OBRA Y MATERIALES REQUERIDOS, FLETE A OBRA Y MATERIALES REQUERIDOS, FLETE A OBRA, ACARREO, TRAZO, LIMPIEZA DE IMPUREZAS EN LA SUPERFICIE DE CONTACTO, FIJACIÓN Y PRUEBA, LIMPIEZA Y RETIRO DE SOBRANTES FUERA DE OBRA, EQUIPO DE SEGURIDAD, INSTALACIONES ESPECÍFICAS, DEPRECIACIÓN Y DEMÁS CARGOS DERIVADOS DEL USO DE EQUIPO Y HERRAMIENTA, EN CUALQUIER NIVEL. | PZA | 4 | 178.79 | 715.16
INSAMA-33 | SUMINISTRO E INSTALACIÓN DE VALVULA DE COMPUERTA DE P.V.C. PARA CEMENTAR, 100 MM DE DIÁMETRO, MARCA DICA Ó SIMILAR, INCLUYE; CARGO DIRECTO POR EL COSTO DE MANO DE OBRA Y MATERIALES REQUERIDOS, FLETE A OBRA Y MATERIALES REQUERIDOS, FLETE A OBRA, ACARREO, TRAZO, LIMPIEZA DE IMPUREZAS EN LA SUPERFICIE DE CONTACTO, FIJACIÓN Y PRUEBA, LIMPIEZA Y RETIRO DE SOBRANTES FUERA DE OBRA, EQUIPO DE SEGURIDAD, INSTALACIONES ESPECÍFICAS, DEPRECIACIÓN Y DEMÁS CARGOS DERIVADOS DEL USO DE EQUIPO Y HERRAMIENTA, EN CUALQUIER NIVEL. | PZA | 2 | 289.36 | 578.72
INSAMA-34 | SUMINISTRO E INSTALACIÓN DE VALVULA CHECK DE P.V.C. PARA CEMENTAR, 50 MM DE DIÁMETRO, MARCA DICA Ó SIMILAR, INCLUYE; CARGO DIRECTO POR EL COSTO DE MANO DE OBRA Y MATERIALES REQUERIDOS, FLETE A OBRA Y MATERIALES REQUERIDOS, FLETE A OBRA, ACARREO, TRAZO, LIMPIEZA DE IMPUREZAS EN LA SUPERFICIE DE CONTACTO, FIJACIÓN Y PRUEBA, LIMPIEZA Y RETIRO DE SOBRANTES FUERA DE OBRA, EQUIPO DE SEGURIDAD, INSTALACIONES ESPECÍFICAS, DEPRECIACIÓN Y DEMÁS CARGOS DERIVADOS DEL USO DE EQUIPO Y HERRAMIENTA, EN CUALQUIER NIVEL. | PZA | 4 | 719.06 | 2876.24
INSAMA-35 | SUMINISTRO E INSTALACIÓN DE VALVULA CHECK DE P.V.C. PARA CEMENTAR, 100 MM DE DIÁMETRO, MARCA DICA Ó SIMILAR, INCLUYE; CARGO DIRECTO POR EL COSTO DE MANO DE OBRA Y MATERIALES REQUERIDOS, FLETE A OBRA Y MATERIALES REQUERIDOS, FLETE A OBRA, ACARREO, TRAZO, LIMPIEZA DE IMPUREZAS EN LA SUPERFICIE DE CONTACTO, FIJACIÓN Y PRUEBA, LIMPIEZA Y RETIRO DE SOBRANTES FUERA DE OBRA, EQUIPO DE SEGURIDAD, INSTALACIONES ESPECÍFICAS, DEPRECIACIÓN Y DEMÁS CARGOS DERIVADOS DEL USO DE EQUIPO Y HERRAMIENTA, EN CUALQUIER NIVEL. | PZA | 2 | 1024.36 | 2048.72
INSAMA-36 | SUMINISTRO E INSTALACIÓN DE TUERCA UNION DE P.V.C. PARA CEMENTAR, 50 MM DE DIÁMETRO, MARCA DICA Ó SIMILAR, INCLUYE; CARGO DIRECTO POR EL COSTO DE MANO DE OBRA Y MATERIALES REQUERIDOS, FLETE A OBRA Y MATERIALES REQUERIDOS, FLETE A OBRA, ACARREO, TRAZO, LIMPIEZA DE IMPUREZAS EN LA SUPERFICIE DE CONTACTO, FIJACIÓN Y PRUEBA, LIMPIEZA Y RETIRO DE SOBRANTES FUERA DE OBRA, EQUIPO DE SEGURIDAD, INSTALACIONES ESPECÍFICAS, DEPRECIACIÓN Y DEMÁS CARGOS DERIVADOS DEL USO DE EQUIPO Y HERRAMIENTA, EN CUALQUIER NIVEL. | PZA | 4 | 203.58 | 814.32
INSAMA-37 | SUMINISTRO E INSTALACIÓN DE TUERCA UNION DE P.V.C. PARA CEMENTAR, 100 MM DE DIÁMETRO, MARCA DICA Ó SIMILAR, INCLUYE; CARGO DIRECTO POR EL COSTO DE MANO DE OBRA Y MATERIALES REQUERIDOS, FLETE A OBRA Y MATERIALES REQUERIDOS, FLETE A OBRA, ACARREO, TRAZO, LIMPIEZA DE IMPUREZAS EN LA SUPERFICIE DE CONTACTO, FIJACIÓN Y PRUEBA, LIMPIEZA Y RETIRO DE SOBRANTES FUERA DE OBRA, EQUIPO DE SEGURIDAD, INSTALACIONES ESPECÍFICAS, DEPRECIACIÓN Y DEMÁS CARGOS DERIVADOS DEL USO DE EQUIPO Y HERRAMIENTA, EN CUALQUIER NIVEL. | PZA | 2 | 401.55 | 803.1
INSAMA-38 | SUMINISTRO E INSTALACIÓN DE COPLE DE P.V.C. PARA CEMENTAR, 150 MM DE DIÁMETRO, MARCA REXOLIT Ó SIMILAR, INCLUYE; CARGO DIRECTO POR EL COSTO DE MANO DE OBRA Y MATERIALES REQUERIDOS, FLETE A OBRA Y MATERIALES REQUERIDOS, FLETE A OBRA, ACARREO, TRAZO, LIMPIEZA DE IMPUREZAS EN LA SUPERFICIE DE CONTACTO, FIJACIÓN Y PRUEBA, LIMPIEZA Y RETIRO DE SOBRANTES FUERA DE OBRA, EQUIPO DE SEGURIDAD, INSTALACIONES ESPECÍFICAS, DEPRECIACIÓN Y DEMÁS CARGOS DERIVADOS DEL USO DE EQUIPO Y HERRAMIENTA, EN CUALQUIER NIVEL. | PZA | 16 | 74.83 | 1197.28
INSAMA-39 | SUMINISTRO Y COLOCACIÓN DE COLADERA CUADRADA CON REJILLA CROMADA DE 10.4CM DE DIAMETRO MODELO 1342, REMOVIBLE DE FIERRO,Y PLATO DRENAJE PARA AZOTEA CON CONEXIÓN INFERIOR ROSCADA PARA TUBO DE 10CM, INCLUYE; CARGO DIRECTO POR EL COSTO DE MANO DE OBRA Y MATERIALES REQUERIDOS, FLETE A OBRA Y MATERIALES REQUERIDOS, FLETE A OBRA, ACARREO, TRAZO, LIMPIEZA DE IMPUREZAS EN LA SUPERFICIE DE CONTACTO, FIJACIÓN Y PRUEBA, LIMPIEZA Y RETIRO DE SOBRANTES FUERA DE OBRA, EQUIPO DE SEGURIDAD, INSTALACIONES ESPECÍFICAS, DEPRECIACIÓN Y DEMÁS CARGOS DERIVADOS DEL USO DE EQUIPO Y HERRAMIENTA, EN CUALQUIER NIVEL. | PZA | 21 | 428.36 | 8995.56
INSAMA-40 | SUMINISTRO Y COLOCACIÓN DE COLADERA CUADRADA CON REJILLA CROMADA DE 10.4CM DE DIAMETRO MODELO 24-CH, REMOVIBLE DE FIERRO,Y PLATO DRENAJE PARA AZOTEA CON CONEXIÓN INFERIOR ROSCADA PARA TUBO DE 10CM, INCLUYE; CARGO DIRECTO POR EL COSTO DE MANO DE OBRA Y MATERIALES REQUERIDOS, FLETE A OBRA Y MATERIALES REQUERIDOS, FLETE A OBRA, ACARREO, TRAZO, LIMPIEZA DE IMPUREZAS EN LA SUPERFICIE DE CONTACTO, FIJACIÓN Y PRUEBA, LIMPIEZA Y RETIRO DE SOBRANTES FUERA DE OBRA, EQUIPO DE SEGURIDAD, INSTALACIONES ESPECÍFICAS, DEPRECIACIÓN Y DEMÁS CARGOS DERIVADOS DEL USO DE EQUIPO Y HERRAMIENTA, EN CUALQUIER NIVEL. | PZA | 8 | 428.36 | 3426.88
INSAMA-41 | SUMINISTRO Y COLOCACIÓN DE COLADERA REDONDA CON CUPULA DE 15.24CM DE DIAMETRO MODELO 446-X, REMOVIBLE DE FIERRO,Y PLATO DRENAJE PARA AZOTEA CON CONEXIÓN INFERIOR ROSCADA PARA TUBO DE 10CM, INCLUYE; CARGO DIRECTO POR EL COSTO DE MANO DE OBRA Y MATERIALES REQUERIDOS, FLETE A OBRA Y MATERIALES REQUERIDOS, FLETE A OBRA, ACARREO, TRAZO, LIMPIEZA DE IMPUREZAS EN LA SUPERFICIE DE CONTACTO, FIJACIÓN Y PRUEBA, LIMPIEZA Y RETIRO DE SOBRANTES FUERA DE OBRA, EQUIPO DE SEGURIDAD, INSTALACIONES ESPECÍFICAS, DEPRECIACIÓN Y DEMÁS CARGOS DERIVADOS DEL USO DE EQUIPO Y HERRAMIENTA, EN CUALQUIER NIVEL. | PZA | 10 | 524.25 | 5242.5
INSAMA-42 | SUMINISTRO Y COLOCACIÓN DE LÁMINA DE PLOMO DE 3 MM DE ESPESOR, PARA COLADERA REDONDA DE 30X30 CM, INCLUYE; CARGO DIRECTO POR EL COSTO DE MANO DE OBRA Y MATERIALES REQUERIDOS, FLETE A OBRA Y MATERIALES REQUERIDOS, FLETE A OBRA, ACARREO, TRAZO, LIMPIEZA DE IMPUREZAS EN LA SUPERFICIE DE CONTACTO, FIJACIÓN Y PRUEBA, LIMPIEZA Y RETIRO DE SOBRANTES FUERA DE OBRA, EQUIPO DE SEGURIDAD, INSTALACIONES ESPECÍFICAS, DEPRECIACIÓN Y DEMÁS CARGOS DERIVADOS DEL USO DE EQUIPO Y HERRAMIENTA, EN CUALQUIER NIVEL. | PZA | 10 | 34.25 | 342.5
INSAMA-43 | ELABORACIÓN DE REGISTRO DE DIMENSIONES DE 0.60 X 0.40 CM DE HASTA 1.00 M DE PROFUNDIDAD, A BASE DE TABIQUE ROJO RECOCIDO, ASENTADO CON MORTERO CEMENTO ARENA 1:5 ACABADO INTERIOR PULIDO, CON PLANTILLA DE CONCRETO FC=100KG/CM2 DE 10 CM DE ESPESOR, EL TAMAÑO INTERIOR SERA DADO DE ACUERDO A LA PROFUNDIDAD DEL REGISTRO ,CON TAPA DE CONCRETO MARCO Y CONTRAMARCO INCLUYE: MATERIALES MANO DE OBRA HERRAMIENTA ACARREOS Y TODO LO NECESARIO PARA SU CORRECTA EJECUCIÓN.EXCAVACIÓN A MANO DE 0.00 A 3.00 M DE PROFUNDIDAD. | PZA | 17 | 4895.36 | 83221.12
INSAMA-45 | ELABORACIÓN DE REGISTRO DE DIMENSIONES DE 0.60 X 0.40 CM DE HASTA 1.00 M DE PROFUNDIDAD, A BASE DE TABIQUE ROJO RECOCIDO, ASENTADO CON MORTERO CEMENTO ARENA 1:5 ACABADO INTERIOR PULIDO, CON PLANTILLA DE CONCRETO FC=100KG/CM2 DE 10 CM DE ESPESOR, EL TAMAÑO INTERIOR SERA DADO DE ACUERDO A LA PROFUNDIDAD DEL REGISTRO ,CON TAPA DE CONCRETO CON COLADERA CON CESPOL, MARCO Y CONTRAMARCO INCLUYE: MATERIALES MANO DE OBRA HERRAMIENTA ACARREOS Y TODO LO NECESARIO PARA SU CORRECTA EJECUCIÓN.EXCAVACIÓN A MANO DE 0.00 A 3.00 M DE PROFUNDIDAD. | PZA | 1 | 4895.36 | 4895.36
INSAMA-46 | BOMBA DE SOLIDOS MARCA MYERS, MODELO MW50-21P, 0.5 HP, 230 V. AUTOMÁTICA. INCLUYE; CARGO DIRECTO POR EL COSTO DE MANO DE OBRA Y MATERIALES REQUERIDOS, FLETE A OBRA, ACARREO, TRAZO, CORTE, FIJACIÓN, NIVELACIÓN Y PRUEBA, CEMENTO Y ESTOPA, LIMPIEZA Y RETIRO DE SOBRANTES FUERA DE OBRA, EQUIPO DE SEGURIDAD, INSTALACIONES ESPECÍFICAS, DEPRECIACIÓN Y DEMÁS CARGOS DERIVADOS DEL USO DE EQUIPO Y HERRAMIENTA, EN CUALQUIER NIVEL. | PZA | 2 | 14942.25 | 29884.5
INSAMA-47 | SISTEMA DE BOMBEO DUPLEX PARA CÁRCAMO DOSIFICADOR, 2 BOMBAS SUMERGIBLES PARA AGUAS NEGRAS DE 0.5 HP, PASO DE SÓLIDOS EFÉRICO DE 2", 230 V, 1 F, UN TABLERO DE CONTROL ALTERNADOR, DOS PERAS DE NIVEL PARA AGUAS NEGRAS INCLUYE; CARGO DIRECTO POR EL COSTO DE MANO DE OBRA Y MATERIALES REQUERIDOS, FLETE A OBRA, ACARREO, TRAZO, CORTE, FIJACIÓN, NIVELACIÓN Y PRUEBA, CEMENTO Y ESTOPA, LIMPIEZA Y RETIRO DE SOBRANTES FUERA DE OBRA, EQUIPO DE SEGURIDAD, INSTALACIONES ESPECÍFICAS, DEPRECIACIÓN Y DEMÁS CARGOS DERIVADOS DEL USO DE EQUIPO Y HERRAMIENTA, EN CUALQUIER NIVEL. | PZA | 1 | 38524.25 | 38524.25
INSAMA-48 | SUMINISTRO DE TRAMPA DE ACEITE Y MATERIALES COMBUSTIBLES MARCA DELPHIN O CEMENTO ARENA 1:5 ACABADO INTERIOR PULIDO, CON PLANTILLA DE CONCRETO FC=100KG/CM2 DE 10 CM DE ESPESOR ,CON TAPA DE CONCRETO MARCO Y CONTRAMARCO INCLUYE: MATERIALES MANO DE OBRA HERRAMIENTA ACARREOS Y TODO LO NECESARIO PARA SU CORRECTA EJECUCIÓN.EXCAVACIÓN A MANO DE 0.00 A 3.00 M DE PROFUNDIDAD. | PZA | 1 | 4125.36 | 4125.36
INSAMA-49 | TABLERO DE CONTROL PARA BOMBEO DE CÁRCAMO SERIE 40-E, MARCA ATB O DE EQUIVALENTE CALIDAD PARA OPERACIÓN AUTOMATICA EN FORMA SIMULTANEA O ALTERNADAMENTE; PROTECCIÓN DE BAJO NIVEL, ELECTRONIVELES, PARA AOPERACIÓN A 220V, 3F, 3H, 60HZ. INCLUYE; CARGO DIRECTO POR EL COSTO DE MANO DE OBRA Y MATERIALES REQUERIDOS, FLETE A OBRA, ACARREO, TRAZO, CORTE, FIJACIÓN, NIVELACIÓN Y PRUEBA, CEMENTO Y ESTOPA, LIMPIEZA Y RETIRO DE SOBRANTES FUERA DE OBRA, EQUIPO DE SEGURIDAD, INSTALACIONES ESPECÍFICAS, DEPRECIACIÓN Y DEMÁS CARGOS DERIVADOS DEL USO DE EQUIPO Y HERRAMIENTA, EN CUALQUIER NIVEL. | PZA | 1 | 11258.25 | 11258.25
INSAMA-50 | SUMINISTRO DE POZO DE VISITA DE 1.20 M DE DIAMETRO Y PROF. DE 2.00 M O SIMILAR CON AUTOLIMPIEZA DE PROFUNDIDAD, A BASE DE TABIQUE ROJO RECOCIDO, ASENTADO CON MORTERO CEMENTO ARENA 1:5 ACABADO INTERIOR PULIDO, CON PLANTILLA DE CONCRETO FC=100KG/CM2 DE 10 CM DE ESPESOR, EL TAMAÑO INTERIOR SERA DADO DE ACUERDO A LA PROFUNDIDAD DEL REGISTRO ,CON TAPA DE CONCRETO MARCO Y CONTRAMARCO INCLUYE: MATERIALES MANO DE OBRA HERRAMIENTA ACARREOS Y TODO LO NECESARIO PARA SU CORRECTA EJECUCIÓN.EXCAVACIÓN A MANO DE 0.00 A 3.00 M DE PROFUNDIDAD. | PZA | 2 | 11381.45 | 22762.9
INSAMA-51 | SUMINISTRO DE POZO DE ABSORCIÓN DE 1.20 M DE DIAMETRO Y PROF. DE 2.00 M O SIMILAR CON AUTOLIMPIEZA DE PROFUNDIDAD, A BASE DE TABIQUE ROJO RECOCIDO, ASENTADO CON MORTERO CEMENTO ARENA 1:5 ACABADO INTERIOR PULIDO, CON PLANTILLA DE CONCRETO FC=100KG/CM2 DE 10 CM DE ESPESOR, EL TAMAÑO INTERIOR SERA DADO DE ACUERDO A LA PROFUNDIDAD DEL REGISTRO ,CON TAPA DE CONCRETO MARCO Y CONTRAMARCO INCLUYE: MATERIALES MANO DE OBRA HERRAMIENTA ACARREOS Y TODO LO NECESARIO PARA SU CORRECTA EJECUCIÓN.EXCAVACIÓN A MANO DE 0.00 A 3.00 M DE PROFUNDIDAD. | PZA | 1 | 11381.45 | 11381.45
INSAMA-52 | SUMINISTRO DE PLANTA DE TRATAMIENTO GRAF SBR KLARO O SIMILAR CON AUTOLIMPIEZA DE PROFUNDIDAD A BASE DE TABIQUE ROJO RECOCIDO, ASENTADO CON MORTERO CEMENTO ARENA 1:5 ACABADO INTERIOR PULIDO, CON PLANTILLA DE CONCRETO FC=100KG/CM2 DE 10 CM DE ESPESOR, EL TAMAÑO INTERIOR SERA DADO DE ACUERDO A LA PROFUNDIDAD DEL REGISTRO ,CON TAPA DE CONCRETO MARCO Y CONTRAMARCO INCLUYE: MATERIALES MANO DE OBRA HERRAMIENTA ACARREOS Y TODO LO NECESARIO PARA SU CORRECTA EJECUCION.EXCAVACIÓN A MANO DE 0.00 A 3.00 M DE PROFUNDIDAD. | PZA | 1 | 15000 | 15000
INSAMA-53 | ELABORACIÓN DE REGISTRO DE DIMENSIONES DE 0.60 X 0.90 CM DE HASTA 1.00 M DE PROFUNDIDAD, A BASE DE TABIQUE ROJO RECOCIDO, ASENTADO CON MORTERO CEMENTO ARENA 1:5 ACABADO INTERIOR PULIDO, CON PLANTILLA DE CONCRETO FC=100KG/CM2 DE 10 CM DE ESPESOR, EL TAMAÑO INTERIOR SERA DADO DE ACUERDO A LA PROFUNDIDAD DEL REGISTRO ,CON TAPA DE CONCRETO CON COLADERA CON CESPOL, MARCO Y CONTRAMARCO INCLUYE: MATERIALES MANO DE OBRA HERRAMIENTA ACARREOS Y TODO LO NECESARIO PARA SU CORRECTA EJECUCIÓN.EXCAVACIÓN A MANO DE 0.00 A 3.00 M DE PROFUNDIDAD. | PZA | 2 | 5894.25 | 11788.5
456774.8
I-14.12 | INSTALACIÓN HIDRAULICA MARFE
INHIMA-01 | TANQUE HIDRONEUMÁTICO PRESURIZADO, MODELO MS119-35, CAPACIDAD 119 GALONES, MARCA MYERS O EQUIVALENTE EN CALIDAD, INCLUYE; CARGO DIRECTO POR EL COSTO DE MANO DE OBRA Y MATERIALES REQUERIDOS, FLETE A OBRA Y MATERIALES REQUERIDOS, FLETE A OBRA, ACARREO, TRAZO, LIMPIEZA DE IMPUREZAS EN LA SUPERFICIE DE CONTACTO, FIJACIÓN Y PRUEBA, LIMPIEZA Y RETIRO DE SOBRANTES FUERA DE OBRA, EQUIPO DE SEGURIDAD, INSTALACIONES ESPECÍFICAS, DEPRECIACIÓN Y DEMÁS CARGOS DERIVADOS DEL USO DE EQUIPO Y HERRAMIENTA, EN CUALQUIER NIVEL. | PZA | 2 | 22705.7 | 45411.4
INHIMA-02 | BOMBA CENTRIFUGA MULTIETAPAS, MODELO T3.5XE40, MARCA ALTAMIRA O EQUIVALENTE EN CALIDAD. INCLUYE; CARGO DIRECTO POR EL COSTO DE MANO DE OBRA Y MATERIALES REQUERIDOS, FLETE A OBRA Y MATERIALES REQUERIDOS, FLETE A OBRA, ACARREO, TRAZO, LIMPIEZA DE IMPUREZAS EN LA SUPERFICIE DE CONTACTO, FIJACIÓN Y PRUEBA, LIMPIEZA Y RETIRO DE SOBRANTES FUERA DE OBRA, EQUIPO DE SEGURIDAD, INSTALACIONES ESPECÍFICAS, DEPRECIACIÓN Y DEMÁS CARGOS DERIVADOS DEL USO DE EQUIPO Y HERRAMIENTA, EN CUALQUIER NIVEL. | PZA | 2 | 14255.36 | 28510.72
INHIMA-03 | TUBERÍA DE COBRE TIPO M DE 51 MM DE DIÁMETRO, MARCA NACOBRE O EQUIVALENTE EN CALIDAD, INCLUYE; CARGO DIRECTO POR EL COSTO DE MANO DE OBRA Y MATERIALES REQUERIDOS, FLETE A OBRA Y MATERIALES REQUERIDOS, FLETE A OBRA, ACARREO, TRAZO, LIMPIEZA DE IMPUREZAS EN LA SUPERFICIE DE CONTACTO, FIJACIÓN Y PRUEBA, LIMPIEZA Y RETIRO DE SOBRANTES FUERA DE OBRA, EQUIPO DE SEGURIDAD, INSTALACIONES ESPECÍFICAS, DEPRECIACIÓN Y DEMÁS CARGOS DERIVADOS DEL USO DE EQUIPO Y HERRAMIENTA, EN CUALQUIER NIVEL. | M | 38.02 | 795.25 | 30235.41
INHIMA-04 | TUBERÍA DE COBRE TIPO M DE 38 MM DE DIÁMETRO, MARCA NACOBRE O EQUIVALENTE EN CALIDAD, INCLUYE; CARGO DIRECTO POR EL COSTO DE MANO DE OBRA Y MATERIALES REQUERIDOS, FLETE A OBRA Y MATERIALES REQUERIDOS, FLETE A OBRA, ACARREO, TRAZO, LIMPIEZA DE IMPUREZAS EN LA SUPERFICIE DE CONTACTO, FIJACIÓN Y PRUEBA, LIMPIEZA Y RETIRO DE SOBRANTES FUERA DE OBRA, EQUIPO DE SEGURIDAD, INSTALACIONES ESPECÍFICAS, DEPRECIACIÓN Y DEMÁS CARGOS DERIVADOS DEL USO DE EQUIPO Y HERRAMIENTA, EN CUALQUIER NIVEL. | M | 194.4 | 589.24 | 114548.26
INHIMA-05 | TUBERÍA DE COBRE TIPO M DE 32 MM DE DIÁMETRO, MARCA NACOBRE O EQUIVALENTE EN CALIDAD, INCLUYE; CARGO DIRECTO POR EL COSTO DE MANO DE OBRA Y MATERIALES REQUERIDOS, FLETE A OBRA Y MATERIALES REQUERIDOS, FLETE A OBRA, ACARREO, TRAZO, LIMPIEZA DE IMPUREZAS EN LA SUPERFICIE DE CONTACTO, FIJACIÓN Y PRUEBA, LIMPIEZA Y RETIRO DE SOBRANTES FUERA DE OBRA, EQUIPO DE SEGURIDAD, INSTALACIONES ESPECÍFICAS, DEPRECIACIÓN Y DEMÁS CARGOS DERIVADOS DEL USO DE EQUIPO Y HERRAMIENTA, EN CUALQUIER NIVEL. | M | 172 | 430.11 | 73978.92
INHIMA-06 | TUBERÍA DE COBRE TIPO M DE 25 MM DE DIÁMETRO, MARCA NACOBRE O EQUIVALENTE EN CALIDAD, INCLUYE; CARGO DIRECTO POR EL COSTO DE MANO DE OBRA Y MATERIALES REQUERIDOS, FLETE A OBRA Y MATERIALES REQUERIDOS, FLETE A OBRA, ACARREO, TRAZO, LIMPIEZA DE IMPUREZAS EN LA SUPERFICIE DE CONTACTO, FIJACIÓN Y PRUEBA, LIMPIEZA Y RETIRO DE SOBRANTES FUERA DE OBRA, EQUIPO DE SEGURIDAD, INSTALACIONES ESPECÍFICAS, DEPRECIACIÓN Y DEMÁS CARGOS DERIVADOS DEL USO DE EQUIPO Y HERRAMIENTA, EN CUALQUIER NIVEL. | M | 13 | 329.25 | 4280.25
INHIMA-07 | TUBERÍA DE COBRE TIPO M DE 19 MM DE DIÁMETRO, MARCA NACOBRE O EQUIVALENTE EN CALIDAD, INCLUYE; CARGO DIRECTO POR EL COSTO DE MANO DE OBRA Y MATERIALES REQUERIDOS, FLETE A OBRA Y MATERIALES REQUERIDOS, FLETE A OBRA, ACARREO, TRAZO, LIMPIEZA DE IMPUREZAS EN LA SUPERFICIE DE CONTACTO, FIJACIÓN Y PRUEBA, LIMPIEZA Y RETIRO DE SOBRANTES FUERA DE OBRA, EQUIPO DE SEGURIDAD, INSTALACIONES ESPECÍFICAS, DEPRECIACIÓN Y DEMÁS CARGOS DERIVADOS DEL USO DE EQUIPO Y HERRAMIENTA, EN CUALQUIER NIVEL. | M | 78.3 | 209.25 | 16384.28
INHIMA-08 | TUBERÍA DE COBRE TIPO M DE 13 MM DE DIÁMETRO, MARCA NACOBRE O EQUIVALENTE EN CALIDAD, INCLUYE; CARGO DIRECTO POR EL COSTO DE MANO DE OBRA Y MATERIALES REQUERIDOS, FLETE A OBRA Y MATERIALES REQUERIDOS, FLETE A OBRA, ACARREO, TRAZO, LIMPIEZA DE IMPUREZAS EN LA SUPERFICIE DE CONTACTO, FIJACIÓN Y PRUEBA, LIMPIEZA Y RETIRO DE SOBRANTES FUERA DE OBRA, EQUIPO DE SEGURIDAD, INSTALACIONES ESPECÍFICAS, DEPRECIACIÓN Y DEMÁS CARGOS DERIVADOS DEL USO DE EQUIPO Y HERRAMIENTA, EN CUALQUIER NIVEL. | M | 74.54 | 118.3 | 8818.08
INHIMA-09 | CODO DE COBRE DE 90 X 51 MM DE DIÁMETRO, MARCA NACOBRE O EQUIVALENTE EN CALIDAD. INCLUYE; CARGO DIRECTO POR EL COSTO DE MANO DE OBRA Y MATERIALES REQUERIDOS, FLETE A OBRA Y MATERIALES REQUERIDOS, FLETE A OBRA, ACARREO, TRAZO, LIMPIEZA DE IMPUREZAS EN LA SUPERFICIE DE CONTACTO, FIJACIÓN Y PRUEBA, LIMPIEZA Y RETIRO DE SOBRANTES FUERA DE OBRA, EQUIPO DE SEGURIDAD, INSTALACIONES ESPECÍFICAS, DEPRECIACIÓN Y DEMÁS CARGOS DERIVADOS DEL USO DE EQUIPO Y HERRAMIENTA, EN CUALQUIER NIVEL. | PZA | 12 | 712.47 | 8549.64
INHIMA-10 | CODO DE COBRE DE 90 X 38 MM DE DIÁMETRO, MARCA NACOBRE O EQUIVALENTE EN CALIDAD. INCLUYE; CARGO DIRECTO POR EL COSTO DE MANO DE OBRA Y MATERIALES REQUERIDOS, FLETE A OBRA Y MATERIALES REQUERIDOS, FLETE A OBRA, ACARREO, TRAZO, LIMPIEZA DE IMPUREZAS EN LA SUPERFICIE DE CONTACTO, FIJACIÓN Y PRUEBA, LIMPIEZA Y RETIRO DE SOBRANTES FUERA DE OBRA, EQUIPO DE SEGURIDAD, INSTALACIONES ESPECÍFICAS, DEPRECIACIÓN Y DEMÁS CARGOS DERIVADOS DEL USO DE EQUIPO Y HERRAMIENTA, EN CUALQUIER NIVEL. | PZA | 3 | 205.25 | 615.75
INHIMA-11 | CODO DE COBRE DE 90 X 32 MM DE DIÁMETRO, MARCA NACOBRE O EQUIVALENTE EN CALIDAD. INCLUYE; CARGO DIRECTO POR EL COSTO DE MANO DE OBRA Y MATERIALES REQUERIDOS, FLETE A OBRA Y MATERIALES REQUERIDOS, FLETE A OBRA, ACARREO, TRAZO, LIMPIEZA DE IMPUREZAS EN LA SUPERFICIE DE CONTACTO, FIJACIÓN Y PRUEBA, LIMPIEZA Y RETIRO DE SOBRANTES FUERA DE OBRA, EQUIPO DE SEGURIDAD, INSTALACIONES ESPECÍFICAS, DEPRECIACIÓN Y DEMÁS CARGOS DERIVADOS DEL USO DE EQUIPO Y HERRAMIENTA, EN CUALQUIER NIVEL. | PZA | 51 | 155.25 | 7917.75
INHIMA-12 | CODO DE COBRE DE 90 X 25 MM DE DIÁMETRO, MARCA NACOBRE O EQUIVALENTE EN CALIDAD. INCLUYE; CARGO DIRECTO POR EL COSTO DE MANO DE OBRA Y MATERIALES REQUERIDOS, FLETE A OBRA Y MATERIALES REQUERIDOS, FLETE A OBRA, ACARREO, TRAZO, LIMPIEZA DE IMPUREZAS EN LA SUPERFICIE DE CONTACTO, FIJACIÓN Y PRUEBA, LIMPIEZA Y RETIRO DE SOBRANTES FUERA DE OBRA, EQUIPO DE SEGURIDAD, INSTALACIONES ESPECÍFICAS, DEPRECIACIÓN Y DEMÁS CARGOS DERIVADOS DEL USO DE EQUIPO Y HERRAMIENTA, EN CUALQUIER NIVEL. | PZA | 2 | 110.59 | 221.18
INHIMA-13 | CODO DE COBRE DE 90 X 19 MM DE DIÁMETRO, MARCA NACOBRE O EQUIVALENTE EN CALIDAD. INCLUYE; CARGO DIRECTO POR EL COSTO DE MANO DE OBRA Y MATERIALES REQUERIDOS, FLETE A OBRA Y MATERIALES REQUERIDOS, FLETE A OBRA, ACARREO, TRAZO, LIMPIEZA DE IMPUREZAS EN LA SUPERFICIE DE CONTACTO, FIJACIÓN Y PRUEBA, LIMPIEZA Y RETIRO DE SOBRANTES FUERA DE OBRA, EQUIPO DE SEGURIDAD, INSTALACIONES ESPECÍFICAS, DEPRECIACIÓN Y DEMÁS CARGOS DERIVADOS DEL USO DE EQUIPO Y HERRAMIENTA, EN CUALQUIER NIVEL. | PZA | 4 | 78.25 | 313
INHIMA-14 | CODO DE COBRE DE 90 X 13 MM DE DIÁMETRO, MARCA NACOBRE O EQUIVALENTE EN CALIDAD. INCLUYE; CARGO DIRECTO POR EL COSTO DE MANO DE OBRA Y MATERIALES REQUERIDOS, FLETE A OBRA Y MATERIALES REQUERIDOS, FLETE A OBRA, ACARREO, TRAZO, LIMPIEZA DE IMPUREZAS EN LA SUPERFICIE DE CONTACTO, FIJACIÓN Y PRUEBA, LIMPIEZA Y RETIRO DE SOBRANTES FUERA DE OBRA, EQUIPO DE SEGURIDAD, INSTALACIONES ESPECÍFICAS, DEPRECIACIÓN Y DEMÁS CARGOS DERIVADOS DEL USO DE EQUIPO Y HERRAMIENTA, EN CUALQUIER NIVEL. | PZA | 37 | 55.69 | 2060.53
INHIMA-15 | TEE DE COBRE DE 51 MM DE DIÁMETRO, MARCA NACOBRE O EQUIVALENTE EN CALIDAD. INCLUYE; CARGO DIRECTO POR EL COSTO DE MANO DE OBRA Y MATERIALES REQUERIDOS, FLETE A OBRA Y MATERIALES REQUERIDOS, FLETE A OBRA, ACARREO, TRAZO, LIMPIEZA DE IMPUREZAS EN LA SUPERFICIE DE CONTACTO, FIJACIÓN Y PRUEBA, LIMPIEZA Y RETIRO DE SOBRANTES FUERA DE OBRA, EQUIPO DE SEGURIDAD, INSTALACIONES ESPECÍFICAS, DEPRECIACIÓN Y DEMÁS CARGOS DERIVADOS DEL USO DE EQUIPO Y HERRAMIENTA, EN CUALQUIER NIVEL. | PZA | 3 | 759.25 | 2277.75
INHIMA-16 | TEE DE COBRE DE 38 MM DE DIÁMETRO, MARCA NACOBRE O EQUIVALENTE EN CALIDAD. INCLUYE; CARGO DIRECTO POR EL COSTO DE MANO DE OBRA Y MATERIALES REQUERIDOS, FLETE A OBRA Y MATERIALES REQUERIDOS, FLETE A OBRA, ACARREO, TRAZO, LIMPIEZA DE IMPUREZAS EN LA SUPERFICIE DE CONTACTO, FIJACIÓN Y PRUEBA, LIMPIEZA Y RETIRO DE SOBRANTES FUERA DE OBRA, EQUIPO DE SEGURIDAD, INSTALACIONES ESPECÍFICAS, DEPRECIACIÓN Y DEMÁS CARGOS DERIVADOS DEL USO DE EQUIPO Y HERRAMIENTA, EN CUALQUIER NIVEL. | PZA | 4 | 589.24 | 2356.96
INHIMA-17 | TEE DE COBRE DE 32 MM DE DIÁMETRO, MARCA NACOBRE O EQUIVALENTE EN CALIDAD. INCLUYE; CARGO DIRECTO POR EL COSTO DE MANO DE OBRA Y MATERIALES REQUERIDOS, FLETE A OBRA Y MATERIALES REQUERIDOS, FLETE A OBRA, ACARREO, TRAZO, LIMPIEZA DE IMPUREZAS EN LA SUPERFICIE DE CONTACTO, FIJACIÓN Y PRUEBA, LIMPIEZA Y RETIRO DE SOBRANTES FUERA DE OBRA, EQUIPO DE SEGURIDAD, INSTALACIONES ESPECÍFICAS, DEPRECIACIÓN Y DEMÁS CARGOS DERIVADOS DEL USO DE EQUIPO Y HERRAMIENTA, EN CUALQUIER NIVEL. | PZA | 61 | 430.11 | 26236.71
INHIMA-18 | TEE DE COBRE DE 25 MM DE DIÁMETRO, MARCA NACOBRE O EQUIVALENTE EN CALIDAD. INCLUYE; CARGO DIRECTO POR EL COSTO DE MANO DE OBRA Y MATERIALES REQUERIDOS, FLETE A OBRA Y MATERIALES REQUERIDOS, FLETE A OBRA, ACARREO, TRAZO, LIMPIEZA DE IMPUREZAS EN LA SUPERFICIE DE CONTACTO, FIJACIÓN Y PRUEBA, LIMPIEZA Y RETIRO DE SOBRANTES FUERA DE OBRA, EQUIPO DE SEGURIDAD, INSTALACIONES ESPECÍFICAS, DEPRECIACIÓN Y DEMÁS CARGOS DERIVADOS DEL USO DE EQUIPO Y HERRAMIENTA, EN CUALQUIER NIVEL. | PZA | 4 | 329.25 | 1317
INHIMA-19 | TEE DE COBRE DE 13 MM DE DIÁMETRO, MARCA NACOBRE O EQUIVALENTE EN CALIDAD. INCLUYE; CARGO DIRECTO POR EL COSTO DE MANO DE OBRA Y MATERIALES REQUERIDOS, FLETE A OBRA Y MATERIALES REQUERIDOS, FLETE A OBRA, ACARREO, TRAZO, LIMPIEZA DE IMPUREZAS EN LA SUPERFICIE DE CONTACTO, FIJACIÓN Y PRUEBA, LIMPIEZA Y RETIRO DE SOBRANTES FUERA DE OBRA, EQUIPO DE SEGURIDAD, INSTALACIONES ESPECÍFICAS, DEPRECIACIÓN Y DEMÁS CARGOS DERIVADOS DEL USO DE EQUIPO Y HERRAMIENTA, EN CUALQUIER NIVEL. | PZA | 66 | 118.3 | 7807.8
INHIMA-20 | REDUCCIÓN DE COBRE DE 51 X 38 MM DE DIÁMETRO, MARCA NACOBRE O EQUIVALENTE EN CALIDAD. INCLUYE; CARGO DIRECTO POR EL COSTO DE MANO DE OBRA Y MATERIALES REQUERIDOS, FLETE A OBRA Y MATERIALES REQUERIDOS, FLETE A OBRA, ACARREO, TRAZO, LIMPIEZA DE IMPUREZAS EN LA SUPERFICIE DE CONTACTO, FIJACIÓN Y PRUEBA, LIMPIEZA Y RETIRO DE SOBRANTES FUERA DE OBRA, EQUIPO DE SEGURIDAD, INSTALACIONES ESPECÍFICAS, DEPRECIACIÓN Y DEMÁS CARGOS DERIVADOS DEL USO DE EQUIPO Y HERRAMIENTA, EN CUALQUIER NIVEL. | PZA | 3 | 759.25 | 2277.75
INHIMA-20 | REDUCCIÓN DE COBRE DE 51 X 32 MM DE DIÁMETRO, MARCA NACOBRE O EQUIVALENTE EN CALIDAD. INCLUYE; CARGO DIRECTO POR EL COSTO DE MANO DE OBRA Y MATERIALES REQUERIDOS, FLETE A OBRA Y MATERIALES REQUERIDOS, FLETE A OBRA, ACARREO, TRAZO, LIMPIEZA DE IMPUREZAS EN LA SUPERFICIE DE CONTACTO, FIJACIÓN Y PRUEBA, LIMPIEZA Y RETIRO DE SOBRANTES FUERA DE OBRA, EQUIPO DE SEGURIDAD, INSTALACIONES ESPECÍFICAS, DEPRECIACIÓN Y DEMÁS CARGOS DERIVADOS DEL USO DE EQUIPO Y HERRAMIENTA, EN CUALQUIER NIVEL. | PZA | 1 | 605.25 | 605.25
INHIMA-22 | REDUCCIÓN DE COBRE DE 38 X 32 MM DE DIÁMETRO, MARCA NACOBRE O EQUIVALENTE EN CALIDAD. INCLUYE; CARGO DIRECTO POR EL COSTO DE MANO DE OBRA Y MATERIALES REQUERIDOS, FLETE A OBRA Y MATERIALES REQUERIDOS, FLETE A OBRA, ACARREO, TRAZO, LIMPIEZA DE IMPUREZAS EN LA SUPERFICIE DE CONTACTO, FIJACIÓN Y PRUEBA, LIMPIEZA Y RETIRO DE SOBRANTES FUERA DE OBRA, EQUIPO DE SEGURIDAD, INSTALACIONES ESPECÍFICAS, DEPRECIACIÓN Y DEMÁS CARGOS DERIVADOS DEL USO DE EQUIPO Y HERRAMIENTA, EN CUALQUIER NIVEL. | PZA | 4 | 458.25 | 1833
INHIMA-23 | REDUCCIÓN DE COBRE DE 32 X 25 MM DE DIÁMETRO, MARCA NACOBRE O EQUIVALENTE EN CALIDAD. INCLUYE; CARGO DIRECTO POR EL COSTO DE MANO DE OBRA Y MATERIALES REQUERIDOS, FLETE A OBRA Y MATERIALES REQUERIDOS, FLETE A OBRA, ACARREO, TRAZO, LIMPIEZA DE IMPUREZAS EN LA SUPERFICIE DE CONTACTO, FIJACIÓN Y PRUEBA, LIMPIEZA Y RETIRO DE SOBRANTES FUERA DE OBRA, EQUIPO DE SEGURIDAD, INSTALACIONES ESPECÍFICAS, DEPRECIACIÓN Y DEMÁS CARGOS DERIVADOS DEL USO DE EQUIPO Y HERRAMIENTA, EN CUALQUIER NIVEL. | PZA | 2 | 325.25 | 650.5
INHIMA-24 | REDUCCIÓN DE COBRE DE 32 X 19 MM DE DIÁMETRO, MARCA NACOBRE O EQUIVALENTE EN CALIDAD. INCLUYE; CARGO DIRECTO POR EL COSTO DE MANO DE OBRA Y MATERIALES REQUERIDOS, FLETE A OBRA Y MATERIALES REQUERIDOS, FLETE A OBRA, ACARREO, TRAZO, LIMPIEZA DE IMPUREZAS EN LA SUPERFICIE DE CONTACTO, FIJACIÓN Y PRUEBA, LIMPIEZA Y RETIRO DE SOBRANTES FUERA DE OBRA, EQUIPO DE SEGURIDAD, INSTALACIONES ESPECÍFICAS, DEPRECIACIÓN Y DEMÁS CARGOS DERIVADOS DEL USO DE EQUIPO Y HERRAMIENTA, EN CUALQUIER NIVEL. | PZA | 5 | 285.25 | 1426.25
INHIMA-25 | REDUCCIÓN DE COBRE DE 32 X 13 MM DE DIÁMETRO, MARCA NACOBRE O EQUIVALENTE EN CALIDAD. INCLUYE; CARGO DIRECTO POR EL COSTO DE MANO DE OBRA Y MATERIALES REQUERIDOS, FLETE A OBRA Y MATERIALES REQUERIDOS, FLETE A OBRA, ACARREO, TRAZO, LIMPIEZA DE IMPUREZAS EN LA SUPERFICIE DE CONTACTO, FIJACIÓN Y PRUEBA, LIMPIEZA Y RETIRO DE SOBRANTES FUERA DE OBRA, EQUIPO DE SEGURIDAD, INSTALACIONES ESPECÍFICAS, DEPRECIACIÓN Y DEMÁS CARGOS DERIVADOS DEL USO DE EQUIPO Y HERRAMIENTA, EN CUALQUIER NIVEL. | PZA | 3 | 255.36 | 766.08
INHIMA-26 | REDUCCIÓN DE COBRE DE 25 X 19 MM DE DIÁMETRO, MARCA NACOBRE O EQUIVALENTE EN CALIDAD. INCLUYE; CARGO DIRECTO POR EL COSTO DE MANO DE OBRA Y MATERIALES REQUERIDOS, FLETE A OBRA Y MATERIALES REQUERIDOS, FLETE A OBRA, ACARREO, TRAZO, LIMPIEZA DE IMPUREZAS EN LA SUPERFICIE DE CONTACTO, FIJACIÓN Y PRUEBA, LIMPIEZA Y RETIRO DE SOBRANTES FUERA DE OBRA, EQUIPO DE SEGURIDAD, INSTALACIONES ESPECÍFICAS, DEPRECIACIÓN Y DEMÁS CARGOS DERIVADOS DEL USO DE EQUIPO Y HERRAMIENTA, EN CUALQUIER NIVEL. | PZA | 2 | 205.66 | 411.32
INHIMA-27 | REDUCCIÓN DE COBRE DE 19 X 13 MM DE DIÁMETRO, MARCA NACOBRE O EQUIVALENTE EN CALIDAD. INCLUYE; CARGO DIRECTO POR EL COSTO DE MANO DE OBRA Y MATERIALES REQUERIDOS, FLETE A OBRA Y MATERIALES REQUERIDOS, FLETE A OBRA, ACARREO, TRAZO, LIMPIEZA DE IMPUREZAS EN LA SUPERFICIE DE CONTACTO, FIJACIÓN Y PRUEBA, LIMPIEZA Y RETIRO DE SOBRANTES FUERA DE OBRA, EQUIPO DE SEGURIDAD, INSTALACIONES ESPECÍFICAS, DEPRECIACIÓN Y DEMÁS CARGOS DERIVADOS DEL USO DE EQUIPO Y HERRAMIENTA, EN CUALQUIER NIVEL. | PZA | 10 | 184.25 | 1842.5
INHIMA-28 | TEE REDUCIDA DE COBRE DE 51 X 51 X 38 MM DE DIÁMETRO, MARCA NACOBRE O EQUIVALENTE EN CALIDAD. INCLUYE; CARGO DIRECTO POR EL COSTO DE MANO DE OBRA Y MATERIALES REQUERIDOS, FLETE A OBRA Y MATERIALES REQUERIDOS, FLETE A OBRA, ACARREO, TRAZO, LIMPIEZA DE IMPUREZAS EN LA SUPERFICIE DE CONTACTO, FIJACIÓN Y PRUEBA, LIMPIEZA Y RETIRO DE SOBRANTES FUERA DE OBRA, EQUIPO DE SEGURIDAD, INSTALACIONES ESPECÍFICAS, DEPRECIACIÓN Y DEMÁS CARGOS DERIVADOS DEL USO DE EQUIPO Y HERRAMIENTA, EN CUALQUIER NIVEL. | PZA | 1 | 759.25 | 759.25
INHIMA-29 | TEE REDUCIDA DE COBRE DE 51 X 51 X 19 MM DE DIÁMETRO, MARCA NACOBRE O EQUIVALENTE EN CALIDAD. INCLUYE; CARGO DIRECTO POR EL COSTO DE MANO DE OBRA Y MATERIALES REQUERIDOS, FLETE A OBRA Y MATERIALES REQUERIDOS, FLETE A OBRA, ACARREO, TRAZO, LIMPIEZA DE IMPUREZAS EN LA SUPERFICIE DE CONTACTO, FIJACIÓN Y PRUEBA, LIMPIEZA Y RETIRO DE SOBRANTES FUERA DE OBRA, EQUIPO DE SEGURIDAD, INSTALACIONES ESPECÍFICAS, DEPRECIACIÓN Y DEMÁS CARGOS DERIVADOS DEL USO DE EQUIPO Y HERRAMIENTA, EN CUALQUIER NIVEL. | PZA | 1 | 685.25 | 685.25
INHIMA-30 | TEE REDUCIDA DE COBRE DE 38 X 38 X 32 MM DE DIÁMETRO, MARCA NACOBRE O EQUIVALENTE EN CALIDAD. INCLUYE; CARGO DIRECTO POR EL COSTO DE MANO DE OBRA Y MATERIALES REQUERIDOS, FLETE A OBRA Y MATERIALES REQUERIDOS, FLETE A OBRA, ACARREO, TRAZO, LIMPIEZA DE IMPUREZAS EN LA SUPERFICIE DE CONTACTO, FIJACIÓN Y PRUEBA, LIMPIEZA Y RETIRO DE SOBRANTES FUERA DE OBRA, EQUIPO DE SEGURIDAD, INSTALACIONES ESPECÍFICAS, DEPRECIACIÓN Y DEMÁS CARGOS DERIVADOS DEL USO DE EQUIPO Y HERRAMIENTA, EN CUALQUIER NIVEL. | PZA | 4 | 489.25 | 1957
INHIMA-31 | TEE REDUCIDA DE COBRE DE 38 X 38 X 19 MM DE DIÁMETRO, MARCA NACOBRE O EQUIVALENTE EN CALIDAD. INCLUYE; CARGO DIRECTO POR EL COSTO DE MANO DE OBRA Y MATERIALES REQUERIDOS, FLETE A OBRA Y MATERIALES REQUERIDOS, FLETE A OBRA, ACARREO, TRAZO, LIMPIEZA DE IMPUREZAS EN LA SUPERFICIE DE CONTACTO, FIJACIÓN Y PRUEBA, LIMPIEZA Y RETIRO DE SOBRANTES FUERA DE OBRA, EQUIPO DE SEGURIDAD, INSTALACIONES ESPECÍFICAS, DEPRECIACIÓN Y DEMÁS CARGOS DERIVADOS DEL USO DE EQUIPO Y HERRAMIENTA, EN CUALQUIER NIVEL. | PZA | 5 | 389.66 | 1948.3
INHIMA-32 | TEE REDUCIDA DE COBRE DE 38 X 38 X 13 MM DE DIÁMETRO, MARCA NACOBRE O EQUIVALENTE EN CALIDAD. INCLUYE; CARGO DIRECTO POR EL COSTO DE MANO DE OBRA Y MATERIALES REQUERIDOS, FLETE A OBRA Y MATERIALES REQUERIDOS, FLETE A OBRA, ACARREO, TRAZO, LIMPIEZA DE IMPUREZAS EN LA SUPERFICIE DE CONTACTO, FIJACIÓN Y PRUEBA, LIMPIEZA Y RETIRO DE SOBRANTES FUERA DE OBRA, EQUIPO DE SEGURIDAD, INSTALACIONES ESPECÍFICAS, DEPRECIACIÓN Y DEMÁS CARGOS DERIVADOS DEL USO DE EQUIPO Y HERRAMIENTA, EN CUALQUIER NIVEL. | PZA | 1 | 288.55 | 288.55
INHIMA-33 | TEE REDUCIDA DE COBRE DE 32 X 32 X 25 MM DE DIÁMETRO, MARCA NACOBRE O EQUIVALENTE EN CALIDAD. INCLUYE; CARGO DIRECTO POR EL COSTO DE MANO DE OBRA Y MATERIALES REQUERIDOS, FLETE A OBRA Y MATERIALES REQUERIDOS, FLETE A OBRA, ACARREO, TRAZO, LIMPIEZA DE IMPUREZAS EN LA SUPERFICIE DE CONTACTO, FIJACIÓN Y PRUEBA, LIMPIEZA Y RETIRO DE SOBRANTES FUERA DE OBRA, EQUIPO DE SEGURIDAD, INSTALACIONES ESPECÍFICAS, DEPRECIACIÓN Y DEMÁS CARGOS DERIVADOS DEL USO DE EQUIPO Y HERRAMIENTA, EN CUALQUIER NIVEL. | PZA | 6 | 199.25 | 1195.5
INHIMA-34 | TEE REDUCIDA DE COBRE DE 32 X 32 X 19 MM DE DIÁMETRO, MARCA NACOBRE O EQUIVALENTE EN CALIDAD. INCLUYE; CARGO DIRECTO POR EL COSTO DE MANO DE OBRA Y MATERIALES REQUERIDOS, FLETE A OBRA Y MATERIALES REQUERIDOS, FLETE A OBRA, ACARREO, TRAZO, LIMPIEZA DE IMPUREZAS EN LA SUPERFICIE DE CONTACTO, FIJACIÓN Y PRUEBA, LIMPIEZA Y RETIRO DE SOBRANTES FUERA DE OBRA, EQUIPO DE SEGURIDAD, INSTALACIONES ESPECÍFICAS, DEPRECIACIÓN Y DEMÁS CARGOS DERIVADOS DEL USO DE EQUIPO Y HERRAMIENTA, EN CUALQUIER NIVEL. | PZA | 1 | 188.25 | 188.25
INHIMA-35 | TEE REDUCIDA DE COBRE DE 32 X 32 X 13 MM DE DIÁMETRO, MARCA NACOBRE O EQUIVALENTE EN CALIDAD. INCLUYE; CARGO DIRECTO POR EL COSTO DE MANO DE OBRA Y MATERIALES REQUERIDOS, FLETE A OBRA Y MATERIALES REQUERIDOS, FLETE A OBRA, ACARREO, TRAZO, LIMPIEZA DE IMPUREZAS EN LA SUPERFICIE DE CONTACTO, FIJACIÓN Y PRUEBA, LIMPIEZA Y RETIRO DE SOBRANTES FUERA DE OBRA, EQUIPO DE SEGURIDAD, INSTALACIONES ESPECÍFICAS, DEPRECIACIÓN Y DEMÁS CARGOS DERIVADOS DEL USO DE EQUIPO Y HERRAMIENTA, EN CUALQUIER NIVEL. | PZA | 27 | 168.25 | 4542.75
INHIMA-36 | TEE REDUCIDA DE COBRE DE 19 X 19 X 13 MM DE DIÁMETRO, MARCA NACOBRE O EQUIVALENTE EN CALIDAD. INCLUYE; CARGO DIRECTO POR EL COSTO DE MANO DE OBRA Y MATERIALES REQUERIDOS, FLETE A OBRA Y MATERIALES REQUERIDOS, FLETE A OBRA, ACARREO, TRAZO, LIMPIEZA DE IMPUREZAS EN LA SUPERFICIE DE CONTACTO, FIJACIÓN Y PRUEBA, LIMPIEZA Y RETIRO DE SOBRANTES FUERA DE OBRA, EQUIPO DE SEGURIDAD, INSTALACIONES ESPECÍFICAS, DEPRECIACIÓN Y DEMÁS CARGOS DERIVADOS DEL USO DE EQUIPO Y HERRAMIENTA, EN CUALQUIER NIVEL. | PZA | 14 | 155.25 | 2173.5
INHIMA-37 | TAPÓN HEMBRA DE COBRE DE 38 MM, MARCA NACOBRE OTSCC O EQUIVALENTE EN CALIDAD. INCLUYE; CARGO DIRECTO POR EL COSTO DE MANO DE OBRA Y MATERIALES REQUERIDOS, FLETE A OBRA Y MATERIALES REQUERIDOS, FLETE A OBRA, ACARREO, TRAZO, LIMPIEZA DE IMPUREZAS EN LA SUPERFICIE DE CONTACTO, FIJACIÓN Y PRUEBA, LIMPIEZA Y RETIRO DE SOBRANTES FUERA DE OBRA, EQUIPO DE SEGURIDAD, INSTALACIONES ESPECÍFICAS, DEPRECIACIÓN Y DEMÁS CARGOS DERIVADOS DEL USO DE EQUIPO Y HERRAMIENTA, EN CUALQUIER NIVEL. | PZA | 1 | 90.83 | 90.83
INHIMA-38 | TAPÓN HEMBRA DE COBRE DE 32 MM, MARCA NACOBRE OTSCC O EQUIVALENTE EN CALIDAD. INCLUYE; CARGO DIRECTO POR EL COSTO DE MANO DE OBRA Y MATERIALES REQUERIDOS, FLETE A OBRA Y MATERIALES REQUERIDOS, FLETE A OBRA, ACARREO, TRAZO, LIMPIEZA DE IMPUREZAS EN LA SUPERFICIE DE CONTACTO, FIJACIÓN Y PRUEBA, LIMPIEZA Y RETIRO DE SOBRANTES FUERA DE OBRA, EQUIPO DE SEGURIDAD, INSTALACIONES ESPECÍFICAS, DEPRECIACIÓN Y DEMÁS CARGOS DERIVADOS DEL USO DE EQUIPO Y HERRAMIENTA, EN CUALQUIER NIVEL. | PZA | 25 | 82.36 | 2059
INHIMA-39 | TAPÓN HEMBRA DE COBRE DE 25 MM, MARCA NACOBRE OTSCC O EQUIVALENTE EN CALIDAD. INCLUYE; CARGO DIRECTO POR EL COSTO DE MANO DE OBRA Y MATERIALES REQUERIDOS, FLETE A OBRA Y MATERIALES REQUERIDOS, FLETE A OBRA, ACARREO, TRAZO, LIMPIEZA DE IMPUREZAS EN LA SUPERFICIE DE CONTACTO, FIJACIÓN Y PRUEBA, LIMPIEZA Y RETIRO DE SOBRANTES FUERA DE OBRA, EQUIPO DE SEGURIDAD, INSTALACIONES ESPECÍFICAS, DEPRECIACIÓN Y DEMÁS CARGOS DERIVADOS DEL USO DE EQUIPO Y HERRAMIENTA, EN CUALQUIER NIVEL. | PZA | 6 | 72.66 | 435.96
INHIMA-40 | TAPÓN HEMBRA DE COBRE DE 13 MM, MARCA NACOBRE OTSCC O EQUIVALENTE EN CALIDAD. INCLUYE; CARGO DIRECTO POR EL COSTO DE MANO DE OBRA Y MATERIALES REQUERIDOS, FLETE A OBRA Y MATERIALES REQUERIDOS, FLETE A OBRA, ACARREO, TRAZO, LIMPIEZA DE IMPUREZAS EN LA SUPERFICIE DE CONTACTO, FIJACIÓN Y PRUEBA, LIMPIEZA Y RETIRO DE SOBRANTES FUERA DE OBRA, EQUIPO DE SEGURIDAD, INSTALACIONES ESPECÍFICAS, DEPRECIACIÓN Y DEMÁS CARGOS DERIVADOS DEL USO DE EQUIPO Y HERRAMIENTA, EN CUALQUIER NIVEL. | PZA | 37 | 63.14 | 2336.18
INHIMA-41 | VÁLVULA DE COMPUERTA, DE 51 MM DE DIÁMETRO, MARCA URREA O EQUIVALENTE EN CALIDAD. INCLUYE; CARGO DIRECTO POR EL COSTO DE MANO DE OBRA Y MATERIALES REQUERIDOS, FLETE A OBRA Y MATERIALES REQUERIDOS, FLETE A OBRA, ACARREO, TRAZO, LIMPIEZA DE IMPUREZAS EN LA SUPERFICIE DE CONTACTO, FIJACIÓN Y PRUEBA, LIMPIEZA Y RETIRO DE SOBRANTES FUERA DE OBRA, EQUIPO DE SEGURIDAD, INSTALACIONES ESPECÍFICAS, DEPRECIACIÓN Y DEMÁS CARGOS DERIVADOS DEL USO DE EQUIPO Y HERRAMIENTA, EN CUALQUIER NIVEL. | PZA | 2 | 2475.59 | 4951.18
INHIMA-42 | VÁLVULA DE COMPUERTA, DE 38 MM DE DIÁMETRO, MARCA URREA O EQUIVALENTE EN CALIDAD. INCLUYE; CARGO DIRECTO POR EL COSTO DE MANO DE OBRA Y MATERIALES REQUERIDOS, FLETE A OBRA Y MATERIALES REQUERIDOS, FLETE A OBRA, ACARREO, TRAZO, LIMPIEZA DE IMPUREZAS EN LA SUPERFICIE DE CONTACTO, FIJACIÓN Y PRUEBA, LIMPIEZA Y RETIRO DE SOBRANTES FUERA DE OBRA, EQUIPO DE SEGURIDAD, INSTALACIONES ESPECÍFICAS, DEPRECIACIÓN Y DEMÁS CARGOS DERIVADOS DEL USO DE EQUIPO Y HERRAMIENTA, EN CUALQUIER NIVEL. | PZA | 5 | 1985.25 | 9926.25
INHIMA-43 | VÁLVULA DE COMPUERTA, DE 32 MM DE DIÁMETRO, MARCA URREA O EQUIVALENTE EN CALIDAD. INCLUYE; CARGO DIRECTO POR EL COSTO DE MANO DE OBRA Y MATERIALES REQUERIDOS, FLETE A OBRA Y MATERIALES REQUERIDOS, FLETE A OBRA, ACARREO, TRAZO, LIMPIEZA DE IMPUREZAS EN LA SUPERFICIE DE CONTACTO, FIJACIÓN Y PRUEBA, LIMPIEZA Y RETIRO DE SOBRANTES FUERA DE OBRA, EQUIPO DE SEGURIDAD, INSTALACIONES ESPECÍFICAS, DEPRECIACIÓN Y DEMÁS CARGOS DERIVADOS DEL USO DE EQUIPO Y HERRAMIENTA, EN CUALQUIER NIVEL. | PZA | 12 | 1589.25 | 19071
INHIMA-44 | VÁLVULA DE COMPUERTA, DE 25 MM DE DIÁMETRO, MARCA URREA O EQUIVALENTE EN CALIDAD. INCLUYE; CARGO DIRECTO POR EL COSTO DE MANO DE OBRA Y MATERIALES REQUERIDOS, FLETE A OBRA Y MATERIALES REQUERIDOS, FLETE A OBRA, ACARREO, TRAZO, LIMPIEZA DE IMPUREZAS EN LA SUPERFICIE DE CONTACTO, FIJACIÓN Y PRUEBA, LIMPIEZA Y RETIRO DE SOBRANTES FUERA DE OBRA, EQUIPO DE SEGURIDAD, INSTALACIONES ESPECÍFICAS, DEPRECIACIÓN Y DEMÁS CARGOS DERIVADOS DEL USO DE EQUIPO Y HERRAMIENTA, EN CUALQUIER NIVEL. | PZA | 1 | 1125.36 | 1125.36
INHIMA-45 | VÁLVULA DE COMPUERTA, DE 19 MM DE DIÁMETRO, MARCA URREA O EQUIVALENTE EN CALIDAD. INCLUYE; CARGO DIRECTO POR EL COSTO DE MANO DE OBRA Y MATERIALES REQUERIDOS, FLETE A OBRA Y MATERIALES REQUERIDOS, FLETE A OBRA, ACARREO, TRAZO, LIMPIEZA DE IMPUREZAS EN LA SUPERFICIE DE CONTACTO, FIJACIÓN Y PRUEBA, LIMPIEZA Y RETIRO DE SOBRANTES FUERA DE OBRA, EQUIPO DE SEGURIDAD, INSTALACIONES ESPECÍFICAS, DEPRECIACIÓN Y DEMÁS CARGOS DERIVADOS DEL USO DE EQUIPO Y HERRAMIENTA, EN CUALQUIER NIVEL. | PZA | 6 | 958.25 | 5749.5
INHIMA-46 | CONEXIÓN EN CRUZ, DE COBRE DE 32 MM DE DIÁMETRO, MARCA NACOBRE O EQUIVALENTE EN CALIDAD. INCLUYE; CARGO DIRECTO POR EL COSTO DE MANO DE OBRA Y MATERIALES REQUERIDOS, FLETE A OBRA Y MATERIALES REQUERIDOS, FLETE A OBRA, ACARREO, TRAZO, LIMPIEZA DE IMPUREZAS EN LA SUPERFICIE DE CONTACTO, FIJACIÓN Y PRUEBA, LIMPIEZA Y RETIRO DE SOBRANTES FUERA DE OBRA, EQUIPO DE SEGURIDAD, INSTALACIONES ESPECÍFICAS, DEPRECIACIÓN Y DEMÁS CARGOS DERIVADOS DEL USO DE EQUIPO Y HERRAMIENTA, EN CUALQUIER NIVEL. | PZA | 1 | 749.03 | 749.03
INHIMA-47 | LLAVE ANGULAR DE CONTROL DE 1/2"X1/2", MARCA RUGO O EQUIVALENTE EN CALIDAD. INCLUYE; CARGO DIRECTO POR EL COSTO DE MANO DE OBRA Y MATERIALES REQUERIDOS, FLETE A OBRA Y MATERIALES REQUERIDOS, FLETE A OBRA, ACARREO, TRAZO, LIMPIEZA DE IMPUREZAS EN LA SUPERFICIE DE CONTACTO, FIJACIÓN Y PRUEBA, LIMPIEZA Y RETIRO DE SOBRANTES FUERA DE OBRA, EQUIPO DE SEGURIDAD, INSTALACIONES ESPECÍFICAS, DEPRECIACIÓN Y DEMÁS CARGOS DERIVADOS DEL USO DE EQUIPO Y HERRAMIENTA, EN CUALQUIER NIVEL. | PZA | 35 | 221.85 | 7764.75
INHIMA-48 | MANGUERA DE ACERO INOXIDABLE TRENZADO, 1/2"X 7/8" X 50 CM, MARCA COFLEX, MODELO 1-AS-E50 O EQUIVALENTE EN CALIDAD. INCLUYE; CARGO DIRECTO POR EL COSTO DE MANO DE OBRA Y MATERIALES REQUERIDOS, FLETE A OBRA Y MATERIALES REQUERIDOS, FLETE A OBRA, ACARREO, TRAZO, LIMPIEZA DE IMPUREZAS EN LA SUPERFICIE DE CONTACTO, FIJACIÓN Y PRUEBA, LIMPIEZA Y RETIRO DE SOBRANTES FUERA DE OBRA, EQUIPO DE SEGURIDAD, INSTALACIONES ESPECÍFICAS, DEPRECIACIÓN Y DEMÁS CARGOS DERIVADOS DEL USO DE EQUIPO Y HERRAMIENTA, EN CUALQUIER NIVEL. | PZA | 35 | 152.69 | 5344.15
INHIMA-49 | VALVULA DE ACOPLAMIENTO RÁPIDO MARCA RAIN BIRD, MODELO 33-DLRC PARA DIÁMETRO 38 MM. INCLUYE; CARGO DIRECTO POR EL COSTO DE MANO DE OBRA Y MATERIALES REQUERIDOS, FLETE A OBRA Y MATERIALES REQUERIDOS, FLETE A OBRA, ACARREO, TRAZO, LIMPIEZA DE IMPUREZAS EN LA SUPERFICIE DE CONTACTO, FIJACIÓN Y PRUEBA, LIMPIEZA Y RETIRO DE SOBRANTES FUERA DE OBRA, EQUIPO DE SEGURIDAD, INSTALACIONES ESPECÍFICAS, DEPRECIACIÓN Y DEMÁS CARGOS DERIVADOS DEL USO DE EQUIPO Y HERRAMIENTA, EN CUALQUIER NIVEL. | PZA | 3 | 389.25 | 1167.75
INHIMA-50 | VÁLUVA FLOTADOR PARA CISTERNA CUERPO DE BRONCE DE 19MMØ CON VARILLA DE BRONCE Y FLOLTADOR DE 4"Ø, MARCA URREA O EQUIVALENTE EN CALIDAD. INCLUYE; CARGO DIRECTO POR EL COSTO DE MANO DE OBRA Y MATERIALES REQUERIDOS, FLETE A OBRA Y MATERIALES REQUERIDOS, FLETE A OBRA, ACARREO, TRAZO, LIMPIEZA DE IMPUREZAS EN LA SUPERFICIE DE CONTACTO, FIJACIÓN Y PRUEBA, LIMPIEZA Y RETIRO DE SOBRANTES FUERA DE OBRA, EQUIPO DE SEGURIDAD, INSTALACIONES ESPECÍFICAS, DEPRECIACIÓN Y DEMÁS CARGOS DERIVADOS DEL USO DE EQUIPO Y HERRAMIENTA, EN CUALQUIER NIVEL. | PZA | 1 | 591.31 | 591.31
INHIMA-51 | LLAVE DE NARIZ PARA TUBERIA DE COBRE DE 13 MM DE DIÁMETRO, MARCA URREA O EQUIVALENTE EN CALIDAD. INCLUYE; CARGO DIRECTO POR EL COSTO DE MANO DE OBRA Y MATERIALES REQUERIDOS, FLETE A OBRA Y MATERIALES REQUERIDOS, FLETE A OBRA, ACARREO, TRAZO, LIMPIEZA DE IMPUREZAS EN LA SUPERFICIE DE CONTACTO, FIJACIÓN Y PRUEBA, LIMPIEZA Y RETIRO DE SOBRANTES FUERA DE OBRA, EQUIPO DE SEGURIDAD, INSTALACIONES ESPECÍFICAS, DEPRECIACIÓN Y DEMÁS CARGOS DERIVADOS DEL USO DE EQUIPO Y HERRAMIENTA, EN CUALQUIER NIVEL. | PZA | 14 | 91.38 | 1279.32
INHIMA-52 | EQUIPO DE MEDICIÓN DE AGUA POTABLE. INCLUYE; CARGO DIRECTO POR EL COSTO DE MANO DE OBRA Y MATERIALES REQUERIDOS, FLETE A OBRA Y MATERIALES REQUERIDOS, FLETE A OBRA, ACARREO, TRAZO, LIMPIEZA DE IMPUREZAS EN LA SUPERFICIE DE CONTACTO, FIJACIÓN Y PRUEBA, LIMPIEZA Y RETIRO DE SOBRANTES FUERA DE OBRA, EQUIPO DE SEGURIDAD, INSTALACIONES ESPECÍFICAS, DEPRECIACIÓN Y DEMÁS CARGOS DERIVADOS DEL USO DE EQUIPO Y HERRAMIENTA, EN CUALQUIER NIVEL. | PZA | 1 | 2895.36 | 2895.36
470929.32
I-14.13 | INSTALACIÓN AIRE ACONDICIONADO MARFE
INACMA-01 | UNIDAD ACONDICIONADORA TIPO PAQUETE MARCA TRANE, MODELO THC-120H3R0A0 , SOLO FRÍO, CAPACIDAD DE 10 TR, PARA MANEJAR 3200 PCM, CAIDA DE PRESIÓN TOTAL DE 1.17" DE C.A., CONSUMO ELECTRICO DE 9.5 KW, MCA DE 49, MOP DE 60, OPERANDO A 220/3/60, FILTROS PLEAD DE 30% DE EFICIENCIA,OPERA CON REFRIGERANTE R-410A, INCLUYE: RECUBRIMIENTO PARA AMBIENTE MARINO POLIMERO E-COATED, TERMOSTATO DIGITAL PROGRAMABLE, MATERIAL, MANO DE OBRA, ANDAMIOS, EQUIPO DE SEGURIDAD Y HERRAMIENTA, FLETES, GARANTÍAS,PRUEBAS DE ARRANQUE Y FUNCIONALIDAD, LIMPIEZA DIARIA, MANUALES, INSTRUCTIVOS DE OPERACIÓN.(UP-01A) AUDITORIO | PZA | 1 | 293311.8 | 293311.8
INACMA-02 | UNIDAD ACONDICIONADORA TIPO PAQUETE MARCA TRANSLIMITE, MODELO RN-010-2-0-BB11-00 , CON BOMBA DE CALOR, CAPACIDAD DE 10 TR, PARA MANEJAR 2452 PCM, CAIDA DE PRESIÓN TOTAL DE 2.08" DE C.A., MCA DE 44, MOP DE 80, OPERANDO A 220/3/60, FILTROS PLEAD DE 30% DE EFICIENCIA,OPERA CON REFRIGERANTE R-410A, RE-HEAT 81 MBH, CONTROL A 24 VAC, INCLUYE: MODULADOR HOT GAS HEAT, TERMOSTATO DIGITAL PROGRAMABLE, RECUBRIMIENTO PARA AMBIENTE MARINO,POLIMERO E-COATED, MATERIAL, MANO DE OBRA, ANDAMIOS, EQUIPO DE SEGURIDAD Y HERRAMIENTA, FLETES, GARANTÍAS,PRUEBAS DE ARRANQUE Y FUNCIONALIDAD, LIMPIEZA DIARIA, MANUALES, INSTRUCTIVOS DE OPERACIÓN.(UP-02) EXPOSICIÓN TEMPORAL 1 | PZA | 1 | 1238235.99 | 1238235.99
INACMA-03 | UNIDAD ACONDICIONADORA TIPO PAQUETE MARCA TRANSLIMITE, MODELO RN-013-2-0-BB12-00 , CON BOMBA DE CALOR, CAPACIDAD DE 13 TR, PARA MANEJAR 3368 PCM, CAIDA DE PRESIÓN TOTAL DE 1.87" DE C.A., MCA DE 66, MOP DE 90, OPERANDO A 220/3/60, FILTROS PLEAD DE 30% DE EFICIENCIA,OPERA CON REFRIGERANTE R-410A, RE-HEAT 62.0 MBH, CONTROL A 24 VAC, INCLUYE: MODULADOR HOT GAS HEAT, TERMOSTATO DIGITAL PROGRAMABLE, RECUBRIMIENTO PARA AMBIENTE MARINO, POLIMERO E-COATED, MATERIAL, MANO DE OBRA, ANDAMIOS, EQUIPO DE SEGURIDAD Y HERRAMIENTA, FLETES, GARANTÍAS, PRUEBAS DE ARRANQUE Y FUNCIONALIDAD, LIMPIEZA DIARIA, MANUALES, INSTRUCTIVOS DE OPERACIÓN.(UP-03) EXPOSICIÓN PERMANENTE 3 | PZA | 1 | 1312255.25 | 1312255.25
INACMA-04 | UNIDAD ACONDICIONADORA TIPO PAQUETE MARCA TRANSLIMITE, MODELO RN-020-2-0-BB12-00 , CON BOMBA DE CALOR, CAPACIDAD DE 20 TR, PARA MANEJAR 4000 PCM, CAIDA DE PRESIÓN TOTAL DE 1.84" DE C.A., MCA DE 97, MOP DE 125, OPERANDO A 220/3/60, FILTROS PLEAD DE 30% DE EFICIENCIA,OPERA CON REFRIGERANTE R-410A, RE-HEAT 90.0 MBH, CONTROL A 24 VAC, INCLUYE: MODULADOR HOT GAS HEAT, TERMOSTATO DIGITAL PROGRAMABLE, RECUBRIMIENTO PARA AMBIENTE MARINO, POLIMERO E-COATED, MATERIAL, MANO DE OBRA, ANDAMIOS, EQUIPO DE SEGURIDAD Y HERRAMIENTA, FLETES, GARANTÍAS,PRUEBAS DE ARRANQUE Y FUNCIONALIDAD,LACIÓN LIMPIEZA DIARIA, MANUALES, INSTRUCTIVOS DE OPERACIÓN.(UP-04) EXPOSICIÓN PERMANENTE 2 | PZA | 1 | 1398258.35 | 1398258.35
INACMA-05 | UNIDAD ACONDICIONADORA TIPO PAQUETE MARCA TRANSLIMITE, MODELO RN-011-2-0-BB12-00 , CON BOMBA DE CALOR, CAPACIDAD DE 10.5 TR, PARA MANEJAR 2350 PCM, CAIDA DE PRESIÓN TOTAL DE 1.58" DE C.A., MCA DE 44, MOP DE 60, OPERANDO A 220/3/60, FILTROS PLEAD DE 30% DE EFICIENCIA,OPERA CON REFRIGERANTE R-410A, RE-HEAT 72.0 MBH, CONTROL A 24 VAC, INCLUYE: MODULADOR HOT GAS HEAT, TERMOSTATO DIGITAL PROGRAMABLE, RECUBRIMIENTO PARA AMBIENTE MARINO, POLIMERO E-COATED, MATERIAL, MANO DE OBRA, ANDAMIOS, EQUIPO DE SEGURIDAD Y HERRAMIENTA, FLETES, GARANTÍAS,PRUEBAS DE ARRANQUE Y FUNCIONALIDAD, LIMPIEZA DIARIA, MANUALES, INSTRUCTIVOS DE OPERACIÓN.(UP-05) EXPOSICIÓN PERMANENTE 1 | PZA | 1 | 1238235.99 | 1238235.99
INACMA-06 | SUMINISTRO E INSTALACIÓN DE HUMIDIFICADOR MARCA ARMSTRONG, MODELO D-1.5 , CON CAPACIDAD DE 7.6 LBS/HR, PARA DESHUMIDIFICAR 423 PCM, CONSUMO ELECTRICO DE 3 KW OPERANDO A 220/3/60, CONTROL A 24 VAC, INCLUYE: MANIFOLD DE 18" DE LARGO, TEMPERATURA DE DISEÑO 70°F, 59% HR, INCLUYE: MATERIAL, MANO DE OBRA, ANDAMIOS, EQUIPO DE SEGURIDAD Y HERRAMIENTA, FLETES, GARANTÍAS ,PRUEBAS DE ARRANQUE Y FUNCIONALIDAD, LIMPIEZA DIARIA, MANUALES, INSTRUCTIVOS DE OPERACIÓN.(H-2) EXPOSICIÓN TEMPORAL 1 | PZA | 1 | 283707 | 283707
INACMA-07 | SUMINISTRO E INSTALACIÓN DE HUMIDIFICADOR MARCA ARMSTRONG, MODELO D-1.5 , CON CAPACIDAD DE 18.3 LBS/HR, PARA DESHUMIDIFICAR 618 PCM, CONSUMO ELECTRICO DE 9 KW OPERANDO A 220/3/60, CONTROL A 24 VAC, TEMPERATURA DE DISEÑO 70°F, 59% HR, INCLUYE: MANIFOLD DE 18" DE LARGO, MATERIAL, MANO DE OBRA, ANDAMIOS, EQUIPO DE SEGURIDAD Y HERRAMIENTA, FLETES, GARANTÍAS ,PRUEBAS DE ARRANQUE Y FUNCIONALIDAD, LIMPIEZA DIARIA, MANUALES, INSTRUCTIVOS DE OPERACIÓN.(H-3) EXPOSICIÓN PERMANENTE 3 | PZA | 1 | 323707 | 323707
INACMA-08 | SUMINISTRO E INSTALACIÓN DE HUMIDIFICADOR MARCA ARMSTRONG, MODELO D-1.5 , CON CAPACIDAD DE 15.9 LBS/HR, PARA DESHUMIDIFICAR 853 PCM, CONSUMO ELECTRICO DE 9 KW OPERANDO A 220/3/60, CONTROL A 24 VAC, , TEMPERATURA DE DISEÑO 70°F, 60% HR, INCLUYE:MANIFOLD DE 18" DE LARGO, MATERIAL, MANO DE OBRA, ANDAMIOS, EQUIPO DE SEGURIDAD Y HERRAMIENTA, FLETES, GARANTÍAS ,PRUEBAS DE ARRANQUE Y FUNCIONALIDAD, LIMPIEZA DIARIA, MANUALES, INSTRUCTIVOS DE OPERACIÓN.(H-4) EXPOSICIÓN PERMANENTE 2 | PZA | 1 | 365253.25 | 365253.25
INACMA-09 | SUMINISTRO E INSTALACIÓN DE HUMIDIFICADOR MARCA ARMSTRONG, MODELO D-1.5 , CON CAPACIDAD DE 8.7 LBS/HR, PARA DESHUMIDIFICAR 467 PCM, CONSUMO ELECTRICO DE 3 KW OPERANDO A 220/3/60, CONTROL A 24 VAC, , TEMPERATURA DE DISEÑO 70°F, 60% HR, INCLUYE: MANIFOLD DE 18" DE LARGO, MATERIAL, MANO DE OBRA, ANDAMIOS, EQUIPO DE SEGURIDAD Y HERRAMIENTA, FLETES, GARANTÍAS ,PRUEBAS DE ARRANQUE Y FUNCIONALIDAD, LIMPIEZA DIARIA, MANUALES, INSTRUCTIVOS DE OPERACIÓN.(H-5) EXPOSICIÓN PERMANENTE 1 | PZA | 1 | 283707 | 283707
INACMA-10 | SUMINISTRO E INSTALACIÓN DE ROOF CURB, MODELO RNB-00050, DE 24" DE ALTO PARA COLOCAR LA UNIDAD PAQUETE | PZA | 4 | 5240.7 | 20962.8
INACMA-11 | SUMINISTRO E INSTALACIÓN DE ROOF CURB, MODELO RNB-00060, DE 24" DE ALTO PARA COLOCAR LA UNIDAD PAQUETE | PZA | 1 | 5658.26 | 5658.26
INACMA-12 | SUMINISTRO E INSTALACIÓN DE SENSOR DE TEMPERATURA Y HUMEDAD, PARA INSTALAR EN MURO | PZA | 5 | 8364.26 | 41821.3
INACMA-13 | LÁMINA GALVANIZADA MCA. GALVAK, CALIBRE # 26, PARA LA CONSTRUCCIÓN DE DUCTOS DE INYECCIÓN Y RETORNO DE AIRE, DE LOS SIGUIENTES CALIBRES, INCLUYE: SUMINISTRO E INSTALACIÓN, MATERIAL Y MANO DE OBRA, TRAZO,MEDICIÓN,CORTES, DOBLECES, ENGARGOLADO, ARMADO, DESPERDICIOS, PIJAS GALVANIZADAS DEL NO. 8 X 1/2", SELLADOR, CI-MASTIK, FLETES, ACARREOS, FIJACIÓN, ALINEACIÓN, NIVELACIÓN, MANIOBRAS, ALMACENAJE, ANDAMIOS, HERRAMIENTA, EQUIPO, LIMPIEZA. | KG | 47 | 52.35 | 2460.45
INACMA-14 | LÁMINA GALVANIZADA MCA. GALVAK, CALIBRE # 24, PARA LA CONSTRUCCIÓN DE DUCTOS DE INYECCIÓN Y RETORNO DE AIRE, DE LOS SIGUIENTES CALIBRES, INCLUYE: SUMINISTRO E INSTALACIÓN, MATERIAL Y MANO DE OBRA, TRAZO,MEDICIÓN,CORTES, DOBLECES, ENGARGOLADO, ARMADO, DESPERDICIOS, PIJAS GALVANIZADAS DEL NO. 8 X 1/2", SELLADOR, CI-MASTIK, FLETES, ACARREOS, FIJACIÓN, ALINEACIÓN, NIVELACIÓN, MANIOBRAS, ALMACENAJE, ANDAMIOS, HERRAMIENTA, EQUIPO, LIMPIEZA. | KG | 1424 | 57.32 | 81623.68
INACMA-15 | LÁMINA GALVANIZADA MCA. GALVAK, CALIBRE # 22, PARA LA CONSTRUCCIÓN DE DUCTOS DE INYECCIÓN Y RETORNO DE AIRE, DE LOS SIGUIENTES CALIBRES, INCLUYE: SUMINISTRO E INSTALACIÓN, MATERIAL Y MANO DE OBRA, TRAZO,MEDICIÓN,CORTES, DOBLECES, ENGARGOLADO, ARMADO, DESPERDICIOS, PIJAS GALVANIZADAS DEL NO. 8 X 1/2", SELLADOR, CI-MASTIK, FLETES, ACARREOS, FIJACIÓN, ALINEACIÓN, NIVELACIÓN, MANIOBRAS, ALMACENAJE, ANDAMIOS, HERRAMIENTA, EQUIPO, LIMPIEZA. | KG | 1747 | 61.16 | 106846.52
INACMA-16 | LÁMINA GALVANIZADA MCA. GALVAK, CALIBRE # 20, PARA LA CONSTRUCCIÓN DE DUCTOS DE INYECCIÓN Y RETORNO DE AIRE, DE LOS SIGUIENTES CALIBRES, INCLUYE: SUMINISTRO E INSTALACIÓN, MATERIAL Y MANO DE OBRA, TRAZO,MEDICIÓN,CORTES, DOBLECES, ENGARGOLADO, ARMADO, DESPERDICIOS, PIJAS GALVANIZADAS DEL NO. 8 X 1/2", SELLADOR, CI-MASTIK, FLETES, ACARREOS, FIJACIÓN, ALINEACIÓN, NIVELACIÓN, MANIOBRAS, ALMACENAJE, ANDAMIOS, HERRAMIENTA, EQUIPO, LIMPIEZA. | KG | 52 | 67.25 | 3497
INACMA-17 | AISLAMIENTO TÉRMICO A BASE DE FIBRA DE VIDRIO TIPO RF-3100 DE 1" DE ESPESOR, MARCA VITROFIBRAS O SIMILAR, SELLADO EN TODOS SUS TRASLAPES, INCLUYE: SUMINISTRO E INSTALACIÓN, COLOCACIÓN Y FIJACIÓN, MATERIALES Y MANO DE OBRA, MEDICIÓN, TRAZO,CORTES, DOBLECES, DESPERDICIOS, BARRERA DE VAPOR CON FOIL DE ALUMINIO, TRASLAPES DE 1", ADHESIVO PARA FIBRA DE VIDRIO MCA. GF, MOD. CM-270, SELLADO EN JUNTAS, CON CI MASTIK, ALINEACIÓN, FLETES, ACARREOS, ANDAMIOS, HERRAMIENTA, EQUIPO, LIMPIEZA. | M2 | 376 | 170.96 | 64280.96
INACMA-18 | SUMINISTRO E INSTALACIÓN DE PROTECCIÓN PARA AISLAMIENTO EN INTEMPERIE A BASE DE MEMBRANA DE FIBRA DE VIDRIO, SELLADOR FESTER BLANCK Y SOBREDUCTO DE LÁMINA GALVANIZADA CALIBRE 26, INCLUYE: COLOCACIÓN Y FIJACIÓN, MATERIALES Y MANO DE OBRA, MEDICIÓN, TRAZO,CORTES, DOBLECES | M2 | 212 | 118.04 | 25024.48
INACMA-19 | JUNTA FLEXIBLE A BASE DE LONA AHULADA, DEL N° 10, CON ANCHO DE 8" (0.20 MTS.), PARA DUCTOS Y EQUIPOS, CON MARCO DE SOLERA DE FO. NO. DE 1" X 1/8" DE ESP., PIJAS DE 13 MM A CADA 10 CM. CON UNIONES COSIDAS, INCLUYE: SUMINISTRO E INSTALACIÓN, MATERIALES Y MANO DE OBRA, CONEXIÓN A DUCTOS Y /O EQUIPOS, ALMACEN, ACARREOS, ADHESIVO MCA. GF, MOD. CM-270, HILO CAÑAMO Y/O DE PLÁSTICO, AGUJA, SELLADO DE UNIONES CON SELLADOR CI-MASTIK, CORTES, DESPERDICIOS, ALINEACIÓN, FLETES, MANIOBRAS, ALMACENAJE, ANDAMIOS, PRUEBAS DE SELLADO HERRAMIENTA, EQUIPO, LIMPIEZA. | PZA | 10 | 555.8 | 5558
INACMA-20 | SUMINISTRO E INSTALACIÓN DE REJILLA DE INYECCIÓN DE 14" X 10 ", MARCA INESS O SIMILAR, MODELO BSHV Y, CONSTRUIDA EN ACERO, DE LAS SIGUIENTES MEDIDAS, INCLUYE: CONTROL DE VOLUMEN, MATERIALES, MATERIALES Y MANO DE OBRA, TRAZO, COLOCACIÓN, FIJACIÓN, ALINEACIÓN, ALINEACIÓN, TORNILLERÍA GALVANIZADA, FLETES, ACARREOS, MANIOBRAS, ALMACENAJE, ANDAMIOS, HERRAMIENTAS, EQUIPO, LIMPIEZA. | PZA | 12 | 1525.25 | 18303
INACMA-21 | SUMINISTRO E INSTALACIÓN DE REJILLA DE INYECCIÓN DE 16" X 12 ", MARCA INESS O SIMILAR, MODELO BSHV Y, CONSTRUIDA EN ACERO, DE LAS SIGUIENTES MEDIDAS, INCLUYE: CONTROL DE VOLUMEN, MATERIALES, MATERIALES Y MANO DE OBRA, TRAZO, COLOCACIÓN, FIJACIÓN, ALINEACIÓN, ALINEACIÓN, TORNILLERÍA GALVANIZADA, FLETES, ACARREOS, MANIOBRAS, ALMACENAJE, ANDAMIOS, HERRAMIENTAS, EQUIPO, LIMPIEZA. | PZA | 17 | 1785.36 | 30351.12
INACMA-22 | SUMINISTRO E INSTALACIÓN DE DIFUSOR DE INYECCIÓN DE AIRE MARCA INESS O SIMILAR, DE 3 VIAS DE 8" Ø, MODELO PCI, TIPO PERFORADO, CON PLATO DE 24" X 24", CON CUELLO, CONSTRUIDO EN ACERO, CON CONTROL DE VOLUMEN, INCLUYE: CONTROL DE VOLUMEN, COLOCACIÓN Y FIJACIÓN, MATERIALES Y MANO DE OBRA, CONEXIÓN A DUCTO FLEXIBLE O A DUCTO DE LÁMINA, FIJACIÓN MEDIANTE PIJAS GALVANIZADAS DEL NO. 8X3/4", ALINEACIÓN, BALANCEO, FLETES, ACARREOS, MANIOBRAS, ALMACENAJE, ANDAMIOS, HERRAMIENTAS, EQUIPO, LIMPIEZA. | PZA | 2 | 1358.25 | 2716.5
INACMA-23 | SUMINISTRO E INSTALACIÓN DE DIFUSOR DE INYECCIÓN DE AIRE MARCA INESS O SIMILAR, DE 4 VIAS DE 12" Ø, MODELO PCI, TIPO PERFORADO, CON PLATO DE 24" X 24", CON CUELLO, CONSTRUIDO EN ACERO, CON CONTROL DE VOLUMEN, INCLUYE: CONTROL DE VOLUMEN, COLOCACIÓN Y FIJACIÓN, MATERIALES Y MANO DE OBRA, CONEXIÓN A DUCTO FLEXIBLE O A DUCTO DE LÁMINA, FIJACIÓN MEDIANTE PIJAS GALVANIZADAS DEL NO. 8X3/4", ALINEACIÓN, BALANCEO, FLETES, ACARREOS, MANIOBRAS, ALMACENAJE, ANDAMIOS, HERRAMIENTAS, EQUIPO, LIMPIEZA. | PZA | 9 | 1856.35 | 16707.15
INACMA-24 | REJILLA DE RETORNO DE 14" X 10", MARCA INESS O SIMILAR, MODELO GSH, CONSTRUIDA EN ACERO, INCLUYE: CONTROL DE VOLUMEN, SUMINISTRO E INSTALACIÓN, MATERIALES, MATERIALES Y MANO DE OBRA, TRAZO, COLOCACIÓN, FIJACIÓN, ALINEACIÓN, ALINEACIÓN, TORNILLERÍA GALVANIZADA, FLETES, ACARREOS, MANIOBRAS, ALMACENAJE, ANDAMIOS, HERRAMIENTAS, EQUIPO, LIMPIEZA. | PZA | 12 | 989.22 | 11870.64
INACMA-25 | REJILLA DE RETORNO DE 16" X 10", MARCA INESS O SIMILAR, MODELO GSH, CONSTRUIDA EN ACERO, INCLUYE: CONTROL DE VOLUMEN, SUMINISTRO E INSTALACIÓN, MATERIALES, MATERIALES Y MANO DE OBRA, TRAZO, COLOCACIÓN, FIJACIÓN, ALINEACIÓN, ALINEACIÓN, TORNILLERÍA GALVANIZADA, FLETES, ACARREOS, MANIOBRAS, ALMACENAJE, ANDAMIOS, HERRAMIENTAS, EQUIPO, LIMPIEZA. | PZA | 17 | 1125.36 | 19131.12
INACMA-26 | REJILLA DE RETORNO TIPO LINEAL MARCA INESS O SIMILAR, MODELO TC, CONSTRUIDA EN ACERO, DE 10" DE ALTO X 1.50 ML, INCLUYE: CONTROL DE VOLUMEN, SUMINISTRO E INSTALACIÓN, MATERIALES, MATERIALES Y MANO DE OBRA, TRAZO, COLOCACIÓN, FIJACIÓN, ALINEACIÓN, ALINEACIÓN, TORNILLERÍA GALVANIZADA, FLETES, ACARREOS, MANIOBRAS, ALMACENAJE, ANDAMIOS, HERRAMIENTAS, EQUIPO, LIMPIEZA. | PZA | 2 | 1052.35 | 2104.7
INACMA-27 | SUMINISTRO E INSTALACIÓN DE DUCTO FLEXIBLE DE 8" Ø, MARCA VERMONT, DE ALUMINIO CORRUGADO, CON REFUERZO DE ALAMBRE Y AISLAMIENTO DE FIBRA DE VIDRIO CON 1" DE ESPESOR, DE LAS SIGUIENTES DIMENSIONES, INCLUYE: SUMINISTRO E INSTALACIÓN, COLOCACIÓN Y FIJACIÓN, MATERIALES Y MANO DE OBRA, FLETES, CONEXIÓN A DIFUSORES, DUCTOS DE LÁ,IMA Y/O COMPUERTAS MARIPOSA DE CONTROL DE VOLUMEN DE AIRE, PIJAS DE 3/4"X8, CINCHOS DE PLÁSTICO, CINTA ADHESIVA PLATEADA MCA. VENTURI TAPE O SHULLTAPE, DESPERDICIOS, TRAZOS, MEDICIÓN, CORTES, ARMADO, MONTAJE, TORNILLERÍA GALVANIZADA, FLETES, ACARREOS, MANIOBRAS, ALMACENAJE, ANDAMIOS, HERRAMIENTAS, EQUIPO, LIMPIEZA. | ML | 2 | 310.59 | 621.18
INACMA-28 | SUMINISTRO E INSTALACIÓN DE DUCTO FLEXIBLE DE 12" Ø, MARCA VERMONT, DE ALUMINIO CORRUGADO, CON REFUERZO DE ALAMBRE Y AISLAMIENTO DE FIBRA DE VIDRIO CON 1" DE ESPESOR, DE LAS SIGUIENTES DIMENSIONES, INCLUYE: SUMINISTRO E INSTALACIÓN, COLOCACIÓN Y FIJACIÓN, MATERIALES Y MANO DE OBRA, FLETES, CONEXIÓN A DIFUSORES, DUCTOS DE LÁ,IMA Y/O COMPUERTAS MARIPOSA DE CONTROL DE VOLUMEN DE AIRE, PIJAS DE 3/4"X8, CINCHOS DE PLÁSTICO, CINTA ADHESIVA PLATEADA MCA. VENTURI TAPE O SHULLTAPE, DESPERDICIOS, TRAZOS, MEDICIÓN, CORTES, ARMADO, MONTAJE, TORNILLERÍA GALVANIZADA, FLETES, ACARREOS, MANIOBRAS, ALMACENAJE, ANDAMIOS, HERRAMIENTAS, EQUIPO, LIMPIEZA. | ML | 15 | 385.35 | 5780.25
INACMA-29 | SUMINISTRO E INSTALACIÓNDE BOTAGUAS DE 26" X 26", FABRICADO DE LÁMINA GALVANIZADA, CALIBRE 26, MARCA GALVAK, DE LAS SIGUIENTES DIMENSIONES, INCLUYE: MATERIALES Y MANO DE OBR, TRAZO, MEDICIÓN, CORTES, DOBLECES, ENGARGOLADO, ARMADO, DESPERDICIOS, PIJAS GALVANIZADAS DE N° 8 X 1/2", SELLADOR, CI-MASTIK, FLETES, ACARREOS, FIJACIÓN, ALINEACIÓN, NIVELACIÓN, MANIOBRAS, ALMACENAJE, ANDAMIOS, HERRAMIENTA, EQUIPO, LIMPIEZA. | PZA | 1 | 174.77 | 174.77
INACMA-30 | SUMINISTRO E INSTALACIÓNDE BOTAGUAS DE 28" X 28", FABRICADO DE LÁMINA GALVANIZADA, CALIBRE 26, MARCA GALVAK, DE LAS SIGUIENTES DIMENSIONES, INCLUYE: MATERIALES Y MANO DE OBR, TRAZO, MEDICIÓN, CORTES, DOBLECES, ENGARGOLADO, ARMADO, DESPERDICIOS, PIJAS GALVANIZADAS DE N° 8 X 1/2", SELLADOR, CI-MASTIK, FLETES, ACARREOS, FIJACIÓN, ALINEACIÓN, NIVELACIÓN, MANIOBRAS, ALMACENAJE, ANDAMIOS, HERRAMIENTA, EQUIPO, LIMPIEZA. | PZA | 2 | 198.35 | 396.7
INACMA-31 | SUMINISTRO E INSTALACIÓNDE BOTAGUAS DE 30" X 30", FABRICADO DE LÁMINA GALVANIZADA, CALIBRE 26, MARCA GALVAK, DE LAS SIGUIENTES DIMENSIONES, INCLUYE: MATERIALES Y MANO DE OBR, TRAZO, MEDICIÓN, CORTES, DOBLECES, ENGARGOLADO, ARMADO, DESPERDICIOS, PIJAS GALVANIZADAS DE N° 8 X 1/2", SELLADOR, CI-MASTIK, FLETES, ACARREOS, FIJACIÓN, ALINEACIÓN, NIVELACIÓN, MANIOBRAS, ALMACENAJE, ANDAMIOS, HERRAMIENTA, EQUIPO, LIMPIEZA. | PZA | 2 | 235.66 | 471.32
INACMA-32 | SUMINISTRO E INSTALACIÓNDE BOTAGUAS DE 32" X 32", FABRICADO DE LÁMINA GALVANIZADA, CALIBRE 26, MARCA GALVAK, DE LAS SIGUIENTES DIMENSIONES, INCLUYE: MATERIALES Y MANO DE OBR, TRAZO, MEDICIÓN, CORTES, DOBLECES, ENGARGOLADO, ARMADO, DESPERDICIOS, PIJAS GALVANIZADAS DE N° 8 X 1/2", SELLADOR, CI-MASTIK, FLETES, ACARREOS, FIJACIÓN, ALINEACIÓN, NIVELACIÓN, MANIOBRAS, ALMACENAJE, ANDAMIOS, HERRAMIENTA, EQUIPO, LIMPIEZA. | PZA | 1 | 365.35 | 365.35
INACMA-33 | SUMINISTRO E INSTALACIÓN DE DUCTO CIRCULAR ENGARGOLADO EN ESPIRAL, MARCA VERMONT TIPO SPIRORIB SRB DE 10" Ø, FABRICADO DE LÁMINA GALVANIZADA, CALIBRE 28, CON DOBLE DUCTO Y AISLAMIENTO DE POLIURETANO DE 1" DE ESPESOR, INCLUYE: MATERIALES, MANO DE OBRA, TRAZO, MEDICIÓN, CORTES, DOBLECES, DESPERDICIOS, PIJAS GALVANIZADAS DE N° 8 X 1/2", SELLADOR, CI-MASTIK, FLETES, ACARREOS, FIJACIÓN, ALINEACIÓN, NIVELACIÓN, MANIOBRAS, ALMACENAJE, ANDAMIOS, HERRAMIENTA, EQUIPO, LIMPIEZA. | ML | 22 | 307.96 | 6775.12
INACMA-34 | SUMINISTRO E INSTALACIÓN DE DUCTO CIRCULAR ENGARGOLADO EN ESPIRAL, MARCA VERMONT TIPO SPIRORIB SRB DE 12" Ø, FABRICADO DE LÁMINA GALVANIZADA, CALIBRE 28, CON DOBLE DUCTO Y AISLAMIENTO DE POLIURETANO DE 1" DE ESPESOR, INCLUYE: MATERIALES, MANO DE OBRA, TRAZO, MEDICIÓN, CORTES, DOBLECES, DESPERDICIOS, PIJAS GALVANIZADAS DE N° 8 X 1/2", SELLADOR, CI-MASTIK, FLETES, ACARREOS, FIJACIÓN, ALINEACIÓN, NIVELACIÓN, MANIOBRAS, ALMACENAJE, ANDAMIOS, HERRAMIENTA, EQUIPO, LIMPIEZA. | ML | 24 | 362.97 | 8711.28
INACMA-35 | SUMINISTRO E INSTALACIÓN DE DUCTO CIRCULAR ENGARGOLADO EN ESPIRAL, MARCA VERMONT TIPO SPIRORIB SRB DE 14" Ø, FABRICADO DE LÁMINA GALVANIZADA, CALIBRE 28, CON DOBLE DUCTO Y AISLAMIENTO DE POLIURETANO DE 1" DE ESPESOR, INCLUYE: MATERIALES, MANO DE OBRA, TRAZO, MEDICIÓN, CORTES, DOBLECES, DESPERDICIOS, PIJAS GALVANIZADAS DE N° 8 X 1/2", SELLADOR, CI-MASTIK, FLETES, ACARREOS, FIJACIÓN, ALINEACIÓN, NIVELACIÓN, MANIOBRAS, ALMACENAJE, ANDAMIOS, HERRAMIENTA, EQUIPO, LIMPIEZA. | ML | 32 | 420.25 | 13448
INACMA-36 | SUMINISTRO E INSTALACIÓN DE DUCTO CIRCULAR ENGARGOLADO EN ESPIRAL, MARCA VERMONT TIPO SPIRORIB SRB DE 16" Ø, FABRICADO DE LÁMINA GALVANIZADA, CALIBRE 28, CON DOBLE DUCTO Y AISLAMIENTO DE POLIURETANO DE 1" DE ESPESOR, INCLUYE: MATERIALES, MANO DE OBRA, TRAZO, MEDICIÓN, CORTES, DOBLECES, DESPERDICIOS, PIJAS GALVANIZADAS DE N° 8 X 1/2", SELLADOR, CI-MASTIK, FLETES, ACARREOS, FIJACIÓN, ALINEACIÓN, NIVELACIÓN, MANIOBRAS, ALMACENAJE, ANDAMIOS, HERRAMIENTA, EQUIPO, LIMPIEZA. | ML | 32 | 498.38 | 15948.16
INACMA-37 | SUMINISTRO E INSTALACIÓN DE DUCTO CIRCULAR ENGARGOLADO EN ESPIRAL, MARCA VERMONT TIPO SPIRORIB SRB DE 18" Ø, FABRICADO DE LÁMINA GALVANIZADA, CALIBRE 28, CON DOBLE DUCTO Y AISLAMIENTO DE POLIURETANO DE 1" DE ESPESOR, INCLUYE: MATERIALES, MANO DE OBRA, TRAZO, MEDICIÓN, CORTES, DOBLECES, DESPERDICIOS, PIJAS GALVANIZADAS DE N° 8 X 1/2", SELLADOR, CI-MASTIK, FLETES, ACARREOS, FIJACIÓN, ALINEACIÓN, NIVELACIÓN, MANIOBRAS, ALMACENAJE, ANDAMIOS, HERRAMIENTA, EQUIPO, LIMPIEZA. | ML | 47.5 | 555.25 | 26374.38
INACMA-38 | SUMINISTRO E INSTALACIÓN DE DUCTO CIRCULAR ENGARGOLADO EN ESPIRAL, MARCA VERMONT TIPO SPIRORIB SRB DE 20" Ø, FABRICADO DE LÁMINA GALVANIZADA, CALIBRE 28, CON DOBLE DUCTO Y AISLAMIENTO DE POLIURETANO DE 1" DE ESPESOR, INCLUYE: MATERIALES, MANO DE OBRA, TRAZO, MEDICIÓN, CORTES, DOBLECES, DESPERDICIOS, PIJAS GALVANIZADAS DE N° 8 X 1/2", SELLADOR, CI-MASTIK, FLETES, ACARREOS, FIJACIÓN, ALINEACIÓN, NIVELACIÓN, MANIOBRAS, ALMACENAJE, ANDAMIOS, HERRAMIENTA, EQUIPO, LIMPIEZA. | ML | 62 | 615.94 | 38188.28
INACMA-39 | SUMINISTRO E INSTALACIÓN DE DUCTO CIRCULAR ENGARGOLADO EN ESPIRAL, MARCA VERMONT TIPO SPIRORIB SRB DE 22" Ø, FABRICADO DE LÁMINA GALVANIZADA, CALIBRE 28, CON DOBLE DUCTO Y AISLAMIENTO DE POLIURETANO DE 1" DE ESPESOR, INCLUYE: MATERIALES, MANO DE OBRA, TRAZO, MEDICIÓN, CORTES, DOBLECES, DESPERDICIOS, PIJAS GALVANIZADAS DE N° 8 X 1/2", SELLADOR, CI-MASTIK, FLETES, ACARREOS, FIJACIÓN, ALINEACIÓN, NIVELACIÓN, MANIOBRAS, ALMACENAJE, ANDAMIOS, HERRAMIENTA, EQUIPO, LIMPIEZA. | ML | 38 | 698.25 | 26533.5
INACMA-40 | SUMINISTRO E INSTALACIÓN DE DUCTO CIRCULAR ENGARGOLADO EN ESPIRAL, MARCA VERMONT TIPO SPIRORIB SRB DE 24" Ø, FABRICADO DE LÁMINA GALVANIZADA, CALIBRE 28, CON DOBLE DUCTO Y AISLAMIENTO DE POLIURETANO DE 1" DE ESPESOR, INCLUYE: MATERIALES, MANO DE OBRA, TRAZO, MEDICIÓN, CORTES, DOBLECES, DESPERDICIOS, PIJAS GALVANIZADAS DE N° 8 X 1/2", SELLADOR, CI-MASTIK, FLETES, ACARREOS, FIJACIÓN, ALINEACIÓN, NIVELACIÓN, MANIOBRAS, ALMACENAJE, ANDAMIOS, HERRAMIENTA, EQUIPO, LIMPIEZA. | ML | 11.5 | 769.35 | 8847.53
INACMA-41 | SUMINISTRO E INSTALACIÓN DE CODO, MARCA VERMONT O SIMILAR DE 90°X 24"Ø, INCLUYE: MATERIAL, EQUIPO, HERRAMIENTA, MANO DE OBRA Y TODO LO NECESARIO PARA SU CORRECTA EJECUCION | PZA | 5 | 525.35 | 2626.75
INACMA-42 | SUMINISTRO E INSTALACIÓN DE CODO, MARCA VERMONT O SIMILAR DE 90°X 22"Ø, INCLUYE: MATERIAL, EQUIPO, HERRAMIENTA, MANO DE OBRA Y TODO LO NECESARIO PARA SU CORRECTA EJECUCION | PZA | 7 | 486.35 | 3404.45
INACMA-43 | SUMINISTRO E INSTALACIÓN DE CODO, MARCA VERMONT O SIMILAR DE 45°X 20"Ø, INCLUYE: MATERIAL, EQUIPO, HERRAMIENTA, MANO DE OBRA Y TODO LO NECESARIO PARA SU CORRECTA EJECUCION | PZA | 2 | 468.35 | 936.7
INACMA-44 | SUMINISTRO E INSTALACIÓN DE CODO, MARCA VERMONT O SIMILAR DE 90°X 20"Ø, INCLUYE: MATERIAL, EQUIPO, HERRAMIENTA, MANO DE OBRA Y TODO LO NECESARIO PARA SU CORRECTA EJECUCION | PZA | 6 | 472.35 | 2834.1
INACMA-45 | SUMINISTRO E INSTALACIÓN DE CODO, MARCA VERMONT O SIMILAR DE 90°X 18"Ø, INCLUYE: MATERIAL, EQUIPO, HERRAMIENTA, MANO DE OBRA Y TODO LO NECESARIO PARA SU CORRECTA EJECUCION | PZA | 3 | 398.25 | 1194.75
INACMA-46 | SUMINISTRO E INSTALACIÓN DE CASQUILLO CUADRADO, CLAVE CASC, MARCA VERMONT O SIMILAR DE 16"X 12", INCLUYE: MATERIAL, EQUIPO, HERRAMIENTA, MANO DE OBRA Y TODO LO NECESARIO PARA SU CORRECTA EJECUCION | PZA | 17 | 165.21 | 2808.57
INACMA-47 | SUMINISTRO E INSTALACIÓN DE CASQUILLO CUADRADO, CLAVE CASC, MARCA VERMONT O SIMILAR DE 16"X 10", INCLUYE: MATERIAL, EQUIPO, HERRAMIENTA, MANO DE OBRA Y TODO LO NECESARIO PARA SU CORRECTA EJECUCION | PZA | 17 | 126.58 | 2151.86
INACMA-48 | SUMINISTRO E INSTALACIÓN DE CASQUILLO CUADRADO, CLAVE CASC, MARCA VERMONT O SIMILAR DE 14"X 10", INCLUYE: MATERIAL, EQUIPO, HERRAMIENTA, MANO DE OBRA Y TODO LO NECESARIO PARA SU CORRECTA EJECUCION | PZA | 24 | 115.24 | 2765.76
INACMA-49 | SUMINISTRO E INSTALACIÓN DE REDUCCIÓN CONCENTRICA, MARCA VERMONT O SIMILAR DE 24"X 22"Ø, INCLUYE: MATERIAL, EQUIPO, HERRAMIENTA, MANO DE OBRA Y TODO LO NECESARIO PARA SU CORRECTA EJECUCION | PZA | 1 | 339.03 | 339.03
INACMA-50 | SUMINISTRO E INSTALACIÓN DE REDUCCIÓN CONCENTRICA, MARCA VERMONT O SIMILAR DE 22"X 20"Ø, INCLUYE: MATERIAL, EQUIPO, HERRAMIENTA, MANO DE OBRA Y TODO LO NECESARIO PARA SU CORRECTA EJECUCION | PZA | 3 | 301.67 | 905.01
INACMA-51 | SUMINISTRO E INSTALACIÓN DE REDUCCIÓN CONCENTRICA, MARCA VERMONT O SIMILAR DE 20"X 18"Ø, INCLUYE: MATERIAL, EQUIPO, HERRAMIENTA, MANO DE OBRA Y TODO LO NECESARIO PARA SU CORRECTA EJECUCION | PZA | 6 | 201.97 | 1211.82
INACMA-52 | SUMINISTRO E INSTALACIÓN DE REDUCCIÓN CONCENTRICA, MARCA VERMONT O SIMILAR DE 18"X 16"Ø, INCLUYE: MATERIAL, EQUIPO, HERRAMIENTA, MANO DE OBRA Y TODO LO NECESARIO PARA SU CORRECTA EJECUCION | PZA | 8 | 175.1 | 1400.8
INACMA-53 | SUMINISTRO E INSTALACIÓN DE REDUCCIÓN CONCENTRICA, MARCA VERMONT O SIMILAR DE 16"X 14"Ø, INCLUYE: MATERIAL, EQUIPO, HERRAMIENTA, MANO DE OBRA Y TODO LO NECESARIO PARA SU CORRECTA EJECUCION | PZA | 8 | 149.8 | 1198.4
INACMA-54 | SUMINISTRO E INSTALACIÓN DE REDUCCIÓN CONCENTRICA, MARCA VERMONT O SIMILAR DE 16"X 12"Ø, INCLUYE: MATERIAL, EQUIPO, HERRAMIENTA, MANO DE OBRA Y TODO LO NECESARIO PARA SU CORRECTA EJECUCION | PZA | 1 | 145.37 | 145.37
INACMA-55 | SUMINISTRO E INSTALACIÓN DE REDUCCIÓN CONCENTRICA, MARCA VERMONT O SIMILAR DE 14"X 12"Ø, INCLUYE: MATERIAL, EQUIPO, HERRAMIENTA, MANO DE OBRA Y TODO LO NECESARIO PARA SU CORRECTA EJECUCION | PZA | 6 | 125.76 | 754.56
INACMA-56 | SUMINISTRO E INSTALACIÓN DE REDUCCIÓN CONCENTRICA, MARCA VERMONT O SIMILAR DE 14"X 10"Ø, INCLUYE: MATERIAL, EQUIPO, HERRAMIENTA, MANO DE OBRA Y TODO LO NECESARIO PARA SU CORRECTA EJECUCION | PZA | 2 | 121.64 | 243.28
INACMA-57 | SUMINISTRO E INSTALACIÓN DE REDUCCIÓN CONCENTRICA, MARCA VERMONT O SIMILAR DE 12"X 10"Ø, INCLUYE: MATERIAL, EQUIPO, HERRAMIENTA, MANO DE OBRA Y TODO LO NECESARIO PARA SU CORRECTA EJECUCION | PZA | 4 | 103.18 | 412.72
INACMA-58 | SUMINISTRO E INSTALACIÓN DE TRANSFORMACIÓN DE DUCTO CUADRADO A REDONDO DE 28"X 10"@ 18"Ø, INCLUYE: MATERIAL, EQUIPO, HERRAMIENTA, MANO DE OBRA Y TODO LO NECESARIO PARA SU CORRECTA EJECUCION | PZA | 1 | 402.92 | 402.92
INACMA-59 | SUMINISTRO E INSTALACIÓN DE COPLE, MARCA VERMONT O SIMILAR DE 24"Ø, INCLUYE: MATERIAL, EQUIPO, HERRAMIENTA, MANO DE OBRA Y TODO LO NECESARIO PARA SU CORRECTA EJECUCION | PZA | 5 | 51.26 | 256.3
INACMA-60 | SUMINISTRO E INSTALACIÓN DE COPLE, MARCA VERMONT O SIMILAR DE 22"Ø, INCLUYE: MATERIAL, EQUIPO, HERRAMIENTA, MANO DE OBRA Y TODO LO NECESARIO PARA SU CORRECTA EJECUCION | PZA | 16 | 74.12 | 1185.92
INACMA-61 | SUMINISTRO E INSTALACIÓN DE COPLE, MARCA VERMONT O SIMILAR DE 20"Ø, INCLUYE: MATERIAL, EQUIPO, HERRAMIENTA, MANO DE OBRA Y TODO LO NECESARIO PARA SU CORRECTA EJECUCION | PZA | 26 | 57.16 | 1486.16
INACMA-62 | SUMINISTRO E INSTALACIÓN DE COPLE, MARCA VERMONT O SIMILAR DE 18"Ø, INCLUYE: MATERIAL, EQUIPO, HERRAMIENTA, MANO DE OBRA Y TODO LO NECESARIO PARA SU CORRECTA EJECUCION | PZA | 20 | 51.79 | 1035.8
INACMA-63 | SUMINISTRO E INSTALACIÓN DE COPLE, MARCA VERMONT O SIMILAR DE 16"Ø, INCLUYE: MATERIAL, EQUIPO, HERRAMIENTA, MANO DE OBRA Y TODO LO NECESARIO PARA SU CORRECTA EJECUCION | PZA | 13 | 45.55 | 592.15
INACMA-64 | SUMINISTRO E INSTALACIÓN DE COPLE, MARCA VERMONT O SIMILAR DE 14"Ø, INCLUYE: MATERIAL, EQUIPO, HERRAMIENTA, MANO DE OBRA Y TODO LO NECESARIO PARA SU CORRECTA EJECUCION | PZA | 13 | 40.22 | 522.86
INACMA-65 | SUMINISTRO E INSTALACIÓN DE COPLE, MARCA VERMONT O SIMILAR DE 12"Ø, INCLUYE: MATERIAL, EQUIPO, HERRAMIENTA, MANO DE OBRA Y TODO LO NECESARIO PARA SU CORRECTA EJECUCION | PZA | 10 | 34.83 | 348.3
INACMA-66 | SUMINISTRO E INSTALACIÓN DE COPLE, MARCA VERMONT O SIMILAR DE 10"Ø, INCLUYE: MATERIAL, EQUIPO, HERRAMIENTA, MANO DE OBRA Y TODO LO NECESARIO PARA SU CORRECTA EJECUCION | PZA | 10 | 28.59 | 285.9
INACMA-67 | SUMINISTRO E INSTALACIÓN DE TEE, MODELO ECO, MARCA VERMONT O SIMILAR DE 22"Ø, INCLUYE: MATERIAL, EQUIPO, HERRAMIENTA, MANO DE OBRA Y TODO LO NECESARIO PARA SU CORRECTA EJECUCION | PZA | 1 | 1291.04 | 1291.04
INACMA-68 | SUMINISTRO E INSTALACIÓN DE TUBO DE COBRE DE 2"Ø, INCLUYE: MATERIALES, MANO DE OBRA, TRAZO, MEDICIÓN, CORTES, DOBLECES, DESPERDICIOS, OLDADURA, FLETES, ACARREOS, FIJACIÓN, ALINEACIÓN, NIVELACIÓN, ALMACENAJE, ANDAMIOS, HERRAMIENTA, EQUIPO, LIMPIEZA. | M | 28.5 | 712.47 | 20305.4
INACMA-69 | SUMINISTRO E INSTALACIÓN DE TUBO DE COBRE DE 1"Ø, INCLUYE: MATERIALES, MANO DE OBRA, TRAZO, MEDICIÓN, CORTES, DOBLECES, DESPERDICIOS, OLDADURA, FLETES, ACARREOS, FIJACIÓN, ALINEACIÓN, NIVELACIÓN, ALMACENAJE, ANDAMIOS, HERRAMIENTA, EQUIPO, LIMPIEZA. | M | 10 | 265.36 | 2653.6
INACMA-70 | SUMINISTRO E INSTALACIÓN DE CODO DE COBRE DE 2"Ø, INCLUYE: MATERIALES, MANO DE OBRA, TRAZO, MEDICIÓN, CORTES, DOBLECES, DESPERDICIOS, OLDADURA, FLETES, ACARREOS, FIJACIÓN, ALINEACIÓN, NIVELACIÓN, ALMACENAJE, ANDAMIOS, HERRAMIENTA, EQUIPO, LIMPIEZA. | PZA | 25 | 143.55 | 3588.75
INACMA-71 | SUMINISTRO E INSTALACIÓN DE CODO DE COBRE DE 1"Ø, INCLUYE: MATERIALES, MANO DE OBRA, TRAZO, MEDICIÓN, CORTES, DOBLECES, DESPERDICIOS, OLDADURA, FLETES, ACARREOS, FIJACIÓN, ALINEACIÓN, NIVELACIÓN, ALMACENAJE, ANDAMIOS, HERRAMIENTA, EQUIPO, LIMPIEZA. | PZA | 16 | 110.59 | 1769.44
INACMA-72 | SUMINISTRO E INSTALACIÓN DE AISLAMIENTO TÉRMICO A BASE DE MEDIAS CAÑAS DE FIBRA DE VIDRIO VITROFORM DE 1" DE ESPESOR, MARCA VITROFIBRAS O SIMILAR, INCLUYE: LÁMINA DE ALUMINIO LISO CALIBRE 26RECUBRIMIENTO CONTRA INTEMPERIE A BASE DE COLOCACIÓN Y FIJACIÓN, MATERIALES Y MANO DE OBRA, MEDICIÓN, TRAZO,CORTES, DOBLECES, DESPERDICIOS, MENBRANA DE POLIESTER, CUBIERTA CON LÁMINA DE ALUMINIO CALIBRE 26, SUJETO CON REMACHES POP, ALINEACIÓN, FLETES, ACARREOS, ANDAMIOS, HERRAMIENTA, EQUIPO, LIMPIEZA. | M | 28.5 | 655.35 | 18677.48
INACMA-73 | SUMINISTRO E INSTALACIÓN DE SOPORTE PARA DUCTO A BASE DE ZETAS DE LÁMINA GALVANIZADA, CALIBRE 24, ANCLAS DE 1/4" Ø, PIJAS, TUERCAS Y ROLDANAS, INCLUYE: MATERIALES Y MANO DE OBRRA , 2 SOLERAS DE LÁMINA GALVANIZADA, CALIBRE 24 DE 1" DE ANCHO; INSTALACIÓN Y FIJACIÓN EN LOSA Y/O MURO A 2.0 MTS. MEDIANTE 2 ANCLAS COMPLETAS HILTI T-32 CON CARGA MORADA, 2 TUERCAS CABEZA HEXAGONAL DE 1/4" Y 2 ROLDANAS PLANAS DE 2 ROLDANAS PLANAS DE 1/4"; PIJAS DEL NO. 10 X 3/4", ALINEACIÓN, BALANCEO, FLETES, ACARREOS, MANIOBRAS, ALMACENAJE, ANDAMIOS, HERRAMIENTAS, EQUIPO, LIMPIEZA. | PZA | 220 | 395.36 | 86979.2
INACMA-74 | SUMINISTRO E INSTALACIÓN DE SOPORTE PARA DUCTO EN AZOTEA, A BASE DE FIERRO ANGULO DE 1 1/2"X1 1/2"X 1/8", PIJAS, DEL NO. 10 X 3/4" , INCLUYE: MATERIALES Y MANO DE OBRRA , 2 SOLERAS DE LÁMINA GALVANIZADA, CALIBRE 24 DE 1" DE ANCHO; INSTALACIÓN Y FIJACIÓN EN LOSA Y/O MURO A 2.0 MTS. MEDIANTE 2 ANCLAS COMPLETAS HILTI T-32 CON CARGA MORADA, 2 TUERCAS CABEZA HEXAGONAL DE 1/4" Y 2 ROLDANAS PLANAS DE 2 ROLDANAS PLANAS DE 1/4", ALINEACIÓN, BALANCEO, FLETES, ACARREOS, MANIOBRAS, ALMACENAJE, LIMPIEZA. | PZA | 20 | 485.23 | 9704.6
INACMA-75 | ARRANQUE, PRUEBAS, AJUSTE Y BALANCEO DEL SISTEMA, INCLUYE: MANO DE OBRA, GARANTÍAS, MANUALES E INSTRUCTIVOS DE OPERACIÓN E INSTALACIÓN, CAPACITACIÓN, PRUEBAS DE ARRANQUE Y FUNCIONALIDAD, MANIOBRAS, NIVELACIÓN, ANDAMIOS, EQUIPO, HERRAMIENTAS, LIMPIEZA. | PZA | 1 | 2500 | 2500
INACMA-76 | SEÑALIZACIÓN DE EQUIPOS, INCLUYE: MATERIALES Y MANO DE OBRA, GARANTÍAS, EQUIPO, HERRAMIENTAS, LIMPIEZA. | PZA | 1 | 1565.36 | 1565.36
INACMA-77 | CUARTO PARA PROTECCIÓN DE HUMIDIFICADORES EN AZOTEA, DE 2.60X2.0X2.4 M DE ALTURA, A BASE DE SISTEMA EXTERIORA USG DUROK A DOS CARAS HASTA 2.40 M DE ALTURA, CANAL DE AMARRE GALVANIZADO 635 CE CALIBRE 22, POSTE ESTRUCTURAL 635 PE CAL 20@ 40.6 CM TODO EN MARCA USG, INCLUYE SUMINISTRO, COLOCACIÓN, TRAZO, CINTA DE FIBRA DE VIDRIO DE MALLA ABIERTA POLIMERIZADA, UNA CAPA DE BASE COAT EN TODA LA SUPERFICIE, REBORDES J Y L, ESQUINEROS, JUNTAS DE CONTROL, PREPARACIONES PARA RECIBIR INSTALACIONES, CANES DE MADERA EN VANO DE PUERTAS, TORNILLERÍA PARA TABLACEMENTO, TAPAS EN BOQUILLAS DE TABLACEMENTO EN MUROS, DESPERDICIOS, PLOMEO, CORTES, AJUSTES, MANO DE OBRA, HERRAMIENTA, ANDAMIOS, EQUIPO, LIMPIEZA. | PZA | 1 | 22552.36 | 22552.36
INACMA-78 | CABLE BELDEN PARA EL CONTROL DE TERMOSTATOS Y HUMIDOSTATOS, INCLUYE: MATERIALES Y MANO DE OBRA, GARANTÍAS, EQUIPO, HERRAMIENTAS, LIMPIEZA. | M | 1 | 1255.36 | 1255.36
INACMA-79 | CAPACITACIÓN DE PERSONAL TECNICO PARA LA CORRECTA OPERACIÓN DE LOS EQUIPO Y EL SISTEMA DE AIRE ACONDICIONADO. INCLUYE: FICHAS TÉCNICAS Y MATERIAL NECESARIO PARA LA CORRECTA OPERACIÓN DEL SISTEMA, IMPARTIDO POR PARTE DE LOS ESPECIALISTAS. P.U.O.T. | PZA | 1 | 3500 | 3500
7556017.96
I-14.14 | SISTEMA DE MINISPLITS
INSIMI-01 | UNIDAD EVAPORADORA MODELO 53FXC123A, MARCA CARRIER O EQUIVALENRE EN CALIDAD, CON UNA CAPACIDAD DE 12,000 BTU, CONSUMO TOTAL 5.5 AMPS, VOLTAJE 220/2F/60HZ. INCLUYE: MATERIALES, MANO DE OBRA, HERRAMIENTA, EQUIPO, ACARREOS HORIZONTALES Y/O VERTICALES AL SITIO DE LOS TRABAJOS, LIMPIEZA DEL ÁREA. P.U.O.T. | PZA | 7 | 6642.45 | 46497.15
INSIMI-02 | UNIDAD EVAPORADORA MODELO 40VIQ243A-E, MARCA CARRIER O EQUIVALENTE EN CALIDAD, CON UNA CAPACIDAD DE 24,000 BTU, CONSUMO TOTAL 1.5 AMPS, VOLTAJE 220/2F/60HZ. INCLUYE: MATERIALES, MANO DE OBRA, HERRAMIENTA, EQUIPO, ACARREOS HORIZONTALES Y/O VERTICALES AL SITIO DE LOS TRABAJOS, LIMPIEZA DEL ÁREA. P.U.O.T. | PZA | 6 | 18562.33 | 111373.98
INSIMI-03 | UNIDAD CONDENSADORA MODELO 38INQ243A-C, MARCA CARRIER O EQUIVALENTE EN CALIDAD, CONSUMO TOTAL 26.5 AMPS, VOLTAJE 220/2F/60HZ. (COMPLEMENTO DE EVAPORADORA 40VIQ243A-E) INCLUYE: MATERIALES, MANO DE OBRA, HERRAMIENTA, EQUIPO, ACARREOS HORIZONTALES Y/O VERTICALES AL SITIO DE LOS TRABAJOS, LIMPIEZA DEL ÁREA. P.U.O.T. | PZA | 6 | 18562.33 | 111373.98
INSIMI-04 | UNIDAD EVAPORADORA MODELO 40VIQ363A-E, MARCA CARRIER O EQUIVALENTE EN CALIDAD, CON UNA CAPACIDAD DE 36,000 BTU, CONSUMO TOTAL 1.5 AMPS, VOLTAJE 220/2F/60HZ. INCLUYE: MATERIALES, MANO DE OBRA, HERRAMIENTA, EQUIPO, ACARREOS HORIZONTALES Y/O VERTICALES AL SITIO DE LOS TRABAJOS, LIMPIEZA DEL ÁREA. P.U.O.T. | PZA | 4 | 24984.23 | 99936.92
INSIMI-05 | UNIDAD CONDENSADORA MODELO 38INQ363A-C, MARCA CARRIER O EQUIVALENTE EN CALIDAD, CONSUMO TOTAL 26.5 AMPS, VOLTAJE 220/2F/60HZ. (COMPLEMENTO DE EVAPORADORA 40VIQ363A-E) INCLUYE: MATERIALES, MANO DE OBRA, HERRAMIENTA, EQUIPO, ACARREOS HORIZONTALES Y/O VERTICALES AL SITIO DE LOS TRABAJOS, LIMPIEZA DEL ÁREA. P.U.O.T. | PZA | 4 | 24984.23 | 99936.92
INSIMI-06 | UNIDAD EVAPORADORA MODELO 40VIQ603A-E, MARCA CARRIER O EQUIVALENTE EN CALIDAD, CON UNA CAPACIDAD DE 60,000 BTU, CONSUMO TOTAL 1.5 AMPS, VOLTAJE 220/2F/60HZ. INCLUYE: MATERIALES, MANO DE OBRA, HERRAMIENTA, EQUIPO, ACARREOS HORIZONTALES Y/O VERTICALES AL SITIO DE LOS TRABAJOS, LIMPIEZA DEL ÁREA. P.U.O.T. | PZA | 7 | 35306.78 | 247147.46
INSIMI-07 | UNIDAD CONDENSADORA MODELO 38INQ603A-C, MARCA CARRIER O EQUIVALENTE EN CALIDAD, CONSUMO TOTAL 26.5 AMPS, VOLTAJE 220/2F/60HZ. (COMPLEMENTO DE EVAPORADORA 40VIQ603A-E) INCLUYE: MATERIALES, MANO DE OBRA, HERRAMIENTA, EQUIPO, ACARREOS HORIZONTALES Y/O VERTICALES AL SITIO DE LOS TRABAJOS, LIMPIEZA DEL ÁREA. P.U.O.T. | PZA | 7 | 35306.78 | 247147.46
INSIMI-08 | SUMINISTRO E INSTALACIÓN DE TUBO DE COBRE TIPO K DE 1/4"Ø, INCLUYE: MATERIALES, MANO DE OBRA, TRAZO, MEDICIÓN, CORTES, DOBLECES, DESPERDICIOS, OLDADURA, FLETES, ACARREOS, FIJACIÓN, ALINEACIÓN, NIVELACIÓN, ALMACENAJE, ANDAMIOS, HERRAMIENTA, EQUIPO, LIMPIEZA. | ML | 58 | 45.47 | 2637.26
INSIMI-09 | SUMINISTRO E INSTALACIÓN DE TUBO DE COBRE TIPO K DE 1/2"Ø, INCLUYE: MATERIALES, MANO DE OBRA, TRAZO, MEDICIÓN, CORTES, DOBLECES, DESPERDICIOS, OLDADURA, FLETES, ACARREOS, FIJACIÓN, ALINEACIÓN, NIVELACIÓN, ALMACENAJE, ANDAMIOS, HERRAMIENTA, EQUIPO, LIMPIEZA. | ML | 58 | 99.64 | 5779.12
INSIMI-10 | SUMINISTRO E INSTALACIÓN DE TUBO DE COBRE TIPO K DE 3/8"Ø, INCLUYE: MATERIALES, MANO DE OBRA, TRAZO, MEDICIÓN, CORTES, DOBLECES, DESPERDICIOS, OLDADURA, FLETES, ACARREOS, FIJACIÓN, ALINEACIÓN, NIVELACIÓN, ALMACENAJE, ANDAMIOS, HERRAMIENTA, EQUIPO, LIMPIEZA. | ML | 195 | 73.06 | 14246.7
INSIMI-11 | SUMINISTRO E INSTALACIÓN DE TUBO DE COBRE TIPO K DE 5/8"Ø, INCLUYE: MATERIALES, MANO DE OBRA, TRAZO, MEDICIÓN, CORTES, DOBLECES, DESPERDICIOS, OLDADURA, FLETES, ACARREOS, FIJACIÓN, ALINEACIÓN, NIVELACIÓN, ALMACENAJE, ANDAMIOS, HERRAMIENTA, EQUIPO, LIMPIEZA. | ML | 47 | 145.31 | 6829.57
INSIMI-12 | SUMINISTRO E INSTALACIÓN DE TUBO DE COBRE TIPO K DE 3/4"Ø, INCLUYE: MATERIALES, MANO DE OBRA, TRAZO, MEDICIÓN, CORTES, DOBLECES, DESPERDICIOS, OLDADURA, FLETES, ACARREOS, FIJACIÓN, ALINEACIÓN, NIVELACIÓN, ALMACENAJE, ANDAMIOS, HERRAMIENTA, EQUIPO, LIMPIEZA. | ML | 102 | 166.37 | 16969.74
INSIMI-13 | SUMINISTRO E INSTALACIÓN DE CODO DE COBRE DE 1/4"Ø, INCLUYE: MATERIALES, MANO DE OBRA, TRAZO, MEDICIÓN, CORTES, DOBLECES, DESPERDICIOS, OLDADURA, FLETES, ACARREOS, FIJACIÓN, ALINEACIÓN, NIVELACIÓN, ALMACENAJE, ANDAMIOS, HERRAMIENTA, EQUIPO, LIMPIEZA. | PZA | 48 | 28.71 | 1378.08
INSIMI-14 | SUMINISTRO E INSTALACIÓN DE CODO DE COBRE DE 1/2"Ø, INCLUYE: MATERIALES, MANO DE OBRA, TRAZO, MEDICIÓN, CORTES, DOBLECES, DESPERDICIOS, OLDADURA, FLETES, ACARREOS, FIJACIÓN, ALINEACIÓN, NIVELACIÓN, ALMACENAJE, ANDAMIOS, HERRAMIENTA, EQUIPO, LIMPIEZA. | PZA | 18 | 34.52 | 621.36
INSIMI-15 | SUMINISTRO E INSTALACIÓN DE CODO DE COBRE DE 3/8"Ø, INCLUYE: MATERIALES, MANO DE OBRA, TRAZO, MEDICIÓN, CORTES, DOBLECES, DESPERDICIOS, OLDADURA, FLETES, ACARREOS, FIJACIÓN, ALINEACIÓN, NIVELACIÓN, ALMACENAJE, ANDAMIOS, HERRAMIENTA, EQUIPO, LIMPIEZA. | PZA | 44 | 43.34 | 1906.96
INSIMI-16 | SUMINISTRO E INSTALACIÓN DE CODO DE COBRE DE 5/8"Ø, INCLUYE: MATERIALES, MANO DE OBRA, TRAZO, MEDICIÓN, CORTES, DOBLECES, DESPERDICIOS, OLDADURA, FLETES, ACARREOS, FIJACIÓN, ALINEACIÓN, NIVELACIÓN, ALMACENAJE, ANDAMIOS, HERRAMIENTA, EQUIPO, LIMPIEZA. | PZA | 12 | 34.3 | 411.6
INSIMI-17 | SUMINISTRO E INSTALACIÓN DE CODO DE COBRE DE 3/4"Ø, INCLUYE: MATERIALES, MANO DE OBRA, TRAZO, MEDICIÓN, CORTES, DOBLECES, DESPERDICIOS, OLDADURA, FLETES, ACARREOS, FIJACIÓN, ALINEACIÓN, NIVELACIÓN, ALMACENAJE, ANDAMIOS, HERRAMIENTA, EQUIPO, LIMPIEZA. | PZA | 32 | 36.97 | 1183.04
INSIMI-18 | SUMINISTRO E INSTALACIÓN DE COPLE DE COBRE DE 1/4"Ø, INCLUYE: MATERIALES, MANO DE OBRA, TRAZO, MEDICIÓN, CORTES, DOBLECES, DESPERDICIOS, OLDADURA, FLETES, ACARREOS, FIJACIÓN, ALINEACIÓN, NIVELACIÓN, ALMACENAJE, ANDAMIOS, HERRAMIENTA, EQUIPO, LIMPIEZA. | PZA | 20 | 28.71 | 574.2
INSIMI-19 | SUMINISTRO E INSTALACIÓN DE COPLE DE COBRE DE 1/2"Ø, INCLUYE: MATERIALES, MANO DE OBRA, TRAZO, MEDICIÓN, CORTES, DOBLECES, DESPERDICIOS, OLDADURA, FLETES, ACARREOS, FIJACIÓN, ALINEACIÓN, NIVELACIÓN, ALMACENAJE, ANDAMIOS, HERRAMIENTA, EQUIPO, LIMPIEZA. | PZA | 20 | 30.02 | 600.4
INSIMI-20 | SUMINISTRO E INSTALACIÓN DE COPLE DE COBRE DE 3/8"Ø, INCLUYE: MATERIALES, MANO DE OBRA, TRAZO, MEDICIÓN, CORTES, DOBLECES, DESPERDICIOS, OLDADURA, FLETES, ACARREOS, FIJACIÓN, ALINEACIÓN, NIVELACIÓN, ALMACENAJE, ANDAMIOS, HERRAMIENTA, EQUIPO, LIMPIEZA. | PZA | 50 | 28.89 | 1444.5
INSIMI-21 | SUMINISTRO E INSTALACIÓN DE COPLE DE COBRE DE 5/8"Ø, INCLUYE: MATERIALES, MANO DE OBRA, TRAZO, MEDICIÓN, CORTES, DOBLECES, DESPERDICIOS, OLDADURA, FLETES, ACARREOS, FIJACIÓN, ALINEACIÓN, NIVELACIÓN, ALMACENAJE, ANDAMIOS, HERRAMIENTA, EQUIPO, LIMPIEZA. | PZA | 16 | 32.63 | 522.08
INSIMI-22 | SUMINISTRO E INSTALACIÓN DE COPLE DE COBRE DE 3/4"Ø, INCLUYE: MATERIALES, MANO DE OBRA, TRAZO, MEDICIÓN, CORTES, DOBLECES, DESPERDICIOS, OLDADURA, FLETES, ACARREOS, FIJACIÓN, ALINEACIÓN, NIVELACIÓN, ALMACENAJE, ANDAMIOS, HERRAMIENTA, EQUIPO, LIMPIEZA. | PZA | 34 | 45.37 | 1542.58
INSIMI-23 | SUMINISTRO E INSTALACIÓN DE ENVOLTURA PARA TUBO, AISLAMIENTO DE POLIETILENO DE 1/4"Ø, AJUSTADO CON CINTA PARA ENVOLTURA DE TUBERÍAS; INCLUYE: MATERIALES, MANO DE OBRA, TRAZO, MEDICIÓN, CORTES, DOBLECES, DESPERDICIOS, OLDADURA, FLETES, ACARREOS, FIJACIÓN, ALINEACIÓN, NIVELACIÓN, ALMACENAJE, ANDAMIOS, HERRAMIENTA, EQUIPO, LIMPIEZA. | ML | 58 | 14.46 | 838.68
INSIMI-24 | SUMINISTRO E INSTALACIÓN DE ENVOLTURA PARA TUBO, AISLAMIENTO DE POLIETILENO DE 1/2"Ø, AJUSTADO CON CINTA PARA ENVOLTURA DE TUBERÍAS; INCLUYE: MATERIALES, MANO DE OBRA, TRAZO, MEDICIÓN, CORTES, DOBLECES, DESPERDICIOS, OLDADURA, FLETES, ACARREOS, FIJACIÓN, ALINEACIÓN, NIVELACIÓN, ALMACENAJE, ANDAMIOS, HERRAMIENTA, EQUIPO, LIMPIEZA. | ML | 58 | 17.08 | 990.64
INSIMI-25 | SUMINISTRO E INSTALACIÓN DE ENVOLTURA PARA TUBO, AISLAMIENTO DE POLIETILENO DE 3/8"Ø, AJUSTADO CON CINTA PARA ENVOLTURA DE TUBERÍAS; INCLUYE: MATERIALES, MANO DE OBRA, TRAZO, MEDICIÓN, CORTES, DOBLECES, DESPERDICIOS, OLDADURA, FLETES, ACARREOS, FIJACIÓN, ALINEACIÓN, NIVELACIÓN, ALMACENAJE, ANDAMIOS, HERRAMIENTA, EQUIPO, LIMPIEZA. | ML | 195 | 23.7 | 4621.5
INSIMI-26 | SUMINISTRO E INSTALACIÓN DE ENVOLTURA PARA TUBO, AISLAMIENTO DE POLIETILENO DE 5/8"Ø, AJUSTADO CON CINTA PARA ENVOLTURA DE TUBERÍAS; INCLUYE: MATERIALES, MANO DE OBRA, TRAZO, MEDICIÓN, CORTES, DOBLECES, DESPERDICIOS, OLDADURA, FLETES, ACARREOS, FIJACIÓN, ALINEACIÓN, NIVELACIÓN, ALMACENAJE, ANDAMIOS, HERRAMIENTA, EQUIPO, LIMPIEZA. | ML | 47 | 55.7 | 2617.9
INSIMI-27 | SUMINISTRO E INSTALACIÓN DE ENVOLTURA PARA TUBO, AISLAMIENTO DE POLIETILENO DE 3/4"Ø, AJUSTADO CON CINTA PARA ENVOLTURA DE TUBERÍAS; INCLUYE: MATERIALES, MANO DE OBRA, TRAZO, MEDICIÓN, CORTES, DOBLECES, DESPERDICIOS, OLDADURA, FLETES, ACARREOS, FIJACIÓN, ALINEACIÓN, NIVELACIÓN, ALMACENAJE, ANDAMIOS, HERRAMIENTA, EQUIPO, LIMPIEZA. | ML | 102 | 62.07 | 6331.14
INSIMI-28 | SUMINISTRO E INSTALACIÓN DE BASE PARA CONDENSADORA EN AZOTEA, A BASE DE FIERRO ANGULO DE 1 1/2"X1 1/2"X 1/8", PIJAS, DEL NO. 10 X 3/4" , INCLUYE: MATERIALES Y MANO DE OBRRA , 4 SOLERAS CALIBRE 24 DE 1" DE ANCHO; INSTALACIÓN Y FIJACIÓN EN LOSA Y/O MURO A 0.50 M DE ALTO MEDIANTE 4 ANCLAS COMPLETAS HILTI T-32 CON CARGA MORADA, 4 TUERCAS CABEZA HEXAGONAL DE 1/4" Y 4 ROLDANAS PLANAS DE 1/4", ACABADO CONN PRIMARIO ANTICORROSIVO, ALINEACIÓN, BALANCEO, FLETES, ACARREOS, MANIOBRAS, ALMACENAJE, LIMPIEZA. | PZA | 24 | 3625.36 | 87008.64
INSIMI-29 | ARRANQUE, PRUEBAS, AJUSTE Y BALANCEO DEL SISTEMA, INCLUYE: MANO DE OBRA, GARANTÍAS, MANUALES E INSTRUCTIVOS DE OPERACIÓN E INSTALACIÓN, CAPACITACIÓN, PRUEBAS DE ARRANQUE Y FUNCIONALIDAD, MANIOBRAS, NIVELACIÓN, ANDAMIOS, EQUIPO, HERRAMIENTAS, LIMPIEZA. | PZA | 1 | 2500 | 2500
INSIMI-30 | CAPACITACIÓN DE PERSONAL TECNICO PARA LA CORRECTA OPERACIÓN DE LOS EQUIPO Y EL SISTEMA DE AIRE ACONDICIONADO. INCLUYE: FICHAS TÉCNICAS Y MATERIAL NECESARIO PARA LA CORRECTA OPERACIÓN DEL SISTEMA, IMPARTIDO POR PARTE DE LOS ESPECIALISTAS. P.U.O.T. | PZA | 1 | 3500 | 3500
1128469.56
I-14.15 | INSTALACIÓN VOZ Y DATOS MARFE
INVOYDA-01 | TUBO CONDUIT METÁLICO GALVANIZADO PARED DELGADA DE 21 MM (3/4") DE DIÁMETRO, MARCA JÚPITER O EQUIVALENTE EN CALIDAD, CONSIDERANDO GUÍA DE ALAMBRE GALVANIZADO CALIBRE 14. INCLUYE: SUMINISTRO E INSTALACIÓN DE LOS MATERIALES, FLETES, MANO DE OBRA, HERRAMIENTA, EQUIPO, DESPERDICIOS, CORTES, ANDAMIOS, ACARREOS HORIZONTALES Y/O VERTICALES AL SITIO DE LOS TRABAJOS, LIMPIEZA DEL ÁREA. P.U.O.T. | ML | 291 | 43.05 | 12527.55
INVOYDA-02 | TUBO CONDUIT METÁLICO GALVANIZADO PARED DELGADA DE 27 MM (1") DE DIÁMETRO, MARCA JÚPITER O EQUIVALENTE EN CALIDAD, CONSIDERANDO GUÍA DE ALAMBRE GALVANIZADO CALIBRE 14. INCLUYE: SUMINISTRO E INSTALACIÓN DE LOS MATERIALES, FLETES, MANO DE OBRA, HERRAMIENTA, EQUIPO, DESPERDICIOS, CORTES, ANDAMIOS, ACARREOS HORIZONTALES Y/O VERTICALES AL SITIO DE LOS TRABAJOS, LIMPIEZA DEL ÁREA. P.U.O.T. | ML | 6 | 61.25 | 367.5
INVOYDA-03 | TUBO CONDUIT METÁLICO GALVANIZADO PARED DELGADA DE 32 MM (1,1/4") DE DIÁMETRO MARCA JÚPITER O EQUIVALENTE EN CALIDAD, CONSIDERANDO GUÍA DE ALAMBRE GALVANIZADO CALIBRE 14. INCLUYE: SUMINISTRO E INSTALACIÓN DE LOS MATERIALES, FLETES, MANO DE OBRA, HERRAMIENTA, EQUIPO, DESPERDICIOS, CORTES, ANDAMIOS, ACARREOS HORIZONTALES Y/O VERTICALES AL SITIO DE LOS TRABAJOS, LIMPIEZA DEL ÁREA. P.U.O.T. | ML | 6 | 66.52 | 399.12
INVOYDA-04 | TUBO CONDUIT METÁLICO GALVANIZADO PARED DELGADA DE 53 MM (2") DE DIÁMETRO, MARCA JÚPITER O EQUIVALENTE EN CALIDAD, CONSIDERANDO GUÍA DE ALAMBRE GALVANIZADO CALIBRE 14. INCLUYE: SUMINISTRO E INSTALACIÓN DE LOS MATERIALES, FLETES, MANO DE OBRA, HERRAMIENTA, EQUIPO, DESPERDICIOS, CORTES, ANDAMIOS, ACARREOS HORIZONTALES Y/O VERTICALES AL SITIO DE LOS TRABAJOS, LIMPIEZA DEL ÁREA. P.U.O.T. | ML | 36 | 105.36 | 3792.96
INVOYDA-05 | COPLE PARA TUBO METÁLICO CONDUIT PARED DELGADA DE 21 MM (3/4") DE DIÁMETRO, MARCA JÚPITER O EQUIVALENTE EN CALIDAD, CONSIDERANDO GUÍA DE ALAMBRE GALVANIZADO CALIBRE 14. INCLUYE: SUMINISTRO E INSTALACIÓN DE LOS MATERIALES, FLETES, MANO DE OBRA, HERRAMIENTA, EQUIPO, DESPERDICIOS, CORTES, ANDAMIOS, ACARREOS HORIZONTALES Y/O VERTICALES AL SITIO DE LOS TRABAJOS, LIMPIEZA DEL ÁREA. P.U.O.T. | PZA | 97 | 14.35 | 1391.95
INVOYDA-06 | COPLE PARA TUBO METÁLICO CONDUIT PARED DELGADA DE 27 MM (1") DE DIÁMETRO, MARCA JÚPITER O EQUIVALENTE EN CALIDAD, CONSIDERANDO GUÍA DE ALAMBRE GALVANIZADO CALIBRE 14. INCLUYE: SUMINISTRO E INSTALACIÓN DE LOS MATERIALES, FLETES, MANO DE OBRA, HERRAMIENTA, EQUIPO, DESPERDICIOS, CORTES, ANDAMIOS, ACARREOS HORIZONTALES Y/O VERTICALES AL SITIO DE LOS TRABAJOS, LIMPIEZA DEL ÁREA. P.U.O.T. | PZA | 2 | 19.33 | 38.66
INVOYDA-07 | COPLE PARA TUBO METÁLICO CONDUIT PARED DELGADA DE PDG DE 32 MM (1,1/4") DE DIÁMETRO MARCA JÚPITER O EQUIVALENTE EN CALIDAD, CONSIDERANDO GUÍA DE ALAMBRE GALVANIZADO CALIBRE 14. INCLUYE: SUMINISTRO E INSTALACIÓN DE LOS MATERIALES, FLETES, MANO DE OBRA, HERRAMIENTA, EQUIPO, DESPERDICIOS, CORTES, ANDAMIOS, ACARREOS HORIZONTALES Y/O VERTICALES AL SITIO DE LOS TRABAJOS, LIMPIEZA DEL ÁREA. P.U.O.T. | PZA | 2 | 23.14 | 46.28
INVOYDA-08 | COPLE PARA TUBO METÁLICO CONDUIT PARED DELGADA DE DE 53 MM (2") DE DIÁMETRO, MARCA JÚPITER O EQUIVALENTE EN CALIDAD, CONSIDERANDO GUÍA DE ALAMBRE GALVANIZADO CALIBRE 14. INCLUYE: SUMINISTRO E INSTALACIÓN DE LOS MATERIALES, FLETES, MANO DE OBRA, HERRAMIENTA, EQUIPO, DESPERDICIOS, CORTES, ANDAMIOS, ACARREOS HORIZONTALES Y/O VERTICALES AL SITIO DE LOS TRABAJOS, LIMPIEZA DEL ÁREA. P.U.O.T. | PZA | 12 | 39.88 | 478.56
INVOYDA-09 | CODO PARA TUBO METÁLICO CONDUIT PARED DELGADA DE 21 MM (3/4") DE DIÁMETRO, MARCA JÚPITER O EQUIVALENTE EN CALIDAD, CONSIDERANDO GUÍA DE ALAMBRE GALVANIZADO CALIBRE 14. INCLUYE: SUMINISTRO E INSTALACIÓN DE LOS MATERIALES, FLETES, MANO DE OBRA, HERRAMIENTA, EQUIPO, DESPERDICIOS, CORTES, ANDAMIOS, ACARREOS HORIZONTALES Y/O VERTICALES AL SITIO DE LOS TRABAJOS, LIMPIEZA DEL ÁREA. P.U.O.T. | PZA | 30 | 31.69 | 950.7
INVOYDA-10 | CODO PARA TUBO METÁLICO CONDUIT PARED DELGADA DE 27 MM (1") DE DIÁMETRO, MARCA JÚPITER O EQUIVALENTE EN CALIDAD, CONSIDERANDO GUÍA DE ALAMBRE GALVANIZADO CALIBRE 14. INCLUYE: SUMINISTRO E INSTALACIÓN DE LOS MATERIALES, FLETES, MANO DE OBRA, HERRAMIENTA, EQUIPO, DESPERDICIOS, CORTES, ANDAMIOS, ACARREOS HORIZONTALES Y/O VERTICALES AL SITIO DE LOS TRABAJOS, LIMPIEZA DEL ÁREA. P.U.O.T. | PZA | 3 | 69.66 | 208.98
INVOYDA-10 | CODO PARA TUBO METÁLICO CONDUIT PARED DELGADA DE 53 MM (2") DE DIÁMETRO, MARCA JÚPITER O EQUIVALENTE EN CALIDAD, CONSIDERANDO GUÍA DE ALAMBRE GALVANIZADO CALIBRE 14. INCLUYE: SUMINISTRO E INSTALACIÓN DE LOS MATERIALES, FLETES, MANO DE OBRA, HERRAMIENTA, EQUIPO, DESPERDICIOS, CORTES, ANDAMIOS, ACARREOS HORIZONTALES Y/O VERTICALES AL SITIO DE LOS TRABAJOS, LIMPIEZA DEL ÁREA. P.U.O.T. | PZA | 3 | 201.16 | 603.48
INVOYDA-11 | CONECTOR RECTO, TIPO AMERICANO, CON TUERCA Y CONTRA TUERCA, PARA TUBO CONDUIT PARED DELGADA DE 21 MM(3/4") DE DIÁMETRO GALVANIZADOS, MARCA JÚPITER O EQUIVALENTE EN CALIDAD, CONSIDERANDO GUÍA DE ALAMBRE GALVANIZADO CALIBRE 14. INCLUYE: SUMINISTRO E INSTALACIÓN DE LOS MATERIALES, FLETES, MANO DE OBRA, HERRAMIENTA, EQUIPO, DESPERDICIOS, CORTES, ANDAMIOS, ACARREOS HORIZONTALES Y/O VERTICALES AL SITIO DE LOS TRABAJOS, LIMPIEZA DEL ÁREA. P.U.O.T. | PZA | 50 | 16.36 | 818
INVOYDA-12 | CONECTOR RECTO, TIPO AMERICANO, CON TUERCA Y CONTRA TUERCA, PARA TUBO CONDUIT PARED DELGADA DE 27 MM (1") DE DIÁMETRO,MARCA JÚPITER O EQUIVALENTE EN CALIDAD, CONSIDERANDO GUÍA DE ALAMBRE GALVANIZADO CALIBRE 14. INCLUYE: SUMINISTRO E INSTALACIÓN DE LOS MATERIALES, FLETES, MANO DE OBRA, HERRAMIENTA, EQUIPO, DESPERDICIOS, CORTES, ANDAMIOS, ACARREOS HORIZONTALES Y/O VERTICALES AL SITIO DE LOS TRABAJOS, LIMPIEZA DEL ÁREA. P.U.O.T. | PZA | 3 | 22.25 | 66.75
INVOYDA-13 | CONECTOR RECTO, TIPO AMERICANO, CON TUERCA Y CONTRA TUERCA, PARA TUBO CONDUIT PARED DELGADA DE 32 MM (1,1/4") DE DIÁMETRO MARCA JÚPITER O EQUIVALENTE EN CALIDAD, CONSIDERANDO GUÍA DE ALAMBRE GALVANIZADO CALIBRE 14. INCLUYE: SUMINISTRO E INSTALACIÓN DE LOS MATERIALES, FLETES, MANO DE OBRA, HERRAMIENTA, EQUIPO, DESPERDICIOS, CORTES, ANDAMIOS, ACARREOS HORIZONTALES Y/O VERTICALES AL SITIO DE LOS TRABAJOS, LIMPIEZA DEL ÁREA. P.U.O.T. | PZA | 1 | 19.36 | 19.36
INVOYDA-14 | CONECTOR RECTO, TIPO AMERICANO, CON TUERCA Y CONTRA TUERCA, PARA TUBO CONDUIT PARED DELGADA DE 53 MM (2") DE DIÁMETRO, MARCA JÚPITER O EQUIVALENTE EN CALIDAD, CONSIDERANDO GUÍA DE ALAMBRE GALVANIZADO CALIBRE 14. INCLUYE: SUMINISTRO E INSTALACIÓN DE LOS MATERIALES, FLETES, MANO DE OBRA, HERRAMIENTA, EQUIPO, DESPERDICIOS, CORTES, ANDAMIOS, ACARREOS HORIZONTALES Y/O VERTICALES AL SITIO DE LOS TRABAJOS, LIMPIEZA DEL ÁREA. P.U.O.T. | PZA | 2 | 43.36 | 86.72
INVOYDA-15 | CAJA CUADRADA DE LÁMINA GALVANIZADA, ESQUINA BORDEADA, DE 4X4" (10.16X10.16CM), TAPONES DE ORIFICIO LATERAL DE HASTA 1/2 PULG, PARA TUBERÍA DE FIERRO GALVANIZADA DE 21MM (3/4") MARCA RACO O EQUIVALENTE EN CALIDAD, INCLUYE:SUMINISTRO E INSTALACIÓN DE LOS MATERIALES, TORNILLERÍA, MANO DE OBRA, HERRAMIENTA, EQUIPO, DESPERDICIOS, CORTES, ANDAMIOS, ACARREOS HORIZONTALES Y/O VERTICALES AL SITIO DE LOS TRABAJOS, LIMPIEZA DEL ÁREA. P.U.O.T. | PZA | 50 | 159 | 7950
INVOYDA-16 | CAJA CUADRADA DE LÁMINA GALVANIZADA, ESQUINA BORDEADA, DE 4X4" (10.16X10.16CM), TAPONES DE ORIFICIO LATERAL DE HASTA 1/2 PULG, PARA TUBERÍA DE FIERRO GALVANIZADA DE 27 MM (1") MARCA RACO O EQUIVALENTE EN CALIDAD, INCLUYE: SUMINISTRO E INSTALACIÓN DE LOS MATERIALES, TORNILLERÍA, MANO DE OBRA, HERRAMIENTA, EQUIPO, DESPERDICIOS, CORTES, ANDAMIOS, ACARREOS HORIZONTALES Y/O VERTICALES AL SITIO DE LOS TRABAJOS, LIMPIEZA DEL ÁREA. P.U.O.T. | PZA | 3 | 159 | 477
INVOYDA-17 | CAJA CUADRADA DE LÁMINA GALVANIZADA, ESQUINA BORDEADA, DE 4X4" (10.16X10.16CM), TAPONES DE ORIFICIO LATERAL DE HASTA 1/2 PULG, PARA TUBERÍA DE FIERRO GALVANIZADA DE 32 MM (1,1/4") MARCA RACO O EQUIVALENTE EN CALIDAD, INCLUYE: SUMINISTRO E INSTALACIÓN DE LOS MATERIALES, TORNILLERÍA, MANO DE OBRA, HERRAMIENTA, EQUIPO, DESPERDICIOS, CORTES, ANDAMIOS, ACARREOS HORIZONTALES Y/O VERTICALES AL SITIO DE LOS TRABAJOS, LIMPIEZA DEL ÁREA. P.U.O.T. | PZA | 1 | 159 | 159
INVOYDA-18 | CAJA CUADRADA DE LÁMINA GALVANIZADA, ESQUINA BORDEADA, PARA TUBERÍA DE FIERRO GALVANIZADA DE 53 MM (1,1/4") MARCA RACO O EQUIVALENTE EN CALIDAD, INCLUYE: SUMINISTRO E INSTALACIÓN DE LOS MATERIALES, TORNILLERÍA, MANO DE OBRA, HERRAMIENTA, EQUIPO, DESPERDICIOS, CORTES, ANDAMIOS, ACARREOS HORIZONTALES Y/O VERTICALES AL SITIO DE LOS TRABAJOS, LIMPIEZA DEL ÁREA. P.U.O.T. | PZA | 2 | 159 | 318
INVOYDA-19 | TAPA PLANA CUADRADA DE LÁMINA GALVANIZADA DE DE 4X4" (10.16X10.16CM), MARCA RACO O EQUIVALENTE EN CALIDAD, INCLUYE: TORNILLERÍA, MATERIALES, MANO DE OBRA, HERRAMIENTA, EQUIPO, DESPERDICIOS, CORTES, ANDAMIOS, ACARREOS HORIZONTALES Y/O VERTICALES AL SITIO DE LOS TRABAJOS, LIMPIEZA DEL ÁREA. P.U.O.T. | PZA | 17 | 37.1 | 630.7
INVOYDA-20 | SOBRE TAPA PARA CAJA REGISTRO DE LÁMINA GALVANIZADA DE 4X4" (10.16X10.16CM), MARCA RACO O EQUIVALENTE EN CALIDAD, INCLUYE: TORNILLERÍA, MATERIALES, MANO DE OBRA, HERRAMIENTA, EQUIPO, DESPERDICIOS, CORTES, ANDAMIOS, ACARREOS HORIZONTALES Y/O VERTICALES AL SITIO DE LOS TRABAJOS, LIMPIEZA DEL ÁREA. P.U.O.T. | PZA | 42 | 21 | 882
INVOYDA-21 | REGISTRO TELEFÓNICO DE 30X30X13CMS. GALVANIZADO MARCA DAMEX, MODELO REG-TEL-GALV-303013, O EQUIVALENTE EN CALIDAD, INCLUYE: MATERIALES, MANO DE OBRA, HERRAMIENTA, EQUIPO, ANDAMIOS, ACARREOS HORIZONTALES Y/O VERTICALES AL SITIO DE LOS TRABAJOS, LIMPIEZA DEL ÁREA. P.U.O.T. | PZA | 2 | 702.67 | 1405.34
INVOYDA-22 | CHAROLA DE ALUMINIO TIPO ESCALERA TRAMO RECTO PERFIL ZETA, DE 6" NO. DE CATÁTOGO CH-06-09 MARCA CROSS LINE. INCLUYE O EQUIVALENTE EN CALIDAD, INCLUYE: SUMINISTRO E INSTALACIÓN DE LOS MATERIALES, MANO DE OBRA,DOS CONECTORES "AZ" CON TORNILLERÍA POR CADA 3.66M., HERRAMIENTA, EQUIPO, DESPERDICIOS, CORTES, ANDAMIOS, FLETES, ACARREOS HORIZONTALES Y/O VERTICALES, LIMPIEZA DEL ÁREA AL TERMINO DE LOS TRABAJOS. P.U.O.T. | ML | 281 | 301.17 | 84628.77
INVOYDA-23 | CURVA DE ALUMINIO HORIZONTAL A 90° DE RADIO , PARA CHAROLA DE 6" MCA. CROSS LINE, NO. DE CAT. VH-06R12-90°, O EQUIVALENTE EN CALIDAD, INCLUYE: SUMINISTRO E INSTALACIÓN DEL MATERIAL, MANO DE OBRA, HERRAMIENTA, DOS CONECTORES "AR" CON TORNILLERÍA POR PIEZA, EQUIPO, ANDAMIOS, FLETES, ACARREOS HORIZONTALES Y/O VERTICALES, LIMPIEZA DEL ÁREA AL TERMINO DE LOS TRABAJOS. P.U.O.T. | PZA | 8 | 397.8 | 3182.4
INVOYDA-24 | CURVA VERTICAL EXTERIOR A 90° DE ALUMINIO RADIO DE 12” PARA CHAROLA DE ALUMINIO TIPO ESCALERA DE 6” , MCA. CROSS LINE, NO. DE CATALOGO VE-06R12-90° O EQUIVALENTE EN CALIDAD, , INCLUYE SUMINISTRO E INSTALACIÓN DEL MATERIAL, MANO DE OBRA, HERRAMIENTA, DOS CONECTORES "AR" CON TORNILLERÍA POR PIEZA, EQUIPO, ANDAMIOS, FLETES, ACARREOS HORIZONTALES Y/O VERTICALES, LIMPIEZA DEL ÁREA AL TERMINO DE LOS TRABAJOS. P.U.O.T. | PZA | 6 | 498.25 | 2989.5
INVOYDA-25 | DERIVACIÓN "T" HORIZONTAL DE ALUMINIO A 90° DE RADIO 12" X 6" PARA CHAROLA DE ALUMINIO TIPO ESCALERA, MCA. CROSS LINE DE 6”, NO. DE CATÁLOGO TH-06R12. O EQUIVALENTE EN CALIDAD, INCLUYE: SUMINISTRO E INSTALACIÓN DEL MATERIAL, MANO DE OBRA, HERRAMIENTA, DOS CONECTORES "AR" CON TORNILLERÍA POR PIEZA, EQUIPO, ANDAMIOS, FLETES, ACARREOS HORIZONTALES Y/O VERTICALES, LIMPIEZA DEL ÁREA AL TERMINO DE LOS TRABAJOS. P.U.O.T. | PZA | 2 | 612.5 | 1225
INVOYDA-26 | DERIVACIÓN "T" VERTICAL DE ALUMINIO A 90° DE RADIO 12" X 6" PARA CHAROLA DE ALUMINIO TIPO ESCALERA, MCA. CROSS LINE DE 6”, NO. DE CATÁLOGO TV-06R12. O EQUIVALENTE EN CALIDAD, INCLUYE: SUMINISTRO E INSTALACIÓN DEL MATERIAL, MANO DE OBRA, HERRAMIENTA, DOS CONECTORES "AR" CON TORNILLERÍA POR PIEZA, EQUIPO, ANDAMIOS, FLETES, ACARREOS HORIZONTALES Y/O VERTICALES, LIMPIEZA DEL ÁREA AL TERMINO DE LOS TRABAJOS. P.U.O.T. | PZA | 1 | 687.5 | 687.5
INVOYDA-27 | SOPORTE COLUMPIO PARA CHAROLA DE 6" 151MM X 71MM, A BASE DE UNICANAL, DE ACERO CALIBRE 14, DE 41.3 MM DE PROFUNDIDAD POR 1.98 MM DE ESPESOR, MARCA CROSS LINE, NO. DE CAT. LU 2000, O EQUIVALENTE EN CALIDAD, COLOCADA A 1.8MTS, INCLUYE: SUMINISTRO E INSTALACIÓN DE LOS MATERIALES, ACCESORIOS (DOS VARILLA ROSCADAS DE 3/8" ,ELEMENTOS DE FIJACIÓN ( TAQUETES DE EXPANSIÓN DE 3/8"X1 3/4, TUERCAS HEXAGONALES DE ACERO AL CARBÓN DE CUERDA ESTÁNDAR CORRIDA SIN ACABADO Y ARANDELAS, MANO DE OBRA, FLETES, ACARREOS VERTICALES Y HORIZONTALES, DESPERDICIOS, HERRAMIENTA, MANO DE OBRA, EQUIPO, DESPERDICIOS, CORTES, ANDAMIOS, ACARREOS HORIZONTALES Y/O VERTICALES AL SITIO DE LOS TRABAJOS, LIMPIEZA DEL ÁREA AL TERMINO DE LOS TRABAJOS. P.U.O.T. | PZA | 201 | 184.01 | 36986.01
INVOYDA-28 | SOPORTE ABRAZADERA TIPO UÑA PARA TUBERÍA METÁLICA DE 21MM (3/4" ) DE DIÁMETRO, MOD ALE 3/4", MARCA CROSS LINE O EQUIVALENTE EN CALIDAD, INCLUYE: SUMINISTRO E INSTALACIÓN DE LOS MATERIALES, MANO DE OBRA, HERRAMIENTA, EQUIPO, DESPERDICIOS, CORTES, ANDAMIOS, ACARREOS HORIZONTALES Y/O VERTICALES AL SITIO DE LOS TRABAJOS, LIMPIEZA DEL ÁREA AL TERMINO DE LOS TRABAJOS. P.U.O.T. | PZA | 20 | 3.45 | 69
INVOYDA-29 | SOPORTE ABRAZADERA TIPO UÑA PARA TUBERÍA METÁLICA DE 27MM (1") DE DIÁMETRO, MOD. ALE 1" MARCA CROSS LINE O EQUIVALENTE EN CALIDAD, INCLUYE: SUMINISTRO E INSTALACIÓN DE LOS MATERIALES, MANO DE OBRA, HERRAMIENTA, EQUIPO, DESPERDICIOS, CORTES, ACARREOS HORIZONTALES Y/O VERTICALES AL SITIO DE LOS TRABAJOS, LIMPIEZA DEL ÁREA AL TERMINO DE LOS TRABAJOS. P.U.O.T. | PZA | 4 | 3.45 | 13.8
INVOYDA-30 | SOPORTE ABRAZADERA TIPO PERA PARA TUBERÍA DE 32 MM (1,1/4") DE DIÁMETRO, MOD AP269-3/4" MARCA CROSS LINE O EQUIVALENTE EN CALIDAD, INCLUYE: SUMINISTRO Y COLOCACIÓN DE LOS MATERIALES, ELEMENTOS DE FIJACIÓN A BASE DE TAQUETE DE EXPANSIÓN Y VARILLA ROSCADA DE ¼" DE HASTA 80 CM, INCLUYE TUERCAS DE ¼", MANO DE OBRA, HERRAMIENTA, EQUIPO, DESPERDICIOS, CORTES, ANDAMIOS, ACARREOS HORIZONTALES Y/O VERTICALES AL SITIO DE LOS TRABAJOS, LIMPIEZA DEL ÁREA AL TERMINO DE LOS TRABAJOS. P.U.O.T. | PZA | 3 | 24.36 | 73.08
INVOYDA-31 | SOPORTE ABRAZADERA TIPO PERA PARA TUBERÍA DE 53 MM (2") DE DIÁMETRO, MOD AP269-1,1/4" MARCA CROSS LINE O EQUIVALENTE EN CALIDAD, INCLUYE: SUMINISTRO Y COLOCACIÓN DE LOS MATERIALES, ELEMENTOS DE FIJACIÓN A BASE DE TAQUETE DE EXPANSIÓN Y VARILLA ROSCADA DE ¼" DE HASTA 80 CM, INCLUYE TUERCAS DE ¼", MANO DE OBRA, HERRAMIENTA, EQUIPO, DESPERDICIOS, CORTES, ANDAMIOS, ACARREOS HORIZONTALES Y/O VERTICALES AL SITIO DE LOS TRABAJOS, LIMPIEZA DEL ÁREA AL TERMINO DE LOS TRABAJOS. P.U.O.T. | PZA | 25 | 29.55 | 738.75
INVOYDA-32 | SOPORTEABRAZADERA TIPO PERA PARA TUBERÍA DE 21MM (3/4") DE DIÁMETRO, MOD AP269-3/4" MARCA CROSS LINE O EQUIVALENTE EN CALIDAD, INCLUYE: SUMINISTRO Y COLOCACIÓN DE LOS MATERIALES, ELEMENTOS DE FIJACIÓN A BASE DE TAQUETE DE EXPANSIÓN Y VARILLA ROSCADA DE ¼" DE HASTA 80 CM, INCLUYE TUERCAS DE ¼", MANO DE OBRA, HERRAMIENTA, EQUIPO, DESPERDICIOS, CORTES, ANDAMIOS, ACARREOS HORIZONTALES Y/O VERTICALES AL SITIO DE LOS TRABAJOS, LIMPIEZA DEL ÁREA AL TERMINO DE LOS TRABAJOS. P.U.O.T. | PZA | 211 | 10.42 | 2198.62
INVOYDA-33 | SOPORTE A BASE DE SOLERA DE 1/8"X1" DE ANCHO POR 100 A 120 CMS. DE ALTO. INCLUYE: SUMINISTRO Y COLOCACIÓN DE LOS MATERIALES, ELEMENTOS DE FIJACIÓN A BASE DE TAQUETE DE EXPANSIÓN, PIJAS, TORNILLOS Y TUERCAS Y ARANDELA. MANO DE OBRA, HERRAMIENTA, EQUIPO, DESPERDICIOS, CORTES, ANDAMIOS, ACARREOS HORIZONTALES Y/O VERTICALES AL SITIO DE LOS TRABAJOS, LIMPIEZA DEL ÁREA AL TERMINO DE LOS TRABAJOS. P.U.O.T. | PZA | 56 | 89.69 | 5022.64
INVOYDA-34 | CABLE DE FIBRA ÓPTICA "OM3" 6 HILOS MULTIMODO DE 50 MICRONES (50/125), INTERNA DE 6 HILOS. BELDEN NO. FI3D006R9O EQUIVALENTE EN CALIDAD, INCLUYE: SUMINISTRO, INSTALACIÓN DEL MATERIAL, CONEXIÓN EN AMBOS EXTREMOS, MISCELÁNEOS, ETIQUETACIÓN CON CINCHO DE BANDERA O ETIQUETA ADHESIVA EN CADA FIBRA Y AMBOS EXTREMOS, DESPERDICIOS, ANDAMIOS, ACARREOS VERTICALES Y HORIZONTALES, FLETES, MANO DE OBRA, HERRAMIENTA, LIMPIEZA GRUESA DIARIA DEL ÁREA DE TRABAJO, RETIRO DEL VOLUMEN GENERADO FUERA DE LA OBRA A TIRO LIBRE, P.U.O.T. | ML | 45 | 73.88 | 3324.6
INVOYDA-35 | CONECTOR TIPO SC MULTIMODO , PARA FIBRA ÓPTICA DE MARCA BELDEN MODELO, FT3SC900FS01 O EQUIVALENTE EN CALIDAD, INCLUYE: SUMINISTRO, INSTALACIÓN DEL MATERIAL, MANO DE OBRA, FLETES, ACARREOS VERTICALES Y HORIZONTALES, HERRAMIENTA, EQUIPO,LIMPIEZA DEL ÁREA. P.U.O.T. | PZA | 12 | 367.84 | 4414.08
INVOYDA-36 | CHAROLA PARA FIBRA ÓPTICA BELDEN AX105563 ALTA DENSIDAD P/4 CON 2 MÓDULOS DE 6 ADAPTADORES DE FO. SC DÚPLEX, MULTIMODO, MODELO SKU-FC3X06SDFS O EQUIVALENTE EN CALIDAD, INCLUYE: SUMINISTRO E INSTALACIÓN DE LOS MATERIALES, MANO DE OBRA, HERRAMIENTA, EQUIPO, ACARREOS HORIZONTALES Y/O VERTICALES AL SITIO DE LOS TRABAJOS, LIMPIEZA DEL ÁREA. P.U.O.T. | PZA | 2 | 9920.61 | 19841.22
INVOYDA-37 | CABLE DE PARCHEO DÚPLEX (JUMPER DE 2 HILOS) DE FIBRA ÓPTICA DE 62.5 MICRONES, ENSAMBLADO EN FÁBRICA DE 3.00MTS. DE LONGITUD CON TERMINACIÓN SC-SC EN AMBOS EXTREMOS, MARCA BELDEN NO. CAT. FP3SDSD003M O EQUIVALENTE EN CALIDAD,INCLUYE: MATERIALES, MANO DE OBRA, HERRAMIENTA, EQUIPO, DESPERDICIOS, CORTES, ANDAMIOS, ACARREOS HORIZONTALES Y/O VERTICALES AL SITIO DE LOS TRABAJOS, LIMPIEZA DEL ÁREA. P.U.O.T. | PZA | 6 | 686.01 | 4116.06
INVOYDA-38 | CABLE UTP, CATEGORÍA 4 PARES, 6A, TRANSFERENCIAS DE HASTA 10GB/S (10 BASE-T). MARCA BELDEN NO. DE CAT. 10GXS12-10GXS O EQUIVALENTE EN CALIDAD, INCLUYE: SUMINISTRO E INSTALACIÓN DEL MATERIAL, CONEXIÓN EN PANEL DE PARCHEO Y FACE PLATE, ELEMENTOS DE FIJACIÓN (CINTA VELCRO O CINCHOS DE NYLON), ETIQUETACIÓN CON CINCHOS DE BANDERA EN LA LLEGADA A RACKS Y LLEGADA A FACE PLATE, DESPERDICIOS, ANDAMIOS, ACARREOS VERTICALES Y HORIZONTALES, FLETES, MANO DE OBRA, HERRAMIENTA, LIMPIEZA GRUESA DIARIA DEL ÁREA DE TRABAJO, RETIRO DEL VOLUMEN GENERADO FUERA DE LA OBRA A TIRO LIBRE. LIMPIEZA DEL ÁREA. P.U.O.T. | ML | 2103.5 | 46.76 | 98359.66
INVOYDA-39 | MÓDULO JACK RJ-45 AZÚL, CAT. 6A., 10GX DE 22 A 26 AWG MOD. RV AAMJKUTB-S1MARCA BELDEN, O EQUIVALENTE EN CALIDAD, INCLUYE: SUMIONISTRO E INSTALACIÓN DE LOS MATERIALES, MANO DE OBRA, HERRAMIENTA, EQUIPO, ANDAMIOS, ACARREOS HORIZONTALES Y/O VERTICALES AL SITIO DE LOS TRABAJOS, LIMPIEZA DEL ÁREA AL TERMINO DE LOS TRABAJOS. P.U.O.T. | PZA | 69 | 337.36 | 23277.84
INVOYDA-40 | FACE PLATE, COLOR BLANCO, PARA UN MÓDULO JACK RJ-45, MARCA BELDEN NO. CAT. AX102660 O EQUIVALENTE EN CALIDAD, INCLUYE: SUMINISTRO, INSTALACIÓN, ETIQUETACIÓN CON ETIQUETA ADHESIVA IMPRESA EN COMPUTADORA, ELEMENTOS DE FIJACIÓN (PIJAS), MANO DE OBRA, HERRAMIENTA, EQUIPO, ANDAMIOS, ACARREOS HORIZONTALES Y/O VERTICALES AL SITIO DE LOS TRABAJOS, LIMPIEZA DEL ÁREA AL TERMINO DE LOS TRABAJOS. P.U.O.T. | PZA | 69 | 64.25 | 4433.25
INVOYDA-41 | FACE PLATE, COLOR BLANCO, DOS MÓDULO JACK RJ-45 DE 22 A 26 AWG MARCA BELDEN NO. CAT. AX102660 MOD. RV AAMJKUTB-S1, O EQUIVALENTE EN CALIDAD, INCLUYE: SUMINISTRO, INSTALACIÓN, ETIQUETACIÓN CON ETIQUETA ADHESIVA IMPRESA EN COMPUTADORA, ELEMENTOS DE FIJACIÓN (PIJAS), MANO DE OBRA, HERRAMIENTA, EQUIPO, ANDAMIOS, ACARREOS HORIZONTALES Y/O VERTICALES AL SITIO DE LOS TRABAJOS, LIMPIEZA DEL ÁREA AL TERMINO DE LOS TRABAJOS. P.U.O.T. | PZA | 69 | 64.25 | 4433.25
INVOYDA-42 | PANEL DE PARCHEO (PATCH PANEL) CON 24 PUERTOS O MÓDULOS (JACK) RJ-45, CON CUBRE POLVO, MARCA CAT 6-A BELDEN RVAPPF1U24BK, O EQUIVALENTE EN CALIDAD, INCLUYE: SUMINISTRO, INSTALACIÓN, ETIQUETACIÓN CON ETIQUETA ADHESIVA IMPRESA EN COMPUTADORA, ELEMENTOS DE FIJACIÓN (PIJAS), MANO DE OBRA, HERRAMIENTA, EQUIPO, ANDAMIOS, ACARREOS HORIZONTALES Y/O VERTICALES AL SITIO DE LOS TRABAJOS, LIMPIEZA DEL ÁREA AL TERMINO DE LOS TRABAJOS. P.U.O.T. | PZA | 4 | 9387.79 | 37551.16
INVOYDA-43 | RACK DE 7 PIES DE ALTURA POR 19" DE ANCHO POR 4" ABIERTO DE FONDO METÁLICO EN ALEACIÓN LIGERA DE ALUMINIO 6063-T2 DE 1/4" DE GROSOR, ACABADO DE PINTURA ELECTROSTÁTICA COLOR NEGRO PÓLVORA, CON ESPACIO UNIVERSAL DE PERFORACIONES EIA-310-D DEL # 12-24, AL FRENTE Y EN LA PARTE POSTERIOR, PARA MONTAJE DE PANELES Y CHAROLAS, MARCA BELDEN, MODELO XDR8419-310N 7' O EQUIVALENTE EN CALIDAD, INCLUYE: SUMINISTRO, ARMADO Y FIJACIÓN AL PISO CON TAQUETE METALICO EXPANSIVO TIPO Z, DE 1/2", MARCA XATO O ANCLO, Y A LOSA CON VARILLA ROSCADA GALVANIZADA DE 1/2", MARCA XATO, 2 TUERCAS HEXAGONALES DE 1/2", RONDANA PLANA DE 1/2",TAQUETE METALICO EXPANSIVO TIPO Z, DE 1/2", MARCA XATO O ANCLO, PERFORACIONES, FLETES, MISCELÁNEOS, TORNILLERÍA, HERRAMINETA, MANO DE OBRA, ACARREOS HORIZONTALES Y/O VERTICALES AL SITIO DE LOS TRABAJOS, LIMPIEZA DEL ÁREA AL TERMINO DE LOS TRABAJOS. P.U.O.T. | PZA | 3 | 4591.97 | 13775.91
INVOYDA-44 | ORGANIZADOR VERTICAL FRONTAL Y POSTERIOR DE MATERIAL DE CANAL EN ACERO LAMINADO EN FRÍO DE 14GA CON TAPA, MATERIAL DE CUBIERTA ACERO LAMINADO EN FRÍO DE 16GA, ACABADO DURABLE, MARCA BELDEN BHVHH10, MODELO ECO30BEL07 O EQUIVALENTE EN CALIDAD, INCLUYE: SUMINISTRO, INSTALACIÓN, CUBIERTA FRONTAL Y POSTERIOR, ELEMENTOS DE FIJACIÓN (TORNILLOS), MANO DE OBRA, HERRAMIENTA, EQUIPO, ACARREOS HORIZONTALES Y/O VERTICALES AL SITIO DE LOS TRABAJOS, LIMPIEZA DEL ÁREA AL TERMINO DE LOS TRABAJOS. P.U.O.T. | PZA | 6 | 7115.84 | 42695.04
INVOYDA-45 | ORGANIZADOR HORIZONTAL FRONTAL Y POSTERIOR DE MATERIAL DE CANAL EN ACERO LAMINADO EN FRÍO DE 14GA CON TAPA, MATERIAL DE CUBIERTA ACERO LAMINADO EN FRÍO DE 16GA, ACABADO DURABLE, 2U MARCA BELDEN O EQUIVALENTE EN CALIDAD, MODELO SKU-AX100795 INCLUYE: SUMINISTRO, INSTALACIÓN, CUBIERTA FRONTAL Y POSTERIOR, ELEMENTOS DE FIJACIÓN (TORNILLOS), MANO DE OBRA, HERRAMIENTA, EQUIPO, ACARREOS HORIZONTALES Y/O VERTICALES AL SITIO DE LOS TRABAJOS, LIMPIEZA DEL ÁREA AL TERMINO DE LOS TRABAJOS. P.U.O.T. | PZA | 15 | 1840.1 | 27601.5
INVOYDA-46 | BARRA DE MULTICONTACTOS PDU BELDEN 9BF1-061002 6U 5-15P 15A/120V. INCLUYE: SUMINISTRO, INSTALACIÓN, CUBIERTA FRONTAL Y POSTERIOR, ELEMENTOS DE FIJACIÓN (TORNILLOS), MANO DE OBRA, HERRAMIENTA, EQUIPO, ACARREOS HORIZONTALES Y/O VERTICALES AL SITIO DE LOS TRABAJOS, LIMPIEZA DEL ÁREA AL TERMINO DE LOS TRABAJOS. P.U.O.T. | PZA | 2 | 3342.97 | 6685.94
INVOYDA-47 | UPS 5P EATON, CAT. 5P2200RT DE 1950 VA /1920 W, 127 VCA. (2 UNIDADES DE RACK) INCLUYE: SUMINISTRO, INSTALACIÓN, CUBIERTA FRONTAL Y POSTERIOR, ELEMENTOS DE FIJACIÓN (TORNILLOS), MANO DE OBRA, HERRAMIENTA, EQUIPO, ACARREOS HORIZONTALES Y/O VERTICALES AL SITIO DE LOS TRABAJOS, LIMPIEZA DEL ÁREA AL TERMINO DE LOS TRABAJOS. P.U.O.T. | PZA | 2 | 25547.48 | 51094.96
INVOYDA-48 | SWITCH MCA. TP LINK CAT. TL-SG3424 ADMINISTRABLE CAPA 2 DE 24 PUERTOS GIGABIT RJ45 10/100/1000-4SFP VOLTAJE DE ENTRADA 100-240V (2 PZAS) INCLUYE: SUMINISTRO, INSTALACIÓN, CUBIERTA FRONTAL Y POSTERIOR, ELEMENTOS DE FIJACIÓN (TORNILLOS), MANO DE OBRA, HERRAMIENTA, EQUIPO, ACARREOS HORIZONTALES Y/O VERTICALES AL SITIO DE LOS TRABAJOS, LIMPIEZA DEL ÁREA AL TERMINO DE LOS TRABAJOS. P.U.O.T. | PZA | 4 | 8758.49 | 35033.96
INVOYDA-49 | CONMUTADOR IP MEJORADO SISTEMA HIBRIDO, COMPATIBLE CON EXTENSIONES IP Y SIP, MODELO MOD. KX-TDE600 (1 PZA) INCLUYE: SUMINISTRO, INSTALACIÓN, CUBIERTA FRONTAL Y POSTERIOR, ELEMENTOS DE FIJACIÓN (TORNILLOS), MANO DE OBRA, HERRAMIENTA, EQUIPO, ACARREOS HORIZONTALES Y/O VERTICALES AL SITIO DE LOS TRABAJOS, LIMPIEZA DEL ÁREA AL TERMINO DE LOS TRABAJOS. P.U.O.T. | PZA | 1 | 106296.8 | 106296.8
INVOYDA-50 | EQUIPO DE RED INALÁMBRICA (WI FI) PARA EXTERIORES, MARCA UBIQUITI NETWORKS, MODELO NSM2, INCLUYE: SOPORTE A LOSA Y/O MURO, MATERIALES, MANO DE OBRA, HERRAMIENTA, EQUIPO, DESPERDICIOS, CORTES, ANDAMIOS, ACARREOS HORIZONTALES Y/O VERTICALES AL SITIO DE LOS TRABAJOS, LIMPIEZA DEL ÁREA AL TERMINO DE LOS TRABAJOS. P.U.O.T. | PZA | 1 | 5017.84 | 5017.84
INVOYDA-51 | GABINETE PARA 6 FIBRAS, MARCA COMMSCOPE, IBDN NO. CAT. AX100041 CUBIERTA AX100045, 1 BANDA ADAPTADORA AX100094, 1 BANDA CIEGA AX100066, KRONE NO. CAT. RMG1-06-SCMML, SYSTIMAX SOLUTION NO. CAT. 600A2ASMBLD. INCLUYE: MATERIALES, MANO DE OBRA, HERRAMIENTA, EQUIPO, DESPERDICIOS, CORTES, ANDAMIOS, ACARREOS HORIZONTALES Y/O VERTICALES AL SITIO DE LOS TRABAJOS, LIMPIEZA DEL ÁREA AL TERMINO DE LOS TRABAJOS. P.U.O.T. | PZA | 3 | 6125.32 | 18375.96
INVOYDA-52 | REPISA PARA EQUIPO DE ACERO LAMINADO EN FRÍO DE 16GA. CON ACABADO DURABLE COBERTURA ELECTROSTÁTICA COLOR NEGRO DE 5.19" DE ALTURA POR 19" DE ANCHO POR 15" DE FONDO, MARCA CHATSWORTH CAT. 40074-700. INCLUYE: MATERIALES, MANO DE OBRA, HERRAMIENTA, EQUIPO, DESPERDICIOS, CORTES, ANDAMIOS, ACARREOS HORIZONTALES Y/O VERTICALES AL SITIO DE LOS TRABAJOS, LIMPIEZA DEL ÁREA AL TERMINO DE LOS TRABAJOS. P.U.O.T. | PZA | 3 | 3269.77 | 9809.31
INVOYDA-53 | BARRA DE CONEXIÓN MÚLTIPLES DE 6 CONTACTOS DÚPLEX POLARIZADOS DE 15 AMP CON SUPRESOR DE PICOS PARA MONTAR EN RACK DE 19", MARCA LEVITON NO CAT. 5500-190. INCLUYE: MATERIALES, MANO DE OBRA, HERRAMIENTA, EQUIPO, DESPERDICIOS, CORTES, ANDAMIOS, ACARREOS HORIZONTALES Y/O VERTICALES AL SITIO DE LOS TRABAJOS, LIMPIEZA DEL ÁREA AL TERMINO DE LOS TRABAJOS. P.U.O.T. | PZA | 3 | 2593.41 | 7780.23
INVOYDA-54 | PRUEBAS, CAPACITACIÓN Y CERTIFICACIÓN DEL SISTEMA DE CABLEADO ESTRUCTURADO (VOZ, DATOS Y TELEFÓNICA) POR EL FABRICANTE O PERSONAL CERTIFICADO POR LA MISMA, INCLUYE: REGISTRO DE LECTURA DE PRUEBAS Y SU ENTREGA; PROGRAMACIÓN, MANUALES, CAPACITACIÓN A PERSONAL OPERATIVO Y/O DESIGNADO POR LA SUPERVISIÓN, GARANTÍAS, MATERIALES, MANO DE OBRA, HERRAMIENTA, EQUIPO, DESPERDICIOS, CORTES, ANDAMIOS, ACARREOS HORIZONTALES Y/O VERTICALES AL SITIO DE LOS TRABAJOS, LIMPIEZA DEL ÁREA AL TERMINO DE LOS TRABAJOS. P.U.O.T. | PZA | 1 | 99699.39 | 99699.39
INVOYDA-55 | CONECTOR TIPO SC, PARA FIBRA ÓPTICA DE 62.5 MICRONES, CAT. 6A MARCA COMMSCOPE, INCLUYE: MATERIALES, MANO DE OBRA, HERRAMIENTA, EQUIPO, DESPERDICIOS, CORTES, ANDAMIOS, ACARREOS HORIZONTALES Y/O VERTICALES AL SITIO DE LOS TRABAJOS, LIMPIEZA DEL ÁREA. P.U.O.T. | PZA | 3 | 25.36 | 76.08
INVOYDA-56 | DISTRIBUIDOR DE FIBRA DE 1-UR, MARCA COMMSCOPE, INCLUYE: MATERIALES, MANO DE OBRA, HERRAMIENTA, EQUIPO, DESPERDICIOS, CORTES, ANDAMIOS, ACARREOS HORIZONTALES Y/O VERTICALES AL SITIO DE LOS TRABAJOS, LIMPIEZA DEL ÁREA. P.U.O.T. | PZA | 3 | 29.25 | 87.75
INVOYDA-57 | ADAPTADOR DE FIBRA SC-OM3 MULTIMODO, MARCA COMMSCOPE, INCLUYE: MATERIALES, MANO DE OBRA, HERRAMIENTA, EQUIPO, DESPERDICIOS, CORTES, ANDAMIOS, ACARREOS HORIZONTALES Y/O VERTICALES AL SITIO DE LOS TRABAJOS, LIMPIEZA DEL ÁREA. P.U.O.T. | PZA | 3 | 41.25 | 123.75
INVOYDA-58 | CONECTOR SC BRILLANT PREPULIDO, MARCA COMMSCOPE, INCLUYE: MATERIALES, MANO DE OBRA, HERRAMIENTA, EQUIPO, DESPERDICIOS, CORTES, ANDAMIOS, ACARREOS HORIZONTALES Y/O VERTICALES AL SITIO DE LOS TRABAJOS, LIMPIEZA DEL ÁREA. P.U.O.T. | PZA | 6 | 29.35 | 176.1
INVOYDA-59 | EXTENSIÓN (JUMPER) DE FIBRA ÓPTICA SC-SC, MARCA COMMSCOPE, INCLUYE: MATERIALES, MANO DE OBRA, HERRAMIENTA, EQUIPO, DESPERDICIOS, CORTES, ANDAMIOS, ACARREOS HORIZONTALES Y/O VERTICALES AL SITIO DE LOS TRABAJOS, LIMPIEZA DEL ÁREA. P.U.O.T. | PZA | 6 | 52.31 | 313.86
INVOYDA-60 | MÓDULO PARA FIBRA ÓPTICA SPF MULTIMODO, MARCA COMMSCOPE, INCLUYE: MATERIALES, MANO DE OBRA, HERRAMIENTA, EQUIPO, DESPERDICIOS, CORTES, ANDAMIOS, ACARREOS HORIZONTALES Y/O VERTICALES AL SITIO DE LOS TRABAJOS, LIMPIEZA DEL ÁREA. P.U.O.T. | PZA | 3 | 49.35 | 148.05
INVOYDA-61 | EQUIPO SEPARADOR DE FIBRA ÓPTICA EN CAMPO PARA 6 PARES, MARCA COMMSCOPE, INCLUYE: FUSIÓN, MATERIALES, MANO DE OBRA, HERRAMIENTA, EQUIPO, DESPERDICIOS, CORTES, ANDAMIOS, ACARREOS HORIZONTALES Y/O VERTICALES AL SITIO DE LOS TRABAJOS, LIMPIEZA DEL ÁREA. P.U.O.T. | PZA | 3 | 81.23 | 243.69
796220.92
I-14.16 | COMPLEMENTARIAS MARFE
COMARFE-01 | LIMPIEZA FINA Y GENERAL DE LA OBRA PARA ENTREGA INCLUYE: LIMPIEZA DE CARPINTERIAS, HERRERIAS, PISOS, MUROS, ARTICULOS DE LIMPIEZA, MATERIALES SOBRANTES, RETIRO DE BASURA AL LUGAR DE ACOPIO, MANO DE OBRA, HERRAMIENTA, EQUIPO Y TODO LO NECESARIO PARA SU CORRECTA EJECUCIÓN. | M2 | 8308.69 | 9.13 | 75858.34
75858.34
I-15 | CUBIERTA MARFE
I-15.1 | ESTRUCTURA METALICA
4003046 | SUMINISTRO, HABILITADO Y MONTAJE DE ESTRUCTURA METALICA ASTM A36. INCLUYE: PRIMARIO EPOXICO DE ALTO PODER ANTICORROSIVO COLOR GRIS, ACABADO BRILLANTE MCA. COMEX O SIMILAR EN CALIDAD A DOS MANOS, ESMALTE ACRILICO BRILLANTE COLOR NEGRO MCA. COMEX O SIMILAR EN CALIDAD A DOS MANOS, FLETES Y ACARREOS HASTA EL LUGAR DE LA OBRA, CORTES, SOLDADURA,HERRAMIENTA, ANDAMIOS, EQUIPO Y TODAS LAS PRUEBAS DE CALIDAD REQUERIDAS COMO SOLDADORES, PRUEBAS DE ULTRASONIDO, RADIOGRÁFICA, PARTÍCULAS MAGNÉTICAS Y LIQUIDO PENETRANTE. A CUALQUIER ALTURA. | KG | 316799.32 | 68.77 | 21786289.24
4003066 | SUMINISTRO Y COLOCACION DE PERNO HEXAGONAL ESTRUCTURAL ASTM A-325 TIPO 1 GALVANIZADO DE 1/2" x 3-1/2". INCLUYE: TUERCA HEXAGONAL ESTRUCTURAL 2H ASTM A194, RONDANA PLANA ESTRUCTURAL F436, MATERIALES, EQUIPO, HERRAMIENTA Y TODO LO NECESARIO PARA SU CORRECTA COLOCACION. | PZA | 1120 | 52.36 | 58643.2
5045453 | SUMINISTRO Y COLOCACION DE LOSACERO "SECCION 4" CAL. 22, CON CONCRETO PREMEZCLADO F'c=250 KG/CM2 TIPO PROFESIONAL DE BAJA CONTRACCION, CON FIBRA DE POLIPROPILENO VIRGEN EN FORMA DE MULTIFILAMENTOS MARCA FIBERCOM A RAZON DE 600 GR/M3 Y CON IMPERMEABILIZANTE INTEGRAL MARCA FESTERGRAL DE FESTER A RAZON DE 4% DEL PESO DEL CEMENTO (16 KG DE FESTERGRAL/M3 DE CONCRETO) DE 5CM. DE ESPESOR SOBRE LA CRESTA DE LA LAMINA, REFORZADO CON MALLA 6-6 10/10 ACABADO VUELTA PLANA, INCLUYE: MATERIAL, MANO DE OBRA, HERRAMIENTA, EQUIPO, BOMBEO, ACARREOS, FLETES, ANDAMIOS, MANIOBRAS, DESPERDICIOS, CORTES CONSUMIBLES, LIMPIEZA Y RETIRO DE SOBRANTES AL LUGAR DE TIRO AUTORIZADO. | M2 | 2367.98 | 892.04 | 2112332.88
5045478 | SUMINISTRO Y COLOCACION DE PERNO NELSON TIPO S3L=19 MM (3/4") XL=81 MM (3 3/16"). INCLUYE: MATERIAL, MANO DE OBRA, HERRAMIENTA, EQUIPO, DESPERDICIOS, LIMPIEZA Y RETIRO DE SOBRANTES AL LUGAR DE TIRO AUTORIZADO | PZA | 2733 | 24.95 | 68188.35
24025453.67
I-15.2 | CAJON DE ELEVADOR DE SERVICIO
3004299-A | SUMINISTRO Y COLOCACION DE CONCRETO PREMEZCLADO BOMBEADO DE F'C=250 KG/CM2 R.N. TMA 19 MM REVENIMIENTO MÍNIMO DE 16±2 CM, COLADO SEGÚN LAS NORMAS DEL ACI. INCLUYE: ADITIVO SUPERFLUIDIZANTE Y/O REDUCTOR DE AGUA DE ALTO RANGO, VIBRADO, CURADO CON MEMBRANA, MATERIALES, EQUIPO, HERRAMIENTA, MANO DE OBRA Y TODO LO NECESARIO PARA SU CORRECTA EJECUCION. | M3 | 29.01 | 3513.28 | 101920.25
4003031 | CIMBRA APARENTE EN MUROS, CON TRIPLAY DE PINO DE 16 MM, INCLUYE: OBRA FALSA, CIMBRADO, DESCIMBRADO, CHAFLÁN, GOTERÓN Y FRENTES (OCHAVOS), A CUALQUIER ALTURA, INCLUYE CIMBRADO Y DESCIMBRADO, HERRAMIENTA, MATERIALES, EQUIPO, MANO DE OBRA Y TODO LO NESARARIO PARA SU CORRECTA EJECUCION. | M2 | 230.76 | 354.83 | 81880.57
4003038 | ACERO DE REFUERZO EN ESTRUCTURA #3 F'Y 4200 KG/CM2. INCLUYE: SUMINISTRO, HABILITADO, ARMADO, TRASLAPES, GANCHOS SILLETAS Y DESPERDICIOS, INCLUYE, HERRAMIENTA, MATERIALES, EQUIPO, MANO DE OBRA Y TODO LO NESARARIO PARA SU CORRECTA EJECUCION. | KG | 1940.92 | 34.67 | 67291.7
4003039 | ACERO DE REFUERZO EN ESTRUCTURA #4 F'Y 4200 KG/CM2. INCLUYE: SUMINISTRO, HABILITADO, ARMADO, TRASLAPES, GANCHOS SILLETAS Y DESPERDICIOS, INCLUYE, HERRAMIENTA, MATERIALES, EQUIPO, MANO DE OBRA Y TODO LO NESARARIO PARA SU CORRECTA EJECUCION. | KG | 498.96 | 34.67 | 17298.94
268391.46
I-15.3 | CAJONES DE ELEVADOR DE ESTACIONAMIENTO
3004299-A | SUMINISTRO Y COLOCACION DE CONCRETO PREMEZCLADO BOMBEADO DE F'C=250 KG/CM2 R.N. TMA 19 MM REVENIMIENTO MÍNIMO DE 16±2 CM, COLADO SEGÚN LAS NORMAS DEL ACI. INCLUYE: ADITIVO SUPERFLUIDIZANTE Y/O REDUCTOR DE AGUA DE ALTO RANGO, VIBRADO, CURADO CON MEMBRANA, MATERIALES, EQUIPO, HERRAMIENTA, MANO DE OBRA Y TODO LO NECESARIO PARA SU CORRECTA EJECUCION. | M3 | 50.9 | 3513.28 | 178825.95
4003031 | CIMBRA APARENTE EN MUROS, CON TRIPLAY DE PINO DE 16 MM, INCLUYE: OBRA FALSA, CIMBRADO, DESCIMBRADO, CHAFLÁN, GOTERÓN Y FRENTES (OCHAVOS), A CUALQUIER ALTURA, INCLUYE CIMBRADO Y DESCIMBRADO, HERRAMIENTA, MATERIALES, EQUIPO, MANO DE OBRA Y TODO LO NESARARIO PARA SU CORRECTA EJECUCION. | M2 | 1001.56 | 354.83 | 355383.53
4003038 | ACERO DE REFUERZO EN ESTRUCTURA #3 F'Y 4200 KG/CM2. INCLUYE: SUMINISTRO, HABILITADO, ARMADO, TRASLAPES, GANCHOS SILLETAS Y DESPERDICIOS, INCLUYE, HERRAMIENTA, MATERIALES, EQUIPO, MANO DE OBRA Y TODO LO NESARARIO PARA SU CORRECTA EJECUCION. | KG | 3267.24 | 34.67 | 113275.21
4003039 | ACERO DE REFUERZO EN ESTRUCTURA #4 F'Y 4200 KG/CM2. INCLUYE: SUMINISTRO, HABILITADO, ARMADO, TRASLAPES, GANCHOS SILLETAS Y DESPERDICIOS, INCLUYE, HERRAMIENTA, MATERIALES, EQUIPO, MANO DE OBRA Y TODO LO NESARARIO PARA SU CORRECTA EJECUCION. | KG | 329.28 | 34.67 | 11416.14
658900.83
I-15.4 | CAJON DE MONTACARGAS DE SERVICIO
3004299-A | SUMINISTRO Y COLOCACION DE CONCRETO PREMEZCLADO BOMBEADO DE F'C=250 KG/CM2 R.N. TMA 19 MM REVENIMIENTO MÍNIMO DE 16±2 CM, COLADO SEGÚN LAS NORMAS DEL ACI. INCLUYE: ADITIVO SUPERFLUIDIZANTE Y/O REDUCTOR DE AGUA DE ALTO RANGO, VIBRADO, CURADO CON MEMBRANA, MATERIALES, EQUIPO, HERRAMIENTA, MANO DE OBRA Y TODO LO NECESARIO PARA SU CORRECTA EJECUCION. | M3 | 55.82 | 3513.28 | 196111.29
4003031 | CIMBRA APARENTE EN MUROS, CON TRIPLAY DE PINO DE 16 MM, INCLUYE: OBRA FALSA, CIMBRADO, DESCIMBRADO, CHAFLÁN, GOTERÓN Y FRENTES (OCHAVOS), A CUALQUIER ALTURA, INCLUYE CIMBRADO Y DESCIMBRADO, HERRAMIENTA, MATERIALES, EQUIPO, MANO DE OBRA Y TODO LO NESARARIO PARA SU CORRECTA EJECUCION. | M2 | 429.5 | 354.83 | 152399.49
4003038 | ACERO DE REFUERZO EN ESTRUCTURA #3 F'Y 4200 KG/CM2. INCLUYE: SUMINISTRO, HABILITADO, ARMADO, TRASLAPES, GANCHOS SILLETAS Y DESPERDICIOS, INCLUYE, HERRAMIENTA, MATERIALES, EQUIPO, MANO DE OBRA Y TODO LO NESARARIO PARA SU CORRECTA EJECUCION. | KG | 3566.06 | 34.67 | 123635.3
4003039 | ACERO DE REFUERZO EN ESTRUCTURA #4 F'Y 4200 KG/CM2. INCLUYE: SUMINISTRO, HABILITADO, ARMADO, TRASLAPES, GANCHOS SILLETAS Y DESPERDICIOS, INCLUYE, HERRAMIENTA, MATERIALES, EQUIPO, MANO DE OBRA Y TODO LO NESARARIO PARA SU CORRECTA EJECUCION. | KG | 498.96 | 34.67 | 17298.94
489445.02
I-15.5 | ESCALERA DE SERVICIO
4003046 | SUMINISTRO, HABILITADO Y MONTAJE DE ESTRUCTURA METALICA ASTM A36. INCLUYE: PRIMARIO EPOXICO DE ALTO PODER ANTICORROSIVO COLOR GRIS, ACABADO BRILLANTE MCA. COMEX O SIMILAR EN CALIDAD A DOS MANOS, ESMALTE ACRILICO BRILLANTE COLOR NEGRO MCA. COMEX O SIMILAR EN CALIDAD A DOS MANOS, FLETES Y ACARREOS HASTA EL LUGAR DE LA OBRA, CORTES, SOLDADURA,HERRAMIENTA, ANDAMIOS, EQUIPO Y TODAS LAS PRUEBAS DE CALIDAD REQUERIDAS COMO SOLDADORES, PRUEBAS DE ULTRASONIDO, RADIOGRÁFICA, PARTÍCULAS MAGNÉTICAS Y LIQUIDO PENETRANTE. A CUALQUIER ALTURA. | KG | 2814.32 | 68.77 | 193540.79
5836421 | SUMINISTRO Y COLOCACION DE ESCALONES DE ACERO PREFABRICADOS, FABRICADOS CON REJILLA Y PLACA ANTIDERRAPANTE DENTADA DE SECCION 12-7/32" X 3'-5" (310 X 1041 MM) CON SOLERA DE 1-1/4" X 3/16". INCLUYE: HERRAJES, FLETES Y ACARREOS HASTA EL LUGAR DE LA OBRA, CORTES, SOLDADURA,HERRAMIENTA, EQUIPO, MANO DE OBRA Y TODO LO NECESARIO PARA SU CORRECTA EJECUCION. | PZA | 139 | 857.13 | 119141.07
312681.86
I-15.6 | ESTRUCTURA DE CUBIERTA
4013080 | SUMINISTRO Y COLOCACIÓN DE PLACAS DE ACERO DE 65X65 CMS DE 5/16" DE ESPESOR, CON 16 BARRENOS DE 1" PARA ANCLAJE EN ELEMTOS ESTRUCTURALES , INCLUYE CARTABONES DE ACERO DE 10 CMS X 1/4" , SOLDADURA DE ACUERDO A PROYECTO SIGUIENDO LA NORMA A.W.S. , PRUEBAS DE LÍQUIDOS PENETRANTES, LIMPIEZA DE LA SUPERFICIE, MANO DE OBRA, EQUIPO, HERRAMIENTA, FABRICACIÓN Y TODO LO NECESARIO PARA SU CORRECTA EJECUCIÓN. | PZA | 7 | 888.91 | 6222.37
4013081-B | SUMINISTRO, COLOCACIÓN Y MONTAJE POR MEDIOS MECÁNICOS DE COLUMNA METÁLICA K1 DE SECCIÓN CIRCULAR W 21"X 44 LB/FT. (65.80 KG./M), INCLUYE: PRIMARIO ANTICORROSIVO MARCA NAPKO DE 2.5 MILÉSIMAS DE ESPESOR, CORTES, DESPERDICIOS, HOLGURAS AJUSTARSE A LAS INDICACIONES (S.M.A.W), DESCALIBRES, SOLDADURA DE ACUERDO A PROYECTO SIGUIENDO LA NORMA A.W.S, PRUEBAS DE PULSO ULTRASÓNICO, LÍQUIDOS PENETRANTES, LIMPIEZA DE LA SUPERFICIE, MANO DE OBRA, EQUIPO, HERRAMIENTA, LA FABRICACIÓN , TRANSPONTE Y MONTAJE DE LOS PERFILES ESTARÁN REGIDOS POR LAS ESPECIFICACIONES DEL CÓDIGO STANDARD DE PRACTICASA DEL A.I.S.C. Y TODO LO NECESARIO PARA SU CORRECTA EJECUCIÓN. | PZA | 19 | 1141.54 | 21689.26
4013082 | SUMINISTRO, COLOCACIÓN Y MONTAJE POR MEDIOS MECÁNICOS DE COLUMNA METÁLICA HSS DE 5"X5" DE 28.52 KG/M INCLUYE: PRIMARIO ANTICORROSIVO MARCA NAPKO DE 2.5 MILÉSIMAS DE ESPESOR, CORTES, DESPERDICIOS, HOLGURAS AJUSTARSE A NORMA ASTM A 500 GRADO C, DESCALIBRES , SOLDADURA DE ACUERDO A PROYECTO SIGUIENDO LA NORMA A.W.S, PRUEBAS DE PULSO ULTRASÓNICO, LÍQUIDOS PENETRANTES, LIMPIEZA DE LA SUPERFICIE, MANO DE OBRA, EQUIPO, HERRAMIENTA, LA FABRICACIÓN Y TODO LO NECESARIO PARA SU CORRECTA EJECUCIÓN. | PZA | 19 | 1126.74 | 21408.06
4013083 | SUMINISTRO, COLOCACIÓN Y MONTAJE POR MEDIOS MECÁNICOS DE TRABE PERIMETRAL DE LA CUBIERTA A BASE DE POLÍN MONTEN EN CAJA DE FABRICACIÓN ESPECIAL MEDIDAS 30"X5" , PESO 34.57 KG/M INCLUYE: PRIMARIO ANTICORROSIVO MARCA NAPKO DE 2.5 MILÉSIMAS DE ESPESOR, CORTES, DESPERDICIOS, HOLGURAS AJUSTARSE A NORMA ASTM A 500 GRADO C, DESCALIBRES , SOLDADURA DE ACUERDO A PROYECTO SIGUIENDO LA NORMA A.W.S, PRUEBAS DE PULSO ULTRASÓNICO, LÍQUIDOS PENETRANTES, LIMPIEZA DE LA SUPERFICIE, MANO DE OBRA, EQUIPO, HERRAMIENTA, LA FABRICACIÓN Y TODO LO NECESARIO PARA SU CORRECTA EJECUCIÓN. | PZA | 2 | 1972.41 | 3944.82
4013084 | SUMINISTRO, COLOCACIÓN Y MONTAJE POR MEDIOS MECÁNICOS DE TRABES INTERMEDIAS DE LA CUBIERTA A BASE DE POLÍN MONTEN EN CAJA DE FABRICACIÓN ESPECIAL MEDIDAS 20"X5" PESO 23.05 KG/M INCLUYE: PRIMARIO ANTICORROSIVO MARCA NAPKO DE 2.5 MILÉSIMAS DE ESPESOR, CORTES, DESPERDICIOS, HOLGURAS AJUSTARSE A NORMA ASTM A 500 GRADO C, DESCALIBRES , SOLDADURA DE ACUERDO A PROYECTO SIGUIENDO LA NORMA A.W.S, PRUEBAS DE PULSO ULTRASÓNICO, LÍQUIDOS PENETRANTES, LIMPIEZA DE LA SUPERFICIE, MANO DE OBRA, EQUIPO, HERRAMIENTA, LA FABRICACIÓN Y TODO LO NECESARIO PARA SU CORRECTA EJECUCIÓN. | PZA | 10 | 3294.42 | 32944.2
86208.71
I-15.7 | ESTRUCTURA DE CUBIERTA
ESCUMA-01 | SUMINISTRO Y COLOCACIÓN DE PLACAS DE ACERO DE 65X65 CMS DE 5/16" DE ESPESOR, CON 16 BARRENOS DE 1" PARA ANCLAJE EN ELEMTOS ESTRUCTURALES , INCLUYE CARTABONES DE ACERO DE 10 CMS X 1/4" , SOLDADURA DE ACUERDO A PROYECTO SIGUIENDO LA NORMA A.W.S. , PRUEBAS DE LÍQUIDOS PENETRANTES, LIMPIEZA DE LA SUPERFICIE, MANO DE OBRA, EQUIPO, HERRAMIENTA, FABRICACIÓN Y TODO LO NECESARIO PARA SU CORRECTA EJECUCIÓN. | PZA | 24 | 1161.89 | 27885.36
ESCUMA-02 | SUMINISTRO, COLOCACIÓN Y MONTAJE POR MEDIOS MECÁNICOS DE COLUMNA METÁLICA K1 DE SECCIÓN CIRCULAR W 21"X 44 LB/FT. (65.80 KG./M), INCLUYE: PRIMARIO ANTICORROSIVO MARCA NAPKO DE 2.5 MILÉSIMAS DE ESPESOR, CORTES, DESPERDICIOS, HOLGURAS AJUSTARSE A LAS INDICACIONES (S.M.A.W), DESCALIBRES, SOLDADURA DE ACUERDO A PROYECTO SIGUIENDO LA NORMA A.W.S, PRUEBAS DE PULSO ULTRASÓNICO, LÍQUIDOS PENETRANTES, LIMPIEZA DE LA SUPERFICIE, MANO DE OBRA, EQUIPO, HERRAMIENTA, LA FABRICACIÓN , TRANSPONTE Y MONTAJE DE LOS PERFILES ESTARÁN REGIDOS POR LAS ESPECIFICACIONES DEL CÓDIGO STANDARD DE PRACTICASA DEL A.I.S.C. Y TODO LO NECESARIO PARA SU CORRECTA EJECUCIÓN. | KG | 3750.6 | 68.77 | 257928.76
ESCUMA-03 | SUMINISTRO, COLOCACIÓN Y MONTAJE POR MEDIOS MECÁNICOS DE COLUMNA METÁLICA HSS DE 5"X5" DE 28.52 KG/M INCLUYE: PRIMARIO ANTICORROSIVO MARCA NAPKO DE 2.5 MILÉSIMAS DE ESPESOR, CORTES, DESPERDICIOS, HOLGURAS AJUSTARSE A NORMA ASTM A 500 GRADO C, DESCALIBRES , SOLDADURA DE ACUERDO A PROYECTO SIGUIENDO LA NORMA A.W.S, PRUEBAS DE PULSO ULTRASÓNICO, LÍQUIDOS PENETRANTES, LIMPIEZA DE LA SUPERFICIE, MANO DE OBRA, EQUIPO, HERRAMIENTA, LA FABRICACIÓN Y TODO LO NECESARIO PARA SU CORRECTA EJECUCIÓN. | KG | 513.36 | 68.77 | 35303.77
ESCUMA-04 | SUMINISTRO, COLOCACIÓN Y MONTAJE POR MEDIOS MECÁNICOS DE TRABE PERIMETRAL DE LA CUBIERTA A BASE DE POLÍN MONTEN EN CAJA DE FABRICACIÓN ESPECIAL MEDIDAS 30"X5" , PESO 34.57 KG/M INCLUYE: PRIMARIO ANTICORROSIVO MARCA NAPKO DE 2.5 MILÉSIMAS DE ESPESOR, CORTES, DESPERDICIOS, HOLGURAS AJUSTARSE A NORMA ASTM A 500 GRADO C, DESCALIBRES , SOLDADURA DE ACUERDO A PROYECTO SIGUIENDO LA NORMA A.W.S, PRUEBAS DE PULSO ULTRASÓNICO, LÍQUIDOS PENETRANTES, LIMPIEZA DE LA SUPERFICIE, MANO DE OBRA, EQUIPO, HERRAMIENTA, LA FABRICACIÓN Y TODO LO NECESARIO PARA SU CORRECTA EJECUCIÓN. | KG | 10301 | 68.77 | 708399.77
ESCUMA-05 | SUMINISTRO, COLOCACIÓN Y MONTAJE POR MEDIOS MECÁNICOS DE TRABES INTERMEDIAS DE LA CUBIERTA A BASE DE POLÍN MONTEN EN CAJA DE FABRICACIÓN ESPECIAL MEDIDAS 20"X5" PESO 23.05 KG/M INCLUYE: PRIMARIO ANTICORROSIVO MARCA NAPKO DE 2.5 MILÉSIMAS DE ESPESOR, CORTES, DESPERDICIOS, HOLGURAS AJUSTARSE A NORMA ASTM A 500 GRADO C, DESCALIBRES , SOLDADURA DE ACUERDO A PROYECTO SIGUIENDO LA NORMA A.W.S, PRUEBAS DE PULSO ULTRASÓNICO, LÍQUIDOS PENETRANTES, LIMPIEZA DE LA SUPERFICIE, MANO DE OBRA, EQUIPO, HERRAMIENTA, LA FABRICACIÓN Y TODO LO NECESARIO PARA SU CORRECTA EJECUCIÓN. | KG | 16636.1 | 68.77 | 1144064.6
2173582.26
I-15.8 | HERRERÍA Y CANCELERIA
HECAMA-01 | SUMINISTRO, COLOCACIÓN Y MONTAJE POR MEDIOS MECÁNICOS DE PARTESOLES DE DIFERENTES MEDIDAS SEGÚN PLANO MFR-A 19 , A BASE DE LAMINA LISA PINTADA CAL. 18, INCLUYE: APLICACION DE PRIMARIO ANTICORROSIVO , CORTES, DESPERDICIOS, SOLDADURA EN TRABES INTERMEDIAS, LIMPIEZA DE LA SUPERFICIE, MANO DE OBRA, EQUIPO, HERRAMIENTA, LA FABRICACIÓN Y TODO LO NECESARIO PARA SU CORRECTA EJECUCIÓN. | M2 | 283.7 | 239.65 | 67988.71
HECAMA-02 | SUMINISTRO, COLOCACIÓN Y MONTAJE POR MEDIOS MECÁNICOS DE ANGULO DE 2"X2" X 1/4" , EN PIEZAS DE 20 CMS PARA NIVELACIÓN Y COLOCACIÓN DE PARTESOLES DE LÁMINA DE LA CUBIERTA (6 PIEZAS POR PARTESOL, TOTAL DE PARTESOLES 64 PZAS DE DIFERENTES MEDIDAS ) LA COLOCACIÓN DEL ÁNGULO SERÁ A 70°SEGUN PLANO MFR-A19, INCLUYE: APLICACION DE PRIMARIO ANTICORROSIVO , CORTES, DESPERDICIOS, SOLDADURA EN TRABES INTERMEDIAS, LIMPIEZA DE LA SUPERFICIE, MANO DE OBRA, EQUIPO, HERRAMIENTA, LA FABRICACIÓN Y TODO LO NECESARIO PARA SU CORRECTA EJECUCIÓN. | KG | 186.45 | 68.77 | 12822.17
HECAMA-03 | SUMINISTRO, COLOCACIÓN Y MONTAJE POR MEDIOS MECÁNICOS DE CRISTAL TEMPLADO DE EN CUBIERTA , ANGULO DE 2"X2" X 1/4" , EN PIEZAS DE 20 CMS PARA NIVELACIÓN Y COLOCACIÓN DE PARTESOLES DE LÁMINA DE LA CUBIERTA (6 PIEZAS POR PARTESOL, TOTAL DE PARTESOLES 64 PZAS DE DIFERENTES MEDIDAS ) LA COLOCACIÓN DEL ÁNGULO SERÁ A 70°SEGUN PLANO MFR-A19, INCLUYE: APLICACION DE PRIMARIO ANTICORROSIVO , CORTES, DESPERDICIOS, SOLDADURA EN TRABES INTERMEDIAS, LIMPIEZA DE LA SUPERFICIE, MANO DE OBRA, EQUIPO, HERRAMIENTA, LA FABRICACIÓN Y TODO LO NECESARIO PARA SU CORRECTA EJECUCIÓN. | KG | 186.45 | 68.77 | 12822.17
93633.05
I-15.9 | INSTALACIÓN PLUVIAL
IP-01 | SUMINISTRO Y COLOCACIÓN DE CANALÓN DE LÁMINA GALVANIZADA CAL. 22 CON UN DESARROLLO DE 1.00 M, CON REFUERZOS DE ANGULO DE FIERRO, INCLUYE: MATERIALES, ACARREOS, CORTES, SOLDADURA, MANO DE OBRA, EQUIPO Y HERRAMIENTA. | ML | 100 | 244.09 | 24409
IP-02 | SUMINISTRO Y COLOCACIÓN DE CAJA COLECTORA, DE 35X50 CM. DE LÁMINA GALVANIZADA Y PINTADA COLOR BLANCO EXTERIOR/GRIS FONDO INTERIOR CAL 18, PARA CONECTARSE A BAJADA DE AGUAS PLUVIALES DE 20 X20 CM, INCLUYE: SUMINISTRO DE MATERIALES, FIJACIÓN, SELLO,MANO DE OBRA , EQUIPO Y HERRAMIENTA. | ML | 6 | 552.36 | 3314.16
IP-03 | BAJADA DE AGUAS PLUVIALES , INCLUYE: SUMINISTRO COLOCACIÓN E INSTALACION DE LOS MATERIALES PUESTOS EN SITIO , TUBO DE PVC DE 4", COPLES, CODOS, ANCLAS, ABRAZADERAS , ELEVACIONES, MANO DE OBRA Y TODO LO NECESARIO PARA SU CORRECTA EJECUCIÓN. | ML | 54 | 288.9 | 15600.6
43323.76
I-15.10 | ACABADOS CUBIERTA
ACCUMA-01 | SUMINISTRO Y APLICACION DE PINTURA DE ESMALTE ALKIDÁLICO PARA ESTRUCTURA COLOR CAFE S.M.A. MARCA SHERWIN WILLIAMS O SIMILAR INCLUYE: LIMPIEZA MECÁNICA Y/O QUÍMICA CON UN DESENGRASANTE Y DESOXIDANTE PARA ELIMINAR RESIDUOS DE SOLDADURA, GRASA, POLVO Y OXIDACIÓN PARA DEJAR UNA SUPERFICIE LIMPIA, ACARREO, ELEVACIÓN DE MATERIALES, MATERIALES, MANO DE OBRA, HERRAMIENTA, EQUIPO Y TODO LO NECESARIO PARA SU CORRECTA EJECUCIÓN. | M2 | 260.75 | 136.36 | 35555.87
ACCUMA-02 | SUMINISTRO Y APLICACION DE PINTURA DE ESMALTE ALKIDÁLICO PARA PARTESOLES METÁLICOS , COLOR BLANCO S.M.A. MARCA SHERWIN WILLIAMS O SIMILAR INCLUYE: LIMPIEZA MECÁNICA Y/O QUÍMICA CON UN DESENGRASANTE Y DESOXIDANTE PARA ELIMINAR RESIDUOS DE SOLDADURA, GRASA, POLVO Y OXIDACIÓN PARA DEJAR UNA SUPERFICIE LIMPIA, ACARREO, ELEVACIÓN DE MATERIALES, MATERIALES, MANO DE OBRA, HERRAMIENTA, EQUIPO Y TODO LO NECESARIO PARA SU CORRECTA EJECUCIÓN. | M2 | 451.08 | 136.36 | 61509.27
97065.14
I-16 | MERCADOS
I-16.1 | ARQUERÍAS DE FACHADA EN MERCADO
ARFAME-01 | EXCAVACIÓN MENOR CON HERRAMIENTA MANUAL EN MATERIAL II, A UNA PROFUNDIDAD DE 0.00 A 1.20 M, LOS VOLÚMENES DE LA EXCAVACIÓN SERÁN MEDIDOS EN BANCO. INCLUYE: ACARREOS DEL MATERIAL PRODUCTO DE LA EXCAVACIÓN HASTA EL LUGAR DE CARGA DEL CAMIÓN (INDICADO EN LA VISITA DE OBRA) Y A TIRO LIBRE FUERA DE LAS INSTALACIONES DEL MUSEO, ACARREOS VERTICALES Y HORIZONTALES DEL MATERIAL, TRAZO, PROTECCIÓN DEL PERÍMETRO DE LAS EXCAVACIONES DURANTE SU PROCESO EL TIEMPO NECESARIO, SEÑALIZACIÓN, RETIRO DE CAÍDOS DURANTE EL PROCESO DE EXCAVACIÓN, AFINE DE TALUDES Y FONDO DE EXCAVACIÓN, TENDIDOS, TRASPALEOS, ACARREOS VERTICALES Y HORIZONTALES DEL MATERIAL SOBRANTE HASTA EL LUGAR DE CARGA DEL CAMIÓN, MANO DE OBRA, EQUIPO Y HERRAMIENTA. | M3 | 171 | 200.49 | 34283.79
ARFAME-02 | PLANTILLA DE CONCRETO DE 10 CM DE ESPESOR DE F'C=100 KG/CM², RESISTENCIA NORMAL, T.M.A. DE 3/4" , HECHO EN OBRA CON REVOLVEDORA. INCLUYE: ACARREOS DENTRO DE LA OBRA HASTA EL LUGAR DE SU COLOCACIÓN, MATERIALES, DESPERDICIOS, LIMPIEZA DURANTE Y AL TÉRMINO DE LA OBRA, MANO DE OBRA, HERRAMIENTA Y EQUIPO. | M2 | 171 | 305.95 | 52317.45
ARFAME-03 | RELLENO DE ZANJAS PARA CIMENTACIONES CON MATERIAL PRODUCTO DE LA EXCAVACIÓN, COMPACTADO AL 90% DE LA PRUEBA PROCTOR EN CAPAS DE 20 CM: DE ESPESOR. INCLUYE: ACARREOS, TRASPALEOS, INCORPORACIÓN DE AGUA, LIMPIEZA Y RETIRO DE SOBRANTES DE OBRA, EQUIPO, HERRAMIENTA Y MANO DE OBRA Y TODO LO NECESARIO PARA SU CORRECTA EJECUCION. | M3 | 102.6 | 160.34 | 16450.88
ARFAME-04 | RELLENO COMPACTADO DE ZANJAS PARA CIMENTACIONES CON MATERIAL DE BANCO (INERTE) COMPACTADO AL 90% PROCTOR EN CAPAS NO MAYORES DE 20 CM. INCLUYE: MATERIAL, MANIOBRAS, ACARREOS, MANO DE OBRA, HERRAMIENTA, EQUIPO Y TODO LO NECESARIO PARA SU CORRECTA EJECUCION. | M3 | 68.4 | 399.34 | 27314.86
ARFAME-05 | CONCRETO HIDRÁULICO EN CIMENTACIÓN, SIN INCLUIR MOLDES Y OBRA FALSA, RESISTENCIA F'C =250 KG/CM2, INCLUYE: COLOCADO, VIBRADO Y CURADO, HERRAMIENTA, MANO DE OBRA Y TODO LO NECESARIO PARA SU CORRECTA EJECUCION. | M3 | 34.2 | 3471.03 | 118709.23
ARFAME-06 | CIMBRA NO APARENTE, INCLUYENDO OBRA FALSA Y DESCIMBRADO EN CIMENTACIÓN, INCLUYE CIMBRADO Y DESCIMBRADO, HERRAMIENTA, MATERIALES, EQUIPO, MANO DE OBRA Y TODO LO NECESARIO PARA SU CORRECTA EJECUCION. | M2 | 91.2 | 166.04 | 15142.85
ARFAME-07 | ACERO DE REFUERZO EN CIMENTACIÓN, LIMITE ELÁSTICO F'Y=4200 KG/CM2. (CORRUGADA # 3) 3/8" Ø, INCLUYE: HERRAMIENTA, MATERIALES, EQUIPO, MANO DE OBRA Y TODO LO NECESARIO PARA SU CORRECTA EJECUCION. | KG | 425 | 36.2 | 15385
ARFAME-08 | ACERO DE REFUERZO EN CIMENTACIÓN, LIMITE ELÁSTICO F'Y=4200 KG/CM2. (CORRUGADA # 4) 1/2" Ø, INCLUYE: HERRAMIENTA, MATERIALES, EQUIPO, MANO DE OBRA Y TODO LO NECESARIO PARA SU CORRECTA EJECUCION. | KG | 756.96 | 36.2 | 27401.95
ARFAME-09 | MURO DE ENRASE EN CIMENTACIÓN DE BLOCK HUECO DE CONCRETO DE 15X20X40 CM DE 15 CM DE ESPESOR, RELLENO CON CONCRETO F'C=100 KG/CM2. ASENTADO CON MORTERO CEM.-ARENA 1:5 . INCLUYE: MATERIALES, MANO DE OBRA, ACARREOS, DESPERDICIOS, HERRAMIENTA, LIMPIEZAS Y RETIRO DE SOBRANTES FUERA DE LA OBRA. A CUALQUIER ALTURA, HERRAMIENTA, MATERIALES, EQUIPO, MANO DE OBRA Y TODO LO NECESARIO PARA SU CORRECTA EJECUCION. | M2 | 100 | 610.15 | 61015
ARFAME-10 | CADENA DE DESPLANTE DE CONCRETO F'C=150 KG/CM2 DE 15 X 20 CM, ARMADA CON 4 VRS. NO 3 Y ESTRIBOS NO 2 @ 20 CM. INCLUYE: SUMINISTRO DE MATERIALES, MANO DE OBRA, ANCLAJES NECESARIOS, CIMBRA COMÚN Y DESCIMBRA. A CUALQUIER ALTURA. | ML | 100 | 390.53 | 39053
ARFAME-11 | CIMBRA AHOGADA EN DADOS DE CIMENTACIÓN DE 70 CM X 50 CM X 80 CM DE PROFUNDIDAD PARA SUJECIÓN A SUELO DE FACHADA DE MERCADO, ACABADO COMÚN. INCLUYE: SUMINISTRO DE MATERIALES, ACARREOS, CORTES, TRASLAPES, DESPERDICIOS, HABILITADO, COLADO, VIBRADO, RELLENO, LIMPIEZA, MANO DE OBRA, EQUIPO Y HERRAMIENTA. | M2 | 49 | 159.41 | 7811.09
ARFAME-12 | DADO DE CIMENTACIÓN DE 70 CM X 50 CM X 80 CM DE PROFUNDIDAD PARA LA SUJECIÓN A SUELO DE FACHADA DE MERCADO, ARMADA CON 6 VARS #6, 2 VARS #8, 2 VARS #3, ESTRIBOS #3 @20 CM, VACIADO DE CONCRETO F'C=250 KG/CM2, COLOCACIONES DE 6 ANCLAJES DE 30 CM C/U CON REDONDO LISO DE 3/4" (19MM) EN ACERO A36 CON ROSCA ESTANDAR CON 10 HILOS/PULGADA. INCLUYE: SUMINISTRO DE MATERIALES, ACARREOS, CORTES, TRASLAPES, DESPERDICIOS, HABILITADO, CIMBRADO ACABADO COMÚN, COLADO, VIBRADO, DESCIMBRADO, RELLENO, LIMPIEZA, MANO DE OBRA, EQUIPO Y HERRAMIENTA. | PZA | 76 | 3057.54 | 232373.04
ARFAME-13 | SUMINISTRO Y COLOCACIÓN DE PLACA BASE EN ACERO A-36 DE 1" (25 MM) DE 40 CM X 30 CM SOBRE DADO DE CIMENTACIÓN, SE HARÁN 6 BARRENOS DE 7/8" (22MM) Y SE FIJARÁ A LAS ANCLAS PREVIAMENTE COLOCADAS EN EL DADO (REDONDO DE 3/4") CON TUERCA HEXAGONAL TANTO DE TORQUE COMO DE NIVELACIÓN AMBOS LADOS DE PLACA, APLICACIÓN DE GROUT AUTONIVELANTE ENTRE PLACA Y DADO. INCLUYE: SUMINISTRO DE MATERIALES, ACARREOS, CORTES, TRASLAPES, AMARRES, MANO DE OBRA, EQUIPO Y HERRAMIENTA. | PZA | 76 | 1125.36 | 85527.36
ARFAME-14 | COLUMNA METÁLICA AL INTERIOR DE LAS COLUMNAS PARA ARCOS A BASE DE VIGA IPR DE 8" X 6" X 2 1/2" EN ACERO A36 CON REFUERZO DE PLACA DE 1/4" A AMBOS LADOS DEL ALMA, APLICACIÓN DE RECUBRIMIENTO ANTIFUEGO FIREQUIM, SOBRE COLUMNAS. INCLUYE: SUMINISTRO DE MATERIALES, ACARREOS, CORTES, TRASLAPES, AMARRES, MANO DE OBRA, EQUIPO Y HERRAMIENTA. | ML | 518.56 | 786.2 | 407691.87
ARFAME-15 | RECUBRIMIENTO DE COLUMNA METÁLICA A BASE DE DUROCK RF (RESISTENCIA AL FUEGO POR 60 MINUTOS BAJO CERTIFICACIÓN UL) A UNA CARA DE 13 MM DE ESPESOR, Y UN ESPESOR DEL MURO DE 9 CM, CANAL DE LÁMINA GALVANIZADA CAL.22 Y POSTE 635 CAL 26 @ 61 CM MARCA USG. INCLUYE: SUMINISTRO DEL MATERIALES, MANO DE OBRA, PREPARACIÓN DE LA SUPERFICIE, CORTES, FIJACIÓN, BOQUILLAS, DESPERDICIOS, ACARREOS. | M2 | 4144.14 | 533.84 | 2212307.7
ARFAME-16 | SUMINISTRO Y COLOCACIÓN DE MÁRMOL TRAVENTINO ACABADO PULÍDO DE 60 X 60 CM. ASENTADO CON PEGAZULEJO INTERCERAMIC, APLICACIÓN DE BOQUILLA SIN ARENA INTERCERAMIC. INCLUYE: SUMINISTRO DE MATERIALES, MANO DE OBRA, HERRAMIENTAS, PREPARACIÓN DE LA SUPERFICIE, ACARREOS VERTICALES Y HORIZONTALES, RECORTES. | M2 | 4144.14 | 1192.26 | 4940892.36
ARFAME-17 | TRABE SOPORTANTE METÁLICA TRANSVERSAL AL INTERIOR DE ARCADAS A BASE DE VIGA IPR DE 8" X 6" X 2 1/2" EN ACERO A36, APLICACIÓN DE RECUBRIMIENTO ANTIFUEGO FIREQUIM SOBRE TRABE. INCLUYE: SUMINISTRO DE MATERIALES, ACARREOS, CORTES, TRASLAPES, AMARRES, MANO DE OBRA, EQUIPO Y HERRAMIENTA. | M | 372.92 | 786.2 | 293189.7
8586867.13
I-17 | OBRA CIVIL DE ESTACIONAMIENTO SUBTERRANEO
I-17.1 | TERRACERIAS
3002006-A | FORMACION DE SUB-BASE ESPESOR VARIABLE CON MATERIAL DE BANCO TIPO PILANCON CANTO RODADO, TENDIDO Y CONFORMADO, DE 4" A 6" DE ESPESOR, INCLUYE: SUMINISTRO, ACARREOS, EQUIPO, HERRAMIENTA Y MANO DE OBRA. | M3 | 630 | 914.65 | 576229.5
3002004-G | FORMACION DE TERRAPLEN CON MATERIAL PRODUCTO DE EXCAVACION ESTABILIZADO CON CAL RELACION 10:1, INCLUYE: HUMEDECIDO DE MATERIAL, COMPACTACION AL 90 % DE LA PRUEBA PROCTOR EN CAPAS NO MAYORES DE 20 CM, MANO DE OBRA, EQUIPO, HERRAMIENTA Y TODO LO NECESARIO PARA SU CORRECTA EJECUCION. | M3 | 150 | 549.9 | 82485
3002007-A | FORMACION DE SUBBASE HIDRAULICA EN CUALQUIER ESPESOR CON MATERIAL QUE CUMPLA CON LAS ESPECIFICACIONES DE LA SCT, ACAMELLONADO, HUMEDECIDO, HOMOGENIZADO, TENDIDO, CONFORMADO Y COMPACTADO AL 95 % DE SU PVRM DE LA PRUEBA AASHTO, INCLUYE: SUMINISTRO, ACARREOS, EQUIPO, HERRAMIENTA Y MANO DE OBRA. | M3 | 420 | 1020.95 | 428799
1087513.5
I-17.2 | MURO DE CONTENCION PERIMETRAL
4025146-A | SUMINISTRO Y COLOCACION DE CONCRETO PREMEZCLADO BOMBEADO DE F'C=300 KG/CM2 R.N. TMA 19 MM REVENIMIENTO MÍNIMO DE 16±2 CM, COLADO SEGÚN LAS NORMAS DEL ACI. INCLUYE: CEMENTO PORTLAND PUZOLANICO RESISTENTE A LOS SULFATOS CPP RS, ADITIVO SUPERFLUIDIZANTE Y/O REDUCTOR DE AGUA DE ALTO RANGO, VIBRADO, CURADO CON MEMBRANA, MATERIALES, EQUIPO, HERRAMIENTA, MANO DE OBRA Y TODO LO NECESARIO PARA SU CORRECTA EJECUCION. | M3 | 107.7 | 3831.82 | 412687.01
4002015-B | CIMBRA NO APARENTE EN MURO DE CONTENCION A CUALQUIER ALTURA, INCLUYE: GOTEROS, OBRA FALSA, CIMBRADO, DESCIMBRADO, HERRAMIENTA, MATERIALES, EQUIPO, MANO DE OBRA Y TODO LO NECESARIO PARA SU CORRECTA EJECUCION. | M2 | 301.02 | 252.32 | 75953.37
4003031-A | CIMBRA APARENTE EN MURO DE CONTENCION, CON TRIPLAY DE PINO DE 16 MM, INCLUYE: OBRA FALSA, CIMBRADO, DESCIMBRADO, CHAFLÁN, GOTERÓN Y FRENTES (OCHAVOS), A CUALQUIER ALTURA, INCLUYE CIMBRADO Y DESCIMBRADO, HERRAMIENTA, MATERIALES, EQUIPO, MANO DE OBRA Y TODO LO NESARARIO PARA SU CORRECTA EJECUCION. | M2 | 301.02 | 388.29 | 116883.06
3004006-A | SUMINISTRO E INSTALACION DE JUNTA DE CONTROL FEXPAN MARCA FESTER DE 13 MM DE ESPESOR O SIMILAR. INCLUYE: MATERIALES, EQUIPO, CORTES, DESPERDICIOS, HERRAMIENTA, MANO DE OBRA Y TODO LO NECESARIO PARA SU CORRECTA EJECUCION. | M2 | 1 | 566.22 | 566.22
1131-05-A | RELLENO EN ZANJAS COMPACTADO AL 95% DE LA PRUEBA PROCTOR CON MATERIAL PRODUCTO DE EXCAVACION ESTABILIZADO CON CAL RELACION 20:1, INCLUYE: MATERIAL PUESTO EN OBRA, HERRAMIENTA, MANO DE OBRA Y EQUIPO NECESARIO PARA SU CORRECTA EJECUCION. | M3 | 80 | 398.73 | 31898.4
637988.06
I-17.3 | PAVIMENTO HIDRAULICO EN ESTACIONAMIENTO
3004001 | SUMINISTRO Y COLOC. DE POLIETILENO HULE NEGRO CALIBRE 400, EN PAVIMENTO HIDRAULICO, PREVIO BARRIDO, INCLUYE: TRASLAPES, PLIEGUES, CORTES, HERRAMIENTA Y MANO DE OBRA. | M2 | 2691.18 | 8.32 | 22390.62
3004005 | JUNTA LONGITUDINAL, A BASE DE VARILLA CORRUGADA DE 1/2" DE Ø, DE 64 CM DE LONGITUD @ 75 CM, COLOCADAS CON SILLETAS O INSERTADAS POR VIBRACION SI SE USA EQUIPO DE CIMBRA DESLIZANTE, MODULAR PARA CORTE CON DISCO, SELLADA LA JUNTA A BASE DE SIKAFLEX O MATERIAL SIMILAR EN CALIDAD Y COSTO, COLOR PLATA, INCLUYE: CAMISA DE PVC, HERRAMIENTA, MATERIAL Y MANO DE OBRA. | ML | 827.47 | 32.99 | 27298.24
3004006-B | JUNTA TRANSVERSAL DE EXPANSIÓN @ 30.00 M, CON CARTON ASFALTADO DE 1/2" DE ESPESOR Y DE 15 CM DE ALTURA CON VAR. LISA DE 3/4" DE Ø @ 60 CM, Y DE 50 CM DE LONG. INCLUYE: MATERIALES, HERRAMIENTA, EQUIPO Y MANO DE OBRA. | ML | 94 | 99.55 | 9357.7
3004007 | JUNTA TRANSVERSAL DE CONSTRUCCIÓN FORMADA CON JUNTA DE CONTROL "ZIP CAP" DE PVC CON UNA ALTURA DE 1/3, DE EL ESPESOR DE LA LOSA @ 3.00 M. INCLUYE: MATERIALES, HERRAMIENTA, EQUIPO Y MANO DE OBRA. | ML | 872.6 | 41.95 | 36605.57
3004012-B | SUMINISTRO Y COLOCACIÓN DE CONCRETO HIDRÁULICO DE 15 CM. DE ESPESOR, CON CONCRETO PREMEZCLADO MR=42 KG/CM2, TMA 19 MM, REVENIMIENTO DE 10 CM., INCLUYE: COLOCACION CON REGLA VIBRATORIA, CIMBRA, DESCIMBRA, VIBRADO, CURADO, TENDIDO, RAYADO, EQUIPO, MATERIALES, HERRAMIENTA Y MANO DE OBRA. | M2 | 2691.18 | 561.88 | 1512120.22
1607772.35
I-17.4 | GUARNICIONES Y BANQUETAS EN ESTACIONAMIENTO
3003013 | RELLENO CON MATERIAL PRODUCTO DE EXCAVACION EN FORMA MANUAL PARA BANQUETAS, INCLUYE: ACARREOS, HUMEDECIDO DE MATERIAL, COMPACTACIÓN AL 90% A LA PRUEBA PROCTOR, EQUIPO HERRAMIENTA Y MANO DE OBRA. | M3 | 16.51 | 189.73 | 3132.44
3003011 | CONSTRUCCION DE BANQUETA DE 8 CM. DE ESPESOR, CONCRETO PREMEZCLADO F'´C = 150 KG/CM2, TMA DE 19 MM, REVENIMIENTO 10 CM, JUNTAS FRIAS @ 3.00 MTS, ACABADO ESCOBILLADO FINO, VOLTEADOR EN JUNTAS Y ARISTAS, INCLUYE: CIMBRA, DESCIMBRA, MATERIALES, HERRAMIENTA Y MANO DE OBRA. | M2 | 165.08 | 324.45 | 53560.21
3003016-E | SUMINISTRO Y COLOCACION DE CONCRETO PREMEZCLADO f'c = 150 Kg/Cm2, TMA 19 MM, R.N. (10-8 CM), PARA LA CONSTRUCCION DE GUARNICIONES TIPO PECHO DE PALOMA DE ACUERDO A LA SECCION INDICADA EN PROYECTO, INCLUYE: JUNTAS FRIAS @ 3.00 MTS, ACABADO ESCOBILLADO FINO, VOLTEADOR EN JUNTAS Y ARISTAS, CIMBRA, DESCIMBRA, MATERIALES, HERRAMIENTA Y MANO DE OBRA. | M3 | 13.5 | 4400.2 | 59402.7
116095.35
I-17.5 | SUBESTRUCTURA DE MUSEO
3002059 | EXCAVACION CON EQUIPO PARA ZANJAS EN MATERIAL A y/o B HASTA UNA PROFUNDIDAD DE 4.00 M, INCLUYE: EQUIPO, HERRAMIENTA Y MANO DE OBRA NECESARIA PARA LA CORRECTA EJECUCION DE LOS TRABAJOS. | M3 | 95.56 | 74.57 | 7125.91
1140-02 | BOMBEO DE ACHIQUE CON BOMBA AUTOCEBANTE PROPIEDAD DEL CONTRATISTA DE 3" DE DIAMETRO Y 18 H.P. INCLUYE: EQUIPO, HERRAMIENTA Y MANO DE OBRA NECESARIA PARA SU CORRECTA EJECUCION. | HR | 90 | 89.03 | 8012.7
4002003 | PLANTILLA PARA DESPLANTE DE 5 CM. DE ESPESOR, DE CONCRETO HIDRÁULICO F'C =100 KG/CM2, INCLUYE: MATERIALES, HERRAMIENTA, EQUIPO, MANO DE OBRA Y TODO LO NECESARIO PARA SU CORRECTA EJECUCION. | M2 | 57.27 | 155.81 | 8923.24
3004285-A | SUMINISTRO Y COLOCACION DE CONCRETO PREMEZCLADO TIRO DIRECTO DE F'C=300 KG/CM2 R.N. TMA 19 MM REVENIMIENTO MÍNIMO DE 10±2 CM, COLADO SEGÚN LAS NORMAS DEL ACI. INCLUYE: CEMENTO PORTLAND PUZOLANICO RESISTENTE A LOS SULFATOS CPP RS, VIBRADO, CURADO CON MEMBRANA, MATERIALES, EQUIPO, HERRAMIENTA, MANO DE OBRA Y TODO LO NECESARIO PARA SU CORRECTA EJECUCION. | M3 | 29.6 | 3506.74 | 103799.5
4003031 | CIMBRA APARENTE EN ESTRUCTURA, CON TRIPLAY DE PINO DE 16 MM, INCLUYE: OBRA FALSA, CIMBRADO, DESCIMBRADO, CHAFLÁN, GOTERÓN Y FRENTES (OCHAVOS), A CUALQUIER ALTURA, INCLUYE CIMBRADO Y DESCIMBRADO, HERRAMIENTA, MATERIALES, EQUIPO, MANO DE OBRA Y TODO LO NESARARIO PARA SU CORRECTA EJECUCION. | M3 | 34.74 | 388.29 | 13489.19
4002021 | ACERO DE REFUERZO EN CIMENTACIÓN, LIMITE ELÁSTICO F'Y=4200 KG/CM2. (CORRUGADA # 4) 1/2" Ø, INCLUYE: HERRAMIENTA, MATERIALES, EQUIPO, MANO DE OBRA Y TODO LO NECESARIO PARA SU CORRECTA EJECUCION. | KG | 1090.5 | 34.67 | 37807.64
4002023 | ACERO DE REFUERZO EN CIMENTACION #6 AL #12 F'Y 4200 KG/CM2. INCLUYE: SUMINISTRO, HABILITADO, ARMADO, TRASLAPES, GANCHOS SILLETAS Y DESPERDICIOS, INCLUYE, HERRAMIENTA, MATERIALES, EQUIPO, MANO DE OBRA Y TODO LO NESARARIO PARA SU CORRECTA EJECUCION. | KG | 2574.68 | 34.67 | 89264.16
1131-05-A | RELLENO EN ZANJAS COMPACTADO AL 95% DE LA PRUEBA PROCTOR CON MATERIAL PRODUCTO DE EXCAVACION ESTABILIZADO CON CAL RELACION 20:1, INCLUYE: MATERIAL PUESTO EN OBRA, HERRAMIENTA, MANO DE OBRA Y EQUIPO NECESARIO PARA SU CORRECTA EJECUCION. | M3 | 63.09 | 398.73 | 25155.88
293578.22
I-17.6 | ESTRUCTURA DE CONCRETO EN MUSEO
4025146-A | SUMINISTRO Y COLOCACION DE CONCRETO PREMEZCLADO BOMBEADO DE F'C=300 KG/CM2 R.N. TMA 19 MM REVENIMIENTO MÍNIMO DE 16±2 CM, COLADO SEGÚN LAS NORMAS DEL ACI. INCLUYE: CEMENTO PORTLAND PUZOLANICO RESISTENTE A LOS SULFATOS CPP RS, VIBRADO, CURADO CON MEMBRANA, MATERIALES, EQUIPO, HERRAMIENTA, MANO DE OBRA Y TODO LO NECESARIO PARA SU CORRECTA EJECUCION. | M3 | 70.17 | 3831.82 | 268878.81
4003031 | CIMBRA APARENTE EN ESTRUCTURA CON TRIPLAY DE PINO DE 16 MM, INCLUYE: OBRA FALSA, CIMBRADO, DESCIMBRADO, CHAFLÁN, GOTERÓN Y FRENTES (OCHAVOS), A CUALQUIER ALTURA, INCLUYE CIMBRADO Y DESCIMBRADO, HERRAMIENTA, MATERIALES, EQUIPO, MANO DE OBRA Y TODO LO NESARARIO PARA SU CORRECTA EJECUCION. | M2 | 344.41 | 388.29 | 133730.96
4003038 | ACERO DE REFUERZO EN ESTRUCTURA #3 F'Y 4200 KG/CM2. INCLUYE: SUMINISTRO, HABILITADO, ARMADO, TRASLAPES, GANCHOS, SILLETAS Y DESPERDICIOS, INCLUYE, HERRAMIENTA, MATERIALES, EQUIPO, MANO DE OBRA Y TODO LO NESARARIO PARA SU CORRECTA EJECUCION. | KG | 500 | 34.67 | 17335
4003039 | ACERO DE REFUERZO EN ESTRUCTURA #4 F'Y 4200 KG/CM2. INCLUYE: SUMINISTRO, HABILITADO, ARMADO, TRASLAPES, GANCHOS SILLETAS Y DESPERDICIOS, INCLUYE, HERRAMIENTA, MATERIALES, EQUIPO, MANO DE OBRA Y TODO LO NESARARIO PARA SU CORRECTA EJECUCION. | KG | 500 | 34.67 | 17335
4003041 | ACERO DE REFUERZO EN ESTRUCTURA #6 AL #12 F'Y 4200 KG/CM2. INCLUYE: SUMINISTRO, HABILITADO, ARMADO, TRASLAPES, GANCHOS SILLETAS Y DESPERDICIOS, INCLUYE, HERRAMIENTA, MATERIALES, EQUIPO, MANO DE OBRA Y TODO LO NESARARIO PARA SU CORRECTA EJECUCION. | KG | 500 | 34.67 | 17335
6894227-B | SUMINISTRO Y COLOCACION DE ANCLAS COLD ROLLED SAE 1045. REDONDO DE 3/4" DE DIAM. EN FORMA DE "L" DE 1.20M. DE DESARROLLO (25 CMS. ANCLAJE, 80 COM. PROF. Y 15 CMS. DE ROSCA), INCL. TUERCAS, TORNILLOS,MANO DE OBRA, HERRAMIENTA, EQUIPO Y TODO LO NECESARIO PARA SU CORRECTA EJECUCION | PZA | 188 | 105.35 | 19805.8
4003042 | SUMINISTRO Y COLOCACIÓN DE CEMENTO GROUT. INCLUYE: MATERIAL, MANO DE OBRA, NIVELACIÓN, HERRAMIENTA, LIMPIEZAS, RETIRO DE SOBRANTES FUERA DE LA OBRA, EQUIPO Y TODO LO NECESARIO PARA SU CORRECTA EJECUCION. | M3 | 0.84 | 32318.65 | 27147.67
501568.24
I-17.7 | FIRME DE CONCRETO EN NIVEL DE SOTANO
3004001 | SUMINISTRO Y COLOCACION DE POLIETILENO HULE NEGRO CALIBRE 400. INCLUYE: TRASLAPES, PLIEGUES, CORTES, HERRAMIENTA Y MANO DE OBRA. | M2 | 301.08 | 8.32 | 2504.99
4004034 | REFUERZO CON MALLA ELECTROSOLDADA 6X6/1010 EN PISOS INCLUYE SUMINISTRO Y COLOCACION. INCLUYE, HERRAMIENTA, MATERIALES, EQUIPO, MANO DE OBRA Y TODO LO NESARARIO PARA SU CORRECTA EJECUCION. | M2 | 301.08 | 48.75 | 14677.65
400408-B | PISO DE CONCRETO F'c = 150 KG/CM2, REFORZADO CON FIBRA DE POLIPROPILENO A RAZON DE 0.90 KG/M3, DE 10 CMS DE ESPESOR, ACABADO PULIDO, ACABADO CON VOLTEADOR, INCLUYE, CORTE CON DISCO PARA MODULADO DE ACUERDO AL PROYECTO, CIMBRA, HERRAMIENTA, MATERIALES, EQUIPO, MANO DE OBRA Y TODO LO NESARARIO PARA SU CORRECTA EJECUCION. | M2 | 862.21 | 356.89 | 307714.13
324896.77
I-17.8 | CISTERNAS EN SOTANO
3002059 | EXCAVACION CON EQUIPO PARA ZANJAS EN MATERIAL A y/o B HASTA UNA PROFUNDIDAD DE 4.00 M, INCLUYE: EQUIPO, HERRAMIENTA Y MANO DE OBRA NECESARIA PARA LA CORRECTA EJECUCION DE LOS TRABAJOS. | M3 | 166.7 | 74.57 | 12430.82
2002002 | CARGA MECÁNICA Y ACARREO EN CAMIÓN DEL MATERIAL PRODUCTO DE CORTE A TIRO LIBRE FUERA DE LA OBRA, VOLUMEN MEDIDO COMPACTO, INCLUYE: EQUIPO, HERRAMIENTA Y MANO DE OBRA. | M3 | 171.77 | 103.12 | 17712.92
1140-02 | BOMBEO DE ACHIQUE CON BOMBA AUTOCEBANTE PROPIEDAD DEL CONTRATISTA DE 3" DE DIAMETRO Y 18 H.P. INCLUYE: EQUIPO, HERRAMIENTA Y MANO DE OBRA NECESARIA PARA SU CORRECTA EJECUCION. | HR | 150 | 89.03 | 13354.5
3004001-A | SUMINISTRO Y COLOCACION DE POLIETILENO HULE NEGRO CALIBRE 400. INCLUYE: TRASLAPES, PLIEGUES, CORTES, HERRAMIENTA Y MANO DE OBRA. | M2 | 40 | 8.32 | 332.8
4025146-B | SUMINISTRO Y COLOCACION DE CONCRETO PREMEZCLADO BOMBEADO DE F'C=250 KG/CM2 R.N. TMA 19 MM REVENIMIENTO MÍNIMO DE 16±2 CM, COLADO SEGÚN LAS NORMAS DEL ACI. INCLUYE: CEMENTO PORTLAND PUZOLANICO RESISTENTE A LOS SULFATOS CPP RS, ADITIVO SUPERFLUIDIZANTE Y/O REDUCTOR DE AGUA DE ALTO RANGO, IMPERMEABILIZANTE INTEGRAL MARCA FESTERGRAL DE FESTER A RAZON DE 4% DEL PESO DEL CEMENTO (16 KG DE FESTERGRAL/M3 DE CONCRETO), VIBRADO, CURADO CON MEMBRANA, MATERIALES, EQUIPO, HERRAMIENTA, MANO DE OBRA Y TODO LO NECESARIO PARA SU CORRECTA EJECUCION. | M3 | 42.52 | 3672.82 | 156168.31
4002015-C | CIMBRA NO APARENTE EN CISTERNA A CUALQUIER ALTURA, INCLUYE: GOTEROS, OBRA FALSA, CIMBRADO, DESCIMBRADO, HERRAMIENTA, MATERIALES, EQUIPO, MANO DE OBRA Y TODO LO NECESARIO PARA SU CORRECTA EJECUCION. | M2 | 210.86 | 252.32 | 53204.2
4002021 | ACERO DE REFUERZO EN CIMENTACION #4 F'Y 4200 KG/CM2. INCLUYE: SUMINISTRO, HABILITADO, ARMADO, TRASLAPES, GANCHOS SILLETAS Y DESPERDICIOS, INCLUYE, HERRAMIENTA, MATERIALES, EQUIPO, MANO DE OBRA Y TODO LO NESARARIO PARA SU CORRECTA EJECUCION. | KG | 2982.16 | 34.67 | 103391.49
CSS-11 | SUMINISTRO E INSTALACION DE ESCALERA MARINA PREFABRICADA DE 2.80 M DE ALTURA MARCA ESCALERAS INDUSTRIALES DE MONTERREY O SIMILAR EN CALIDAD, DIMENSIONES, PERFILES Y ACABADOS DE ACUERDO A FABRICANTE. INCLUYE: FLETES, HERRAJES, MATERIALES, EQUIPO, HERRAMIENTA, MANO DE OBRA Y TODO LO NECESARIO PARA SU CORRECTA INSTALACION. | PZA | 3 | 13650.11 | 40950.33
CSS-12 | SUMINISTRO E INSTALACION DE TAPA METALICA PARA CISTERNA DE 60 X 60 CM. PERFILES Y ACABADOS DE ACUERDO A FABRICANTE. INCLUYE: FLETES, HERRAJES, MATERIALES, EQUIPO, HERRAMIENTA, MANO DE OBRA Y TODO LO NECESARIO PARA SU CORRECTA INSTALACION. | PZA | 3 | 1260.24 | 3780.72
401326.09
I-17.9 | CAJON DE ELEVADOR
3002059 | EXCAVACION CON EQUIPO PARA ZANJAS EN MATERIAL A y/o B HASTA UNA PROFUNDIDAD DE 4.00 M, INCLUYE: EQUIPO, HERRAMIENTA Y MANO DE OBRA NECESARIA PARA LA CORRECTA EJECUCION DE LOS TRABAJOS. | M3 | 43.78 | 74.57 | 3264.67
2002002 | CARGA MECÁNICA Y ACARREO EN CAMIÓN DEL MATERIAL PRODUCTO DE CORTE A TIRO LIBRE FUERA DE LA OBRA, VOLUMEN MEDIDO COMPACTO, INCLUYE: EQUIPO, HERRAMIENTA Y MANO DE OBRA. | M3 | 43.78 | 103.12 | 4514.59
1140-02 | BOMBEO DE ACHIQUE CON BOMBA AUTOCEBANTE PROPIEDAD DEL CONTRATISTA DE 3" DE DIAMETRO Y 18 H.P. INCLUYE: EQUIPO, HERRAMIENTA Y MANO DE OBRA NECESARIA PARA SU CORRECTA EJECUCION. | HR | 36 | 89.03 | 3205.08
3004001-A | SUMINISTRO Y COLOCACION DE POLIETILENO HULE NEGRO CALIBRE 400. INCLUYE: TRASLAPES, PLIEGUES, CORTES, HERRAMIENTA Y MANO DE OBRA. | M2 | 102.6 | 8.32 | 853.63
4025146-B | SUMINISTRO Y COLOCACION DE CONCRETO PREMEZCLADO BOMBEADO DE F'C=250 KG/CM2 R.N. TMA 19 MM REVENIMIENTO MÍNIMO DE 16±2 CM, COLADO SEGÚN LAS NORMAS DEL ACI. INCLUYE: ADITIVO SUPERFLUIDIZANTE Y/O REDUCTOR DE AGUA DE ALTO RANGO, VIBRADO, CURADO CON MEMBRANA, MATERIALES, EQUIPO, HERRAMIENTA, MANO DE OBRA Y TODO LO NECESARIO PARA SU CORRECTA EJECUCION. | M3 | 26.1 | 3672.82 | 95860.6
4003031-B | CIMBRA APARENTE EN MUROS, CON TRIPLAY DE PINO DE 16 MM, INCLUYE: OBRA FALSA, CIMBRADO, DESCIMBRADO, CHAFLÁN, GOTERÓN Y FRENTES (OCHAVOS), A CUALQUIER ALTURA, INCLUYE CIMBRADO Y DESCIMBRADO, HERRAMIENTA, MATERIALES, EQUIPO, MANO DE OBRA Y TODO LO NESARARIO PARA SU CORRECTA EJECUCION. | M2 | 204.89 | 354.83 | 72701.12
4003039 | ACERO DE REFUERZO EN ESTRUCTURA #4 F'Y 4200 KG/CM2. INCLUYE: SUMINISTRO, HABILITADO, ARMADO, TRASLAPES, GANCHOS SILLETAS Y DESPERDICIOS, INCLUYE, HERRAMIENTA, MATERIALES, EQUIPO, MANO DE OBRA Y TODO LO NESARARIO PARA SU CORRECTA EJECUCION. | KG | 565.68 | 34.67 | 19612.13
4003040 | ACERO DE REFUERZO EN ESTRUCTURA #5 F'Y 4200 KG/CM2. INCLUYE: SUMINISTRO, HABILITADO, ARMADO, TRASLAPES, GANCHOS SILLETAS Y DESPERDICIOS, INCLUYE, HERRAMIENTA, MATERIALES, EQUIPO, MANO DE OBRA Y TODO LO NESARARIO PARA SU CORRECTA EJECUCION. | KG | 629.99 | 34.67 | 21841.75
221853.57
I.18 | INSTALACIONES EN ESTACIONAMIENTO SUBTERRANEO
I-18.1 | INSTALACIONES SANITARIAS
4013090-A | SUMINISTRO Y COLOCACION DE COLADERA REDONDA CON CUPULA DE 10.4 CM DE DIAMETRO MODELO 444-X, REMOVIBLE DE FIERRO Y PLATO DRENAJE PARA AZOTEA CON CONEXIÓN INFERIOR ROSCADA PARA TUBO DE 10 CM DE DIAMETRO, INCLUYE: MATERIALES, MANO DE OBRA, LIMPIEZA, HERRAMIENTA Y EQUIPO. | PZA | 15 | 1352.02 | 20280.3
4013091 | SUMINISTRO Y COLOCACIÓN DE VENTILA SANITARIA CON TUBO DE P.V.C. DE 2" DE DIÁMETRO INCLUYE: MATERIAL, CONEXIONES Y RANURAS, HERRAMIENTA, MANO DE OBRA, EQUIPO, A CUALQUIER ALTURA Y TODO LO NECESARIO PARA SU CORRECTO FUNCIONAMIENTO. | PZA | 6 | 117.34 | 704.04
4013093-B | SUMINISTRO Y COLOCACIÓN DE TUBO PVC GRIS CED. 40 DE 50 MM DE DIÁMETRO. PARA REMATE DE VENTILACIÓN SEGÚN PROYECTO, DE 30 CMS. DE LONG. INCLUYE: 2 CODOS Y 1 NIPLE, 1 COPLE Y 1 COPLE ESPIGA, MATERIALES, CONEXIÓN Y PRUEBAS, MANO DE OBRA HERRAMIENTA Y EQUIPO. | PZA | 6 | 851.64 | 5109.84
26094.18
I-18.2 | INSTALACIONES HIDRAULICAS
8001010 | VALVULA DE ACOPLAMIENTO RÁPIDO MARCA RAIN BIRD, MODELO 33-DLRC PARA DIÁMETRO 38 MM. INCLUYE: MANO DE OBRA, MATERIALES REQUERIDOS, FLETE A OBRA, ACARREO, TRAZO, LIMPIEZA DE IMPUREZAS EN LA SUPERFICIE DE CONTACTO, FIJACIÓN Y PRUEBA, LIMPIEZA Y RETIRO DE SOBRANTES FUERA DE OBRA, EQUIPO, HERRAMIENTA, Y TODO LO NECESARIO PARA SU CORRECTA EJECUCION | PZA | 3 | 1801.5 | 5404.5
5404.5
I.19 | ESTACION DE BOMBEO PLUVIAL EN ESTACIONAMIENTO
I.19.1 | EQUIPO DE BOMBEO
3054245 | SUMINISTRO DE ELECTROBOMBA SUMERGIBLE SEMI-VORTEX PARA AGUAS FECALES IMPULSOR ANTI-ATASCO SEMIVORTEX 150DL545, DE HIERRO FUNDIDO GG25 EL CUERPO DE IMPULSION, Y HIERRO FUNDIDO GG20 IMPULSOR Y CARCASA DE MOTOR, TRIFASICA 400-415±10%. MOTOR ASICRONO IE3, 4 POLOS, AISLAMIENTO CLASE FY GRADO DE PROTECCION IP68, 60HP, PARA UN CAUDAL DE 3000 Y UNA LONGITUD DE COLUMNA DE AGUA DE 39,1M. CABLE SUMERGIBLE TOMACORRIENTE DE 7.60 M. DESCARGA DE 6" Ø . INCLUYE: MATERIALES, TODO LO NECESARIO PARA SU CORRECTA EJECUCION. | PZA | 1 | 1442771.23 | 1442771.23
3054246 | INSTALACION PRUEBAS Y PUESTA EN MARCHA DE ELECTROBOMBA SUMERGIBLE SEMI-VORTEX PARA AGUAS FECALES IMPULSOR ANTI-ATASCO SEMIVORTEX 150DL545, DE HIERRO FUNDIDO GG25 EL CUERPO DE IMPULSION, Y HIERRO FUNDIDO GG20 IMPULSOR Y CARCASA DE MOTOR, TRIFASICA 400-415±10%. MOTOR ASICRONO IE3, 4 POLOS, AISLAMIENTO CLASE FY GRADO DE PROTECCION IP68, 60HP, PARA UN CAUDAL DE 3000 Y UNA LONGITUD DE COLUMNA DE AGUA DE 39,1M. CABLE SUMERGIBLE TOMACORRIENTE DE 7.60 M. DESCARGA DE 6" Ø Y 3" Ø DE PASO DE SOLIDOS. INCLUYE: MATERIALES, TODO LO NECESARIO PARA SU CORRECTA EJECUCION. | PZA | 1 | 64021.79 | 64021.79
3054247 | SUMINISTRO E INSTALACION DE REDUCTOR CONCENTRICO DE ACERO AL CARBON ASTM - 53 GRADO B CED. 40 DE 152.4MM (6") Ø A 101.6MM (4") Ø DE 9.271MM DE ESPESOR. DIMENSIONES DE BRIDA SLIP-ON TIPO R SEGUN ASME 16.5. CLASE 300 LBS EN AMBOS EXTREMOS. INCLUYE: EQUIPO, MATERIAL, HERRAMIENTA, MAQUINARIA, MANO DE OBRA CALIFICADA, CORTES, SOLDADURA Y TODO LO NECESARIO PARA SU CORRECTA INSTALACION. | PZA | 1 | 2393.88 | 2393.88
3054248 | SUMINISTRO E INSTALACION DE REDUCTOR CONCENTRICO DE ACERO AL CARBON ASTM - 53 GRADO B CED. 40 DE 304.8MM (12") Ø A 152.4MM (6") Ø DE 9.271MM DE ESPESOR. DIMENSIONES DE BRIDA SLIP-ON TIPO R SEGUN ASME 16.5. CLASE 300 LBS EN AMBOS EXTREMOS. INCLUYE: EQUIPO, MATERIAL, HERRAMIENTA, MAQUINARIA, MANO DE OBRA CALIFICADA, CORTES, SOLDADURA Y TODO LO NECESARIO PARA SU CORRECTA INSTALACION. | PZA | 1 | 5747.76 | 5747.76
3054249 | SUMINISTRO E INSTALACION DE MULTIPLE DE ACERO AL CARBON ASTM - A - 53 GRADO B CED. 40 DE 304.8MM (12") Ø CON UN ESPESOR DE 17.47 MM (0.688") LONGITUD DE 5.25 M. DIMENSIONES DE BRIDA SLIP-ON TIPO R SEGUN ASME 16.5. CLASE 300 LBS EN AMBOS EXTREMOS. INCLUYE: EQUIPO, MATERIAL, HERRAMIENTA, MAQUINARIA, MANO DE OBRA CALIFICADA, CORTES, SOLDADURA Y TODO LO NECESARIO PARA SU CORRECTA INSTALACION. | PZA | 1 | 28862.6 | 28862.6
3054250 | SUMINISTRO E INSTALACION DE DERIVACIONES DE MULTIPLE CON TUBERIA DE ACERO AL CARBON ASTM - A53 GRADO B CED. 40 DE 254MM (6") Ø CON ESPESOR DE 9.271MM DE 1.05 M DE LONGITUD. DIMENSIONES DE BRIDA SLIP-ON TIPO R SEGUN ASME 16.5. CLASE 300 LBS A UN EXTREMO. INCLUYE: EQUIPO, MATERIAL, HERRAMIENTA, MAQUINARIA, MANO DE OBRA CALIFICADA, CORTES, SOLDADURA Y TODO LO NECESARIO PARA SU CORRECTA INSTALACION. | PZA | 1 | 4833.38 | 4833.38
3054251 | SUMINISTRO E INSTALACION DE DERIVACIONES DE MULTIPLE CON TUBERIA DE ACERO AL CARBON ASTM - A53 GRADO B CED. 40 DE 254MM (6") Ø CON ESPESOR DE 9.271MM DE 0.25 M DE LONGITUD. DIMENSIONES DE BRIDA SLIP-ON TIPO R SEGUN ASME 16.5. CLASE 300 LBS A UN EXTREMO. INCLUYE: EQUIPO, MATERIAL, HERRAMIENTA, MAQUINARIA, MANO DE OBRA CALIFICADA, CORTES, SOLDADURA Y TODO LO NECESARIO PARA SU CORRECTA INSTALACION. | PZA | 1 | 2500.33 | 2500.33
3054252 | SUMINISTRO E INSTALACION DE CARRETE DE ACERO AL CARBON ASTM - A - 53 GRADO B CED. 40 DE 304.8 MM (12") Ø CON UN ESPESOR DE 9.271 MM (0.365") LONGITUD DE 5.20 M. DIMENSIONES DE BRIDA SLIP-ON TIPO R SEGUN ASME 16.5. CLASE 300 LBS EN AMBOS EXTREMOS. INCLUYE: EQUIPO, MATERIAL, HERRAMIENTA, MAQUINARIA, MANO DE OBRA CALIFICADA, CORTES, SOLDADURA Y TODO LO NECESARIO PARA SU CORRECTA INSTALACION. | PZA | 1 | 28654.47 | 28654.47
3054253 | SUMINISTRO, FABRICACION E INSTALACION DE CODO 45° DE TUBO EN TUBO DE ACERO AL CARBON CED.40 DE 152.4 MM (6") A 4 PIEZAS. INCLUYE: CORTES, SOLDADURA, EQUIPO, MATERIALES, HERRAMIENTA Y MANO DE OBRA CALIFICADA Y TODO LO NECESARIO PARA SU CORRECTA EJECUCION. | PZA | 1 | 1597.35 | 1597.35
3054254 | SUMINISTRO, FABRICACION E INSTALACION DE CODO 90° DE TUBO EN TUBO DE ACERO AL CARBON CED.40 DE 304.8 MM (12") A 4 PIEZAS. INCLUYE: CORTES, SOLDADURA, EQUIPO, MATERIALES, HERRAMIENTA Y MANO DE OBRA CALIFICADA Y TODO LO NECESARIO PARA SU CORRECTA EJECUCION. | PZA | 1 | 4263.88 | 4263.88
3054255 | SUMINISTRO E INSTALACION DE VALVULA ANTIRETORNO TIPO CHECK DE 12" Ø, INCLUYE: FLETE, MATERIAL, EQUIPO, HERRAMIENTA Y MANO DE OBRA NECESARIA PARA SU CORRECTA EJECUCION | PZA | 1 | 39465.56 | 39465.56
3005855 | SUMINISTRO E INSTALACION DE VALVULA DE SEGURIDAD ALIVIADORA DE PRESION DE AIRE DE FoFo DE 4" Ø, INCLUYE: FLETE, MATERIAL, EQUIPO, HERRAMIENTA Y MANO DE OBRA NECESARIA PARA SU CORRECTA EJECUCION | PZA | 1 | 27610.41 | 27610.41
1652722.64
I.19.2 | INSTALACION ELECTRICA
6235941 | SUMINISTRO E INSTALACION DE CUADRO ELECTRICO 622HG14152309 PARA 2 ELECTROBOMBAS SUMERGIBLE SEMI-VORTEX PARA AGUAS FECALES IMPULSOR ANTI-ATASCO SEMIVORTEX 150DL545. INCLUYE: EQUIPO, REGULADORES DE NIVEL DE AGUAS SUCIAS, HERRAMIENTA Y MANO DE OBRA NECESARIA PARA SU CORRECTA EJECUCION. | PZA | 1 | 711340.16 | 711340.16
711340.16
I.19.3 | CAJA ROMPEDORA DE PRESION
3002059 | EXCAVACION CON EQUIPO PARA ZANJAS EN MATERIAL A y/o B HASTA UNA PROFUNDIDAD DE 4.00 M, INCLUYE: EQUIPO, HERRAMIENTA Y MANO DE OBRA NECESARIA PARA LA CORRECTA EJECUCION DE LOS TRABAJOS. | M3 | 19.3 | 74.57 | 1439.2
3002040 | PLANTILLA APISONADA EN ZANJAS CON MATERIAL PRODUCTO DE EXCAVACION, SIN CONTROL DE LABORATORIO, INCLUYE: MATERIALES, EQUIPO, HERRAMIENTA Y MANO DE OBRA. | M3 | 0.45 | 137.77 | 62
3004001 | SUMINISTRO Y COLOC. DE POLIETILENO HULE NEGRO CALIBRE 400, EN PAVIMENTO HIDRAULICO, PREVIO BARRIDO, INCLUYE: TRASLAPES, PLIEGUES, CORTES, HERRAMIENTA Y MANO DE OBRA. | M2 | 9.84 | 8.32 | 81.87
5001589 | CONSTRUCCION DE FIRME DE 20 CM DE ESPESOR, A BASE DE CONCRETO PREMEZCLADO F´c=250 KG/CM2, INCLUYE: CIMBRA DESCIMBRA, CONFORMACION DEL TERRENO, CURADO, MATERIALES, EQUIPO, HERRAMIENTA, MANO DE OBRA Y TODO LO NECESARIO PARA SU CORRECTA EJECUCION | M3 | 1.72 | 4294.25 | 7386.11
4002013 | CONCRETO HIDRÁULICO EN CIMENTACIÓN, SIN INCLUIR MOLDES Y OBRA FALSA, RESISTENCIA F'C =250 KG/CM2, INCLUYE: COLOCADO, VIBRADO Y CURADO, HERRAMIENTA, MANO DE OBRA Y TODO LO NECESARIO PARA SU CORRECTA EJECUCION. | M3 | 6.12 | 3325.77 | 20353.71
4002015 | CIMBRA NO APARENTE, INCLUYENDO OBRA FALSA Y DESCIMBRADO EN CIMENTACIÓN, INCLUYE CIMBRADO Y DESCIMBRADO, HERRAMIENTA, MATERIALES, EQUIPO, MANO DE OBRA Y TODO LO NECESARIO PARA SU CORRECTA EJECUCION. | M2 | 58.03 | 159.41 | 9250.56
4002020 | ACERO DE REFUERZO EN CIMENTACIÓN, LIMITE ELÁSTICO F'Y=4200 KG/CM2. (CORRUGADA # 3) 3/8" Ø, INCLUYE: HERRAMIENTA, MATERIALES, EQUIPO, MANO DE OBRA Y TODO LO NECESARIO PARA SU CORRECTA EJECUCION. | KG | 900 | 34.67 | 31203
69776.45
I.19.4 | DRENAJE PLUVIAL
2458552 | SUMINISTRO Y COLOCACION DE REJILLA IRVING 34N CON SOLERA 1-1/2 X 3/16" EN SECCION 1.2x1.20 M. CON MARCO DE APOYO DOBLEMENTE REFORZADO EN CAJON PLUVIAL, INCLUYE: HERRAMIENTA, EQUIPO, MATERIAL Y MANO DE OBRA. | PZA | 3 | 3204.08 | 9612.24
2458621 | SUMINISTRO Y COLOCACION DE REJILLA IRVING 34N CON SOLERA2"X 3/16" EN SECCION 2.00x1.00 M. CON MARCO DE APOYO DOBLEMENTE REFORZADO EN CAJON PLUVIAL, INCLUYE: HERRAMIENTA, EQUIPO, MATERIAL Y MANO DE OBRA. | PZA | 1 | 4086 | 4086
1140-02. | BOMBEO DE ACHIQUE CON BOMBA AUTOCEBANTE PROPIEDAD DEL CONTRATISTA DE 3" DE DIAMETRO Y 6 H.P., INCLUYE: EQUIPO, HERRAMIENTA Y MANO DE OBRA NECESARIA PARA SU CORRECTA EJECUCION. | HR | 96 | 89.03 | 8546.88
22245.12
|  |  |  | SUBTOTAL | 120447104.3
|  |  |  | IVA 16% | 19271536.69
|  |  |  | TOTAL | 139718640.99
( CIENTO TREINTA Y NUEVE MILLONES SETECIENTOS DIEZ Y OCHO MIL SEISCIENTOS CUARENTA PESOS 99/100 M.N.)
FORTAMUN
| REVISÓ |  |  | Vo. Bo.
147312304.04
ING. JUAN MANUEL LENSKIN GARZA |  |  |  | ING. LEOPOLDO RODRIGUEZ SARMIENTO
DIRECTOR DE COSTOS Y PRECIOS UNITARIOS |  |  |  | SUBSECRETARIO DE OBRAS PÚBLICAS Y CONSTRUCCIÓN
AUTORIZÓ
ARQ. EDUARDO LÓPEZ ARIAS
SECRETARIO DE OBRAS PÚBLICAS, DESARROLLO URBANO
Y MEDIO AMBIENTE

## MUSEO FERROCARRIL 2a ETAPA PU (hidden)
MUNICIPIO DE REYNOSA, TAMAULIPAS
SECRETARIA DE OBRAS PUBLICAS
DESARROLLO URBANO Y MEDIO AMBIENTE
CATALOGO DE CONCEPTOS INTERNO
Clave | D e s c r i p c i ó n | Unidad | Cantidad | P. Unitario | Importe
I | CONSTRUCCION DE MUSEO DEL FERROCARRIL (SEGUNDA ETAPA) EN CALLE FERROCARRIL REVOLUCION PONIENTE ENTRE JUAREZ Y PORFIRIO DIAZ DE LA ZONA CENTRO EN EL MUNICIPIO DE REYNOSA, TAMAULIPAS.
I-1 | OBRA ELECTRICA EXTERIOR
I-1.1 | OBRA CIVIL EN MEDIA TENSION
I-1.2 | OBRA ELECTROMECANICA DE MEDIA TENSION SUBTERRANEA
I-1.3 | OBRA CIVIL DE BAJA TENSION SUBTERRANEA
I-1.4 | OBRA ELECTROMECANICA DE BAJA TENSION
I-1.5 | OBRA ELECTROMECANICA DE MEDIA TENSION AEREA
I-1.6 | OBRA ELECTROMECANICA DE BAJA TENSION AEREA
I-1.7 | OBRA DE RETIRO DE MEDIA Y BAJA TENSION
I-1.8 | TRAMITES Y PROYECTO
I-2 | PAVIMENTACION HIDRAULICA DE 15 CM DE ESPESOR CON CONCRETO ESTAMPADO MR·42 KG/CM2 DE CALLE PORFIRIO DIAZ ENTRE CALLE FERROCARRIL Y BLVD FERROCARRIL-REVOLUCION, COLONIA ZONA CENTRO, EN CD. REYNOSA, TAMPS.
I-2.1 | PRELIMINARES
I-2.2 | TERRACERIAS
I-2.3 | GUARNICIONES Y BANQUETAS
I-2.4 | PAVIMENTO HIDRAULICO
I-2.5 | INSTALACIONES
I-2.6 | SEÑALIZACION VERTICAL
I-2.7 | SEÑALIZACION HORIZONTAL
I-2.8 | ALUMBRADO
I-2.9 | LIMPIEZA
I-3 | DRENAJE PLUVIAL Y CAJA COLECTORA DE AGUA PLUVIAL (CALLE PORFIRIO DIAZ)
I-3.1 | OBRA CIVIL
I-4 | DRENAJE PLUVIAL Y CAJA COLECTORA DE AGUA PLUVIAL (CALLE PORFIRIO DIAZ)
I-4.1 | PRELIMINARES
I-4.2 | TERRACERIAS
I-4.3 | GUARNICIONES Y BANQUETAS
| SUMINISTRO Y COLOCACION DE RECUBRIMIENTO EN PISOS A BASE DE MARMOL DORADO TEPEXI CEPILLADO DE 40 X 60 CM S.M.A., ASENTADO CON PEGAZULEJO SECADO RÁPIDO PARA PISOS, INCLUYE: EL SUMINISTRO DE LOS MATERIALES SUS MERMAS Y /O DESPERDICIOS,HERRAMIENTA Y/O O EQUIPO DE TRABAJO Y SEGURIDAD, PREPARACION DE LA SUPERFICIE ,CIMBRA, ACARREOS, NIVELACIÓN, MATERIALES Y MANO DE OBRA, ACARREOS VERTICALES Y HORIZONTALES, LA ESTIBA DEL MATERIAL, EL ACARREO DENTRO Y FUERA DE LA OBRA Y TODO LO NECESARIO PARA LA CORRECTA EJECUCIÓN. | M2 | 997.42
I-4.4 | PAVIMENTO HIDRAULICO
I-4.5 | INSTALACIONES
I-4.6 | SEÑALIZACION VERTICAL
I-4.7 | SEÑALIZACION HORIZONATAL
I-4.8 | ALUMBRADO
I-4.9 | LIMPIEZA
I-4.10 | JARDINERIA
I-5 | SUBCOLECTOR DE 18" Ø Y ATARJEA MADRINA DE 8" Ø
I-5.1 | OBRA CIVIL
I-5.2 | RED DE AGUA POTABLE 4"
I-6 | ELEVADOR (ESTACIONAMIENTO)
I-6.1 | ELEVADOR
1000011 | SUMINISTRO Y COLOCACIÓN DE ELEVADOR QUANTUM MOD. PLATINUM SIN CUARTO DE MÁQUINAS, CON CAPACIDAD DE 1000 KG, PARA USO DE 13 PASAJEROS CON VELOCIDAD DE 1.00 M/S, CCIONAMIENTO VVVF (VOLTAJE Y FRECUENCIA VARIABLE), GRUPO SIMPLEX, COLECTIVO EN SUBIDA Y BAJADA, CON UN RECORRIDO PROXIMADO DE 5.00 M PARA 2 PARADAS (SÓTANO Y PLAZA) CON ACCESO A 0° 90° 180° 270°, CON MAQUINA GEARLESS SIN ENGRANES CON FRENO ELECTROMECÁNICO CON UN MOTOR SINCRONO DE IMANES ERMANENTES VVVF DE CORRIENTE ALTERNA, CON UNIDAD DE POTENCIA 6.3 KW, TENSIÓN 380 VOLTS Y FRECUENCIA DE 50 HZ; SISTEMA DE CONTROL MOD. NICE 3000 MULTI CPUS QUE SERÁ RESGUARDADO DENTRO DEL TABLERO DE MANIOBRA UBICADO EN EL ÚLTIMO PISO DEL EDIFICIO. CABLES DE SUSPENSIÓN DE ACERO SEALE ESPECIAL PARA LEVADOR 6X19+1, ALMA TEXTIL; GUÍAS CALIBRADAS DE ACERO MACIZO CONFORME ISO 630, PARA CABINA COLECTIVO EN DESCENSO,T90/16 O 125/16, PARA CONTRAPESO T65/8 O T90/16 DE MARCO METÁLICO CON EL PESO NECESARIO PARA BALANCEAR LA CARGA, FIJACIÓN MEDIANTE BRIDAS, SOPORTES Y TACOS METÁLICOS. DIMENSIONES DEL CUBO DE .00 M DE FRENTE, 1.80 M DE FONDO, 1.20 M DE FOSO Y 3.70 M DE SOBREPASO A ENERGÍA ELÉCTRICA REQUERIDA ES DE 380 VOLTS Y UNA SUSPENSIÓN E 2:1. INCLUYE: CABINA MOD. QE-000 DE ACERO INOXIDABLE 430 CON IMENSIONES DE 1.30 M FRENTE, 1.50 M FONDO, 2.10 M ALTURA, ACABADOS INTERIORES DE CERÁMICA ARTÍSTICA EN PISO Y PAREDES DE ACERO NOXIDABLE ESMERILADO, TECHO DE ACERO INOXIDABLE + ACRÍLICO, LUMINACIÓN LED, PASAMANOS A BASE DE REDONDO DE ACERO NOXIDABLE 32 MM, SIN ESPEJOS E INDICADOR LCD. BOTONERA DE CABINA MOD. ESTÁNDAR BCG401, ACABAD EN PLACA DE VIDRIO EMPLADO COLOR NEGRO, CON ELEMENTOS DE PULSADORES DE ACERO INOXIDABLE PB, 1, ABRIR, ALARMA; INDICADOR DE POSICIÓN LCD, LUZ DE EMERGENCIA DE 1 LÁMPARA E INTERRUPTOR DE LLAVE. PUERTAS DE ABINA ACCIONADAS POR OPERADOR DE PUERTAS VVVF DE TRAFICO ESAD, CON APERTURA TELESCÓPICA DE 2 HOJAS, DIMENSIONES DE 0.90 DE ANCHO X 2.00 M DE ALTURA, ACABADO DE ACERO INOXIDABLE ESMERILADO, SEGURIDAD DE PUERTAS CORTINA INFRARROJA 2D, ENSIBILIDAD POR DETECCIÓN DE OBSTÁCULO Y REGULACIÓN DE ELOCIDAD. PUERTAS DE PISO ACCIONADAS POR CABINA, APERTURA TELESCÓPICA DE 2 HOJAS CON DIMENSIONES DE 0.90 M DE ANCHO X 2.00 M DE ALTURA, ACABADO DE HOJAS Y MARCO EN PISO DE ACERO NOXIDABLE ESMERILADO, ACABADO DE HOJAS Y MARCOS EN OTROS PISOS ACERO INOXIDABLE ESMERILADO; SEGURIDADES POR RABAMIENTO, CERRADURA MECÁNICA CON CONTACTO ELÉCTRICO, LLAVE DE DESENCLAVAMIENTO DE SOCORRO PARA LIBERACIÓN DE ERSONAS Y PROTECCIÓN AL FUEGO POR 30 MIN. BOTONERA DE PISO ESTÁNDAR BXG451, ACABADO CON PLACA DE VIDRIO TEMPLADO NEGRO ELEMENTOS DE PULSADORES DE LLAMADA, INDICADOR DE POSICIÓN Y DIRECCIÓN DE ACERO INOXIDABLE, INDICADOR DE POSICIÓN Y DIRECCIÓN BMG451 MATRIZ DE PUNTOS, INDICADORES DE POSICIÓN EN TODOS LOS PISOS. | PZA | 2 | 942463.17 | 1884926.34 | considerar parte posterior en cristal solo elevador interior museo
I-6.2 | ALBAÑILERIA Y ACABADOS EN PISOS ESTACIONAMIENTO
I-6.3 | ALBAÑILERIA Y ACABADOS EN MUROS ESTACIONAMIENTO
I-6.4 | ALBAÑILERIA Y ACABADOS EN PLAFOND ESTACIONAMIENTO
I-6.6 | MUEBLES SANITARIOS ESTACIONAMIENTO
MUESANEST-01 | SUMINISTRO Y COLACION DE TAZA PARA FLUXÓMETRO, MODELO TZF NA017, MARCA HELVEX, ELONGADA TRAMPA EXPUESTA 4.8L, COLOR BLANCO O SIMILAR EN CALIDAD Y PRECIO. INCLUYE: ASIENTO CON TAPA, FLUXÓMETRO PARA TAZA FLUX DE MANIJA SPUD DE 32MM, 4.8L POR DESCARGA, MODELO 110-38-4.8-AHOSP, MARCA HELVEX, MANO DE OBRA ESPECIALIZADA, EQUIPO DE PROTECCIÓN PERSONAL, LIMPIEZAS DE ÁREAS DESPUÉS DE REALIZAR LOS TRABAJOS, MATERIALES, HERRAMIENTA Y EQUIPO. | PZA | 14 | 3572.42 | 50013.88 |  | revisar costo
MUESANEST-04 | SUMINISTRO Y COLOCACION DE SECADOR DE MANOS HELVEX MODELO MB-1012-AI O SIMILAR EN CALIDAD Y PRECIO. INCLUYE: MANO DE OBRA ESPECIALIZADA, EQUIPO DE PROTECCIÓN PERSONAL, LIMPIEZAS DE ÁREAS DESPUÉS DE REALIZAR LOS TRABAJOS, MATERIALES, HERRAMIENTA Y EQUIPO. | PZA | 9 | 12555.24 | 112997.16 |  | revisar tipo y costo
I-6.7 | ESCALERAS Y RAMPAS
I-6.8 | INSTALACION ELECTRICA ALIMENTADORES
I-6.9 | INSTALACION ELECTRICA ILUMINACION
I-6.10 | INSTALACION ELECTRICA CONTACTOS
I-6.11 | INSTALACIONES DETECCIÓN DE HUMOS
I-7 | NUCLEO DE SANITARIOS
I-7.1 | INSTALACION SANITARIA
I-7.2 | INSTALACIÓN HIDRAULICA
I-7.3 | NUCLEO DE SANITARIOS (ALBAÑILERIA)
| APLANADO EN MUROS CON MORTERO CEMENTO-ARENA 1:6 A PLOMO Y REGLA , ACABADO FINO EN CUALQUIER NIVEL CON UN ESPESOR DE 2.5 CM., INCLUYE: ZARPEO, REMATES Y EMBOQUILLADOS , HERRAMIENTA, MATERIALES, EQUIPO, MANO DE OBRA Y TODO LO NECESARIO PARA SU CORRECTA EJECUCION. | M2 | 120.2 |  | 0 | un solo concepto pu nuevo
I-7.4 | DISPOSITIVOS Y SEÑALIZACIÓN
I-8 | PLATAFORMA DE DESPLANTE DE RÉPLICA Y BODEGA
I-8.1 | PLATAFORMA
I-9 | RESTAURACIÓN DE BODEGA DE LA ANTIGUA ESTACIÓN
I-9.1 | PRELIMINARES BODEGA
PRBOAE-14 | MANTENIMIENTO Y REHABILITACION DE ESTRUCTURA DE VIGAS DE MADERA INCLUYE: LIMPIEZA, LIJADO Y CEPILLADO DE LA SUPERFICIE, APLICACION DE TINTA A BASE DE ACEITE DEL LA MARCA COMEX POLYFORM, TINTE AL ACEITE NOGAL O SIMILAR, MATERIALES,EQUIPO,HERRAMIENTA,MANO DE OBRA,LIMPIEZA Y TODO LO NECESARIO PARA SU CORRECTA EJECUCION. | ML | 504.9 | 56.35 | 28451.12 | revisar PU
I-9.2 | LIBERACIONES BODEGA
LIBOAE-04 | LIBERACIÓN SIN RECUPERACIÓN DE MARCOS DE MADERA EN VANOS DE VENTANAS CON UN ANCHO APROXIMADO DE 1.00X1.50 M. TRABAJOS EJECUTADOS POR PERSONAL ESPECIALIZADO EN RESTAURACIÓN Y SUPERVISADOS POR EL INAH TAMAULIPAS. INCLUYE: ANDAMIOS, HERRAMIENTA, MANO DE OBRA, LIMPIEZA, ACARREO VERTICAL Y HORIZONTAL A UNA ESTACIÓN DE ACOPIO NO MAYOR DE 50 M, MANO DE OBRA HERRAMIENTA Y EQUIPO. | PZA | 10 | 125.35 | 1253.5 | revisar costo esta barato
LIBOAE-05 | LIBERACIÓN SIN RECUPERACIÓN DE PROTECCIONES EN VANOS DE PUERTAS CON UN ANCHO APROXIMADO DE 3.00X3.00 M. TRABAJOS EJECUTADOS POR PERSONAL ESPECIALIZADO EN RESTAURACIÓN Y SUPERVISADOS POR EL INAH TAMAULIPAS. INCLUYE: ANDAMIOS, HERRAMIENTA, MANO DE OBRA, LIMPIEZA, ACARREO VERTICAL Y HORIZONTAL A UNA ESTACIÓN DE ACOPIO NO MAYOR DE 50 M, MANO DE OBRA HERRAMIENTA Y EQUIPO. | PZA | 4 | 301.25 | 1205 | revisar costo esta barato
LIBOAE-06 | LIBERACIÓN SIN RECUPERACIÓN DE PROTECCIONES DE HERRERIA, EN VANOS CON UN ANCHO APROXIMADO DE 1.00X1.50 M. TRABAJOS EJECUTADOS POR PERSONAL ESPECIALIZADO EN RESTAURACIÓN Y SUPERVISADOS POR EL INAH TAMAULIPAS. INCLUYE: ANDAMIOS, HERRAMIENTA, MANO DE OBRA, LIMPIEZA, ACARREO VERTICAL Y HORIZONTAL A UNA ESTACIÓN DE ACOPIO NO MAYOR DE 50 M, MANO DE OBRA HERRAMIENTA Y EQUIPO. | PZA | 10 | 262.23 | 2622.3 | revisar costo esta barato
I-9.3 | CONSOLIDACIONES BODEGA
I-9.4 | ALBAÑILERIAS BODEGA
| LOSA MACIZA EN SANITARIOS DE 15 CM DE ESPESOR ARMADA CON VARILLAS DEL #4 @20CM EN SENTIDO TRANSVERSAL Y #3 @20CM EN SENTIDO LONGITUDINAL, INCLUYE: MATERIALES, MANO DE OBRA, CIMBRA, DESCIMBRE, CURADO, HERRAMIENTA, EQUIPO Y TODO LO NECESARIO PARA LA CORRECTA EJECUCIÓN DE LOS TRABAJOS. | M2 | 37.38 |  | 0 | revisar espesor
ALBOAE-10 | SUMINISTRO Y COLOCACIÓN DE HOJA TRIPLAY DE MADERA DE PINO DE 19MM DE ESPESOR SOBRE ESTRUCTURA DE MADERA PARA RECIBIR CUBIERTA MULTYPANEL. INCLUYE: ANDAMIOS, ACARREO DE LOS MATERIALES A EMPLEAR A PIE DE OBRA HASTA 100.00M, ACARREO Y ELEVACIONES EN ZONA DE ACOPIO DENTRO DE LA OBRA HASTA 50.00M, MANO DE OBRA ESPECIALIZADA, EQUIPO DE PROTECCIÓN PERSONAL, PROTECCIÓN DE MUROS Y PISOS PARA EVITAR CONTAMINACION CON EL MATERIAL EMPLEADO, LIMPIEZAS DE ÁREAS DESPUÉS DE REALIZAR LOS TRABAJOS, CORTES, DESPERDICIOS, MATERIALES, HERRAMIENTA Y EQUIPO. | M2 | 250 | 202.9 | 50725 | revisa cantidad y cambiar por tabla
I-9.5 | ESTRUCTURA PARA AIRE ACONDICIONADO EN SANITARIOS
I-9.6 | ACABADOS BODEGA
| SUMINISTRO Y COLOCACIÓN DE MÁRMOL TRAVERTINO FIORITO CEPILLADO ESTANDAR DE 60 X 40 CM ASENTADO CON PEGAZULEJO MARCA CREST O SIMILAR, EL MORTERO SE APLICA CON LLANA DENTADA CON UN ESPESOR DE 3MM., JUNTEADO CON MORTERO DE CAL Y PIGMENTO, SEGÚN MUESTRA A ELEGIR. COLOCACIÓN DE ACUERDO A PROYECTO EN SALÓN DE USOS MULTIPLES (VER PLANO ACB-02). INCLUYE: TRAZO Y NIVELACION, MANO DE OBRA, HERRAMIENTA,ACARREO DEL MATERIAL A PIE DE OBRA HASTA 100.0 MTS, ACARREO Y ELEVACIONES EN ZONA DE ACOPIO DENTRO DE LA OBRA HASTA 50.0 MTS Y EQUIPO. | M2 | 169.26 |  | 0 | CAMBIAR A MARMOL TRAVERTINO FIORITO CEPILLADO ESTANDAR 40X60
| SUMINISTRO Y COLOCACION DE ZOCLO DE 40 CM. DE ALTURA A BASE DE GRANITO IMPALA DE 40 CM 40X60 CM. Y 1.5 CM. DE ESPESOR INCLUYE PREPARACION DE LA SUPERFICIE , ASENTADO CON PASTA ADHESIVA Y TODO LO NECESARIO PARA SU CORRECTA INSTALACION. | ML | 115 |  | 0 | PONER PRECIO
I-9.7 | CARPINTERIAS BODEGA
CABOSA-03 | SUMINISTRO Y COLOCACIÓN DE VENTANA DE MADERA DE 1.00 X 1.50 M. (MEDIDAS APROXIMADAS) ENTABLADO DE MADERA DE PINO AMERICANO MACHIHEMBRADA DE 4"X1/2" FIJADAS AL MARCO POR MEDIO DE PIJAS DE MADERA, BISAGRAS CILINDRICAS DE 3/8"X2", CHAPAS Y HERRAJES DE ACUERDO A DISEÑO (VER PLANO CARP-01). INCLUYE: ANDAMIOS, TRATAMIENTO DE LA MADERA CON FUNGICIDA Y RETARDANTE AL FUEGO, ACABADO FINAL A BASE DE APLICACIÓN DE BARNIZ MATE PROTECTOLACK MCA. SAYER LACK O SIMILAR, AJUSTE Y NIVELACIÓN, APLICACION DE PRIMARIO Y ESMALTE MATE ANTICORROSIVO COLOR DEFINIDO EN OBRA MCA. NERVION 55 O SIMILAR APLICADO CON COMPRESORA, MAQUINARIA Y EQUIPO PARA MONTAJE, CORTE Y SOLDADURA EN ELEMENTOS METALICOS, ACARREO DE LOS MATERIALES A EMPLEAR A PIE DE OBRA HASTA 100.00M, ACARREO Y ELEVACIONES EN ZONA DE ACOPIO DENTRO DE LA OBRA HASTA 50.00M, MANO DE OBRA ESPECIALIZADA, EQUIPO DE PROTECCIÓN PERSONAL, PROTECCIÓN DE MUROS Y PISOS PARA EVITAR CONTAMINACION CON EL MATERIAL EMPLEADO, PROTECCIÓN DE MUROS Y PISOS PARA EVITAR CONTAMINACION CON EL MATERIAL EMPLEADO, LIMPIEZAS DE ÁREAS DESPUÉS DE REALIZAR LOS TRABAJOS, CORTES, DESPERDICIOS, MATERIALES, HERRAMIENTA Y EQUIPO. | PIEZA | 10 | 21036.6 | 210366 | Precio demasiado alto
CABOSA-05 | SUMINISTRO Y COLOCACIÓN DE DE CRISTALES DOBLES MATE PARA PUERTAS DE 0.22X0.66M (MEDIDAS APROXIMADAS), COLOCACIÓN DE ACUERDO A DISEÑO (VER PLANO CARP-01). INCLUYE: AJUSTE DE LA PIEZA PARA SU CORRECTO FUNCIONAMIENTO, MATERIALES, MANO DE OBRA ESPECIALIZADA, HERRAMIENTA Y EQUIPO. CONFORME A PROYECTO Y A LA ESPECIFICACIÓN GENERAL DE CONSTRUCCIÓN: 1.1.6. PRECIO POR UNIDAD DE OBRA TERMINADA. | PZA | 11 | 992.45 | 10916.95 | revisar costos
I-9.8 | HERRERIAS BODEGA
| SUMINISTRO Y COLOCACIÓN DE PROTECCIONES DE HERRERÍA EN VENTANAS, DE DIMENSIONES APROXIMADAS DE 1.12X0.88M, A BASE DE PERFILES COMERCIALES DE CUADROS HORIZONTALES DE 5/8" @60 CM Y RENDONDOS VERTICALES DE 1/2" EN ACERO 15 CM. (VER PLANO HERR-01) INCLUYE: MATERIALES, MANO DE OBRA, EQUIPO Y HERRAMIENTA, FLETE A OBRA, ACARREO, COLOCACIÓN, FIJACIÓN, LIMPIEZA Y RETIRO DE SOBRANTES FUERA DE OBRA, MERMAS Y DESPERDICIOS Y TODO LO NECESARIO PARA SU CORRECTA EJECUCIÓN. | PZA | 10 |  | 0 | no es acero A36, CALCULAR P.U.
I-9.9 | ALUMBRADO BODEGA
I-9.10 | RECEPTÁCULOS BODEGA
I-9.11 | INSTALACIÓN SANITARIA BODEGA
I-9.12 | MUEBLES SANITARIOS BODEGA
MUSABO-01 | SUMINISTRO Y COLACION DE TAZA PARA FLUXÓMETRO, MODELO TZF NA017, MARCA HELVEX, ELONGADA TRAMPA EXPUESTA 4.8L, COLOR BLANCO O SIMILAR EN CALIDAD Y PRECIO. COLOCACIÓN DE ACUERDO A PROYECTO (VER PLANO INSTSAN-01). INCLUYE: ASIENTO CON TAPA, FLUXÓMETRO PARA TAZA FLUX DE MANIJA SPUD DE 32MM, 4.8L POR DESCARGA, MODELO 110-38-4.8-AHOSP, MARCA HELVEX, MANO DE OBRA ESPECIALIZADA, EQUIPO DE PROTECCIÓN PERSONAL, LIMPIEZAS DE ÁREAS DESPUÉS DE REALIZAR LOS TRABAJOS, MATERIALES, HERRAMIENTA Y EQUIPO. | PZA | 5 | 3572.42 | 17862.1 | REVISAR P.U. BAJO
| SUMINISTRO Y COLOCACION DE SOPORTE DE LAVABO DE 0.60 *1.73 (MEDIDAS APROXIMADAS) A BASE DE ESTRUCTURA METALICA ELABORADA CON ANGULOS DE 2" Y TAPA DE BASALTICO TECH DARCK STUCATTA DE 7 CM DE ESPESOR CON SALIDA PARA LAVABOS. INCLUYE ACARREO DE LOS MATERIALES A EMPLEAR A PIE DE OBRA HASTA 100.0 MTS, ACARREO Y ELEVACIONES EN ZONA DE ACOPIO DENTRO DE LA OBRA HASTA 50.0 MTS, MANO DE OBRA ESPECIALIZADA, EQUIPO DE PROTECCIÓN PERSONAL, PROTECCIÓN DE MUROS Y PISOS PARA EVITAR CONTAMINACION CON EL MATERIAL EMPLEADO, LIMPIEZAS DE ÁREAS DESPUÉS DE REALIZAR LOS TRABAJOS, CORTES, DESPERDICIOS, MATERIALES, HERRAMIENTA Y EQUIPO. | PZA | 2 |  | 0 | revisar, cambiar cantera por basaltico tech darck stucatta
I-9.13 | INSTALACIÓN HIDRÁULICA BODEGA
I-9.14 | INSTALACIÓN AIRE ACONDICIONADO BODEGA
| UNIDAD ACONDICIONADORA TIPO PAQUETE MARCA TRANE, MODELO THC-120F3R0A0B , FRÍO Y CALOR, CAPACIDAD DE 10 TR, PARA MANEJAR 3000 PCM, CAIDA DE PRESIÓN TOTAL DE 0.69" DE C.A., CONSUMO ELECTRICO DE 9.5 KW, MCA DE 48, MOP DE 60, OPERANDO A 220/3/60, 4 FILTROS PLEAD DE 30% DE EFICIENCIA DE 20"X25"X2", OPERA CON REFRIGERANTE R-410A, INCLUYE: RECUBRIMIENTO PARA AMBIENTE MARINO POLIMERO E-COATED, TERMOSTATO DIGITAL PROGRAMABLE, MATERIAL, MANO DE OBRA, ANDAMIOS, EQUIPO DE SEGURIDAD Y HERRAMIENTA, FLETES, GARANTÍAS,PRUEBAS DE ARRANQUE Y FUNCIONALIDAD, LIMPIEZA DIARIA, MANUALES, INSTRUCTIVOS DE OPERACIÓN.(UP-01R) REPLICA DE ESTACIÓN. | PZA | 1 |  | 0 | cotizar e incluir calfaccion
I-9.15 | INSTALACIÓN DE VOZ Y DATOS BODEGA
I-9.16 | COMPLEMENTARIOS BODEGA
I-10 | CONSTRUCCIÓN DE RÉPLICA DE LA ANTIGUA ESTACIÓN
I-10.1 | CIMENTACIÓN RÉPLICA
CIREAE-07 | CIMIENTO DE PIEDRA BRAZA DE 0.90 M. DE BASE POR 1.40 M. DE ALTURA Y 0.60 M. DE CORONA, ASENTADA CON MORTERO DE CAL HIDRÁULICA, CAL-ARENA POZZOLIME RESTAURA, MARCA POZZOLIME O SIMILAR, ACABADO COMÚN (VER PLANO ESTRUC-01/02), INCLUYE: MATERIALES, ACARREOS, CORTES, DESPERDICIOS, MANO DE OBRA POR PERSONAL ESPECIALIZADO EN RESTAURACIÓN CON CÉDULA PROFESIONAL Y PREVIA AUTORIZACIÓN Y SUPERVISIÓN DEL SALVAMENTO ARQUEOLÓGICO E INAH TAMAULIPAS, EQUIPO Y HERRAMIENTA. | ML | 62.42 | 3309.1 | 206554.02 | revisar piedra braza, no existe en la zona
CIREAE-14 | IMPERMEABILIZACION DE MUROS Y CHAROLAS DE CONCRETO A BASE DE VAPORTITE 550, DOS MANOS A RAZON DE 1 LT/M2 POR MANO Y UNA APLICACIÓN PREVIA DE HIDROPRIMER, INCLUYE: PREPARACIÓN DE LA SUPERFICIE, MANO DE OBRA POR PERSONAL ESPECIALIZADO EN RESTAURACIÓN CON CÉDULA PROFESIONAL Y PREVIA AUTORIZACIÓN Y SUPERVISIÓN DEL SALVAMENTO ARQUEOLÓGICO E INAH TAMAULIPAS, EQUIPO Y HERRAMIENTA. | M2 | 33.98 | 398.02 | 13524.72 | precio muy alto
I-10.2 | ALBAÑILERIA RÉPLICA
ALREAE-01 | FABRICACIÓN DE MUROS PERIMETRALES DE 40 CM DE ESPESOR, DE TABIQUE ROJO RECOCIDO CON APAREJO TIPO TIZÓN, ASENTADA CON MORTERO DE CAL HIDRÁULICA, CAL-ARENA 1:3, POZZOLIME RESTAURA , MARCA POZZOLIME O SIMILAR (VER PLANO ESTRUC-02). INCLUYE: ANDAMIOS, ACARREO DE LOS MATERIALES A EMPLEAR A PIE DE OBRA HASTA 100.00M, ACARREO Y ELEVACIONES EN ZONA DE ACOPIO DENTRO DE LA OBRA HASTA 50.00M, MANO DE OBRA ESPECIALIZADA, EQUIPO DE PROTECCIÓN PERSONAL, LIMPIEZAS DE ÁREAS DESPUÉS DE REALIZAR LOS TRABAJOS, DESPERDICIOS, MATERIALES, HERRAMIENTA, EQUIPO Y TODO LO NECESARIO PARA SU CORRECTA EJECUCIÓN. | M2 | 199.68 | 854.09 | 170544.69 | revisar
| LOSA MACIZA EN SANITARIO, BODEGA, TIENDA Y CAJA DE 15 CM DE ESPESOR ARMADA CON VARILLAS DEL #4 @20CM EN SENTIDO TRANSVERSAL Y #3 @20CM EN SENTIDO LONGITUDINAL, INCLUYE: MATERIALES, MANO DE OBRA, CIMBRA, DESCIMBRE, CURADO, HERRAMIENTA, EQUIPO Y TODO LO NECESARIO PARA LA CORRECTA EJECUCIÓN DE LOS TRABAJOS. | M2 | 34.63 |  | 0 | revisar espesor | ES DE 15 CMS DE ESPESOR SEGÚN PLANO ESTRUC-04
ALREAE-15 | SUMINISTRO Y COLOCACIÓN DE HOJA TRIPLAY DE MADERA DE PINO DE 19MM DE ESPESOR SOBRE ESTRUCTURA DE MADERA PARA RECIBIR CUBIERTA MULTYPANEL (VER PLANO ESTRUC-04). INCLUYE: ANDAMIOS, ACARREO DE LOS MATERIALES A EMPLEAR A PIE DE OBRA HASTA 100.00M, ACARREO Y ELEVACIONES EN ZONA DE ACOPIO DENTRO DE LA OBRA HASTA 50.00M, MANO DE OBRA ESPECIALIZADA, EQUIPO DE PROTECCIÓN PERSONAL, PROTECCIÓN DE MUROS Y PISOS PARA EVITAR CONTAMINACION CON EL MATERIAL EMPLEADO, LIMPIEZAS DE ÁREAS DESPUÉS DE REALIZAR LOS TRABAJOS, CORTES, DESPERDICIOS, MATERIALES, HERRAMIENTA Y EQUIPO. | M2 | 243.98 | 202.9 | 49503.54 | revisa cantidad y cambiar por tabla
I-10.3 | ACABADO RÉPLICA
| SUMINISTRO Y COLOCACION DE PISO CERAMICO TERRAZO DE 60 X 120 CM MARCA KERATILE (VER PLANO ACB-01), O SIMILAR EN CALIDAD Y DISEÑO, ASENTADO CON PEGAZULEJO MARCA CREST O SIMILAR, EL MORTERO SE APLICA CON LLANA DENTADA CON UN ESPESOR DE 3MM JUNTEADO CON CEMENTO BLANCO. INCLUYE: TRAZO Y NIVELACION, MANO DE OBRA, HERRAMIENTA,ACARREO DEL MATERIAL A PIE DE OBRA HASTA 100.0 MTS, ACARREO Y ELEVACIONES EN ZONA DE ACOPIO DENTRO DE LA OBRA HASTA 50.0 MTS Y EQUIPO. | M2 | 3.57 |  | 0 | CAMBIAR A PISO CERAMICO TERRAZO 60X120 CM MARCA KERATILE
| CENEFA PERIFERICA DE 40 CM. DE ANCHO A BASE DE MARMOL ROJO ALICANTE DE 40X60 CM .INCLUYE: MATERIALES, MANO DE OBRA, CORTES, HERRAMIENTA Y DESPERDICIO. | ML | 52 |  |  | PRECIO NUEVO
| SUMINISTRO E INSTALACION DE CUBIERTA DE MARMOL ROJO ALICANTE. INCLUYE FALDÓN Y ZOCLO, MATERIAL, MANO DE OBRA, CORTES, DESPERDICIOS, TRAZO, EMBOQUILLADO CON POLVO DE MARMOL, ADHESIVO, MANO DE OBRA ESPECIALIZADA, EQUIPO, HERRAMIENTA, NIVELACIÓN Y PLOMEO, ACCESORIOS, ALTURA, PULIDO EN SU CASO Y TODO LO NECESARIO PARA TERMINAR EL TRABAJO. P.U.O.T. | M2 | 6 |  |  | PRECIO NUEVO
| ZOCLO DE 40 CM. DE ALTURA BASE DE MARMOL ROJO ALICANTE DE 40X60 CM INCLUYE MATERIAL, MANO DE OBRA, CORTES, DESPERDICIOS, TRAZO, EMBOQUILLADO CON POLVO DE MARMOL, ADHESIVO, MANO DE OBRA ESPECIALIZADA, EQUIPO, HERRAMIENTA, NIVELACIÓN Y PLOMEO, ACCESORIOS,, PULIDO EN SU CASO Y TODO LO NECESARIO PARA TERMINAR EL TRABAJO P.U.O.T. | ML | 52 |  |  | PRECIO NUEVO
| SUNINISTRO E INSTALACION DE FORMICA METALICA MODELO 822 OCTOLAM COLOR COBRE MARCA OCTOPUS, INCLUYE: MATERIALES, MANO DE OBRA, CORTES, HERRAMIENTA Y DESPERDICIO. | M2 | 7.2 |  |  | PRECIO NUEVO PENDIENTE MARCA Y COSTO RP
| SUMINISTRO Y COLOCACION DE LAMBRIN CERAMICO DE 1.20 M. DE ALTURA COMBINANDO CERAMICO TRAVERTINO SILVER TSH MATE NATURAL DE 0.60X1.20 Y CERAMICO TRAVERTINO ROMANO TSH MATE NATURAL DE 0.60X1.20 M. ASENTADO CON CEMENTO CREST Y EMBOQUILLADO A 45° CON CEMENTO BLANCO, REPELLADO CON MORTERO CEM-ARENA PROP:1:4 Y 1.5CMS DE ESPESOR, INCLUYE: MATERIALES, MANO DE OBRA, CORTES, HERRAMIENTA Y DESPERDICIOS. | M2 | 30 |  |  | PRECIO NUEVO
| SUMINISTRO Y COLOCACION DE PISO CERAMICO TERRAZO DE 60 X 120 CM MARCA KERATILE (VER PLANO ACB-02), O SIMILAR EN CALIDAD Y DISEÑO, ASENTADO CON PEGAZULEJO MARCA CREST O SIMILAR, EL MORTERO SE APLICA CON LLANA DENTADA CON UN ESPESOR DE 3MM JUNTEADO CON CEMENTO BLANCO. INCLUYE: TRAZO Y NIVELACION, MANO DE OBRA, HERRAMIENTA,ACARREO DEL MATERIAL A PIE DE OBRA HASTA 100.0 MTS, ACARREO Y ELEVACIONES EN ZONA DE ACOPIO DENTRO DE LA OBRA HASTA 50.0 MTS Y EQUIPO. | M2 | 87.44 |  | 0 | CAMBIAR A PISO CERAMICO TERRAZO 60X120 CM MARCA KERATILE
I-10.4 | CARPINTERIAS RÉPLICA
CAREAE-15 | SUMINISTRO Y COLOCACIÓN DE DE CRISTALES DOBLES MATE PARA PUERTAS PT-2 DE 0.22X0.83M (MEDIDAS APROXIMADAS), COLOCACIÓN DE ACUERDO A DISEÑO (VER PLANO CARP-02). INCLUYE: AJUSTE DE LA PIEZA PARA SU CORRECTO FUNCIONAMIENTO, MATERIALES, MANO DE OBRA ESPECIALIZADA, HERRAMIENTA Y EQUIPO. | PZA | 2 | 1204.03 | 2408.06 | revisar carisimo
I-10.5 | HERRERIAS RÉPLICA
| SUMINISTRO Y COLOCACIÓN DE PROTECCIONES DE HERRERÍA EN VENTANAS VT-1, DE DIMENSIONES APROXIMADAS DE 1.50X2.30M, A BASE DE PERFILES COMERCIALES DE CUADROS HORIZONTALES DE 5/8" @60CM Y RENDONDOS VERTICALES DE 1/2" @15CM., Y ACABADO EN PUNTA DE LANZA (VER PLANO HERR-01). INCLUYE: MATERIALES, MANO DE OBRA, EQUIPO Y HERRAMIENTA, FLETE A OBRA, ACARREO, COLOCACIÓN, FIJACIÓN, LIMPIEZA Y RETIRO DE SOBRANTES FUERA DE OBRA, MERMAS Y DESPERDICIOS Y TODO LO NECESARIO PARA SU CORRECTA EJECUCIÓN. | PZA | 2 |  | 0
| SUMINISTRO Y COLOCACIÓN DE PROTECCIONES DE HERRERÍA EN VENTANAS VT-2, DE DIMENSIONES APROXIMADAS DE 0.83X2.00M, A BASE DE PERFILES COMERCIALES DE CUADROS HORIZONTALES DE 5/8" @60CM Y RENDONDOS VERTICALES DE 1/2" @15CM., Y ACABADO EN PUNTA DE LANZA (VER PLANO HERR-01). INCLUYE: MATERIALES, MANO DE OBRA, EQUIPO Y HERRAMIENTA, FLETE A OBRA, ACARREO, COLOCACIÓN, FIJACIÓN, LIMPIEZA Y RETIRO DE SOBRANTES FUERA DE OBRA, MERMAS Y DESPERDICIOS Y TODO LO NECESARIO PARA SU CORRECTA EJECUCIÓN. | PZA | 6 |  | 0 | revisar tipo acero, no es a36
| SUMINISTRO Y COLOCACIÓN DE PROTECCIONES DE HERRERÍA EN VENTANAS VT-3, DE DIMENSIONES APROXIMADAS DE 1.12X2.00M, A BASE DE PERFILES COMERCIALES DE CUADROS HORIZONTALES DE 5/8" @60CM Y RENDONDOS VERTICALES DE 1/2" @15CM., Y ACABADO EN PUNTA DE LANZA (VER PLANO HERR-01). INCLUYE: MATERIALES, MANO DE OBRA, EQUIPO Y HERRAMIENTA, FLETE A OBRA, ACARREO, COLOCACIÓN, FIJACIÓN, LIMPIEZA Y RETIRO DE SOBRANTES FUERA DE OBRA, MERMAS Y DESPERDICIOS Y TODO LO NECESARIO PARA SU CORRECTA EJECUCIÓN. | PZA | 2 |  | 0
| SUMINISTRO Y COLOCACIÓN DE PROTECCIONES DE HERRERÍA EN VENTANAS VT-4, DE DIMENSIONES APROXIMADAS DE 1.12X0.88M, A BASE DE CUADROS HORIZONTALES DE 5/8" @60CM Y RENDONDOS VERTICALES DE 1/2" @15CM., Y ACABADO EN PUNTA DE LANZA (VER PLANO HERR-01). INCLUYE: MATERIALES, MANO DE OBRA, EQUIPO Y HERRAMIENTA, FLETE A OBRA, ACARREO, COLOCACIÓN, FIJACIÓN, LIMPIEZA Y RETIRO DE SOBRANTES FUERA DE OBRA, MERMAS Y DESPERDICIOS Y TODO LO NECESARIO PARA SU CORRECTA EJECUCIÓN. | PZA | 2 |  | 0
| SUMINISTRO Y COLOCACIÓN DE PROTECCIONES DE HERRERÍA EN VENTANAS VT-5, DE DIMENSIONES APROXIMADAS DE 2.00X2.15M, A BASE DE PERFILES COMERCIALES DE CUADROS HORIZONTALES DE 5/8" @60CM Y RENDONDOS VERTICALES DE 1/2" @15CM., Y ACABADO EN PUNTA DE LANZA (VER PLANO HERR-01). INCLUYE: MATERIALES, MANO DE OBRA, EQUIPO Y HERRAMIENTA, FLETE A OBRA, ACARREO, COLOCACIÓN, FIJACIÓN, LIMPIEZA Y RETIRO DE SOBRANTES FUERA DE OBRA, MERMAS Y DESPERDICIOS Y TODO LO NECESARIO PARA SU CORRECTA EJECUCIÓN. | PZA | 1 |  | 0
I-10.09 | MUEBLES SANITARIOS REPLICA
MUSABOAE-01 | SUMINISTRO Y COLACION DE TAZA PARA FLUXÓMETRO, MODELO TZF NA017, MARCA HELVEX, ELONGADA TRAMPA EXPUESTA 4.8L, COLOR BLANCO O SIMILAR EN CALIDAD Y PRECIO. COLOCACIÓN DE ACUERDO A PROYECTO (VER PLANO INSTSAN-01). INCLUYE: ASIENTO CON TAPA, FLUXÓMETRO PARA TAZA FLUX DE MANIJA SPUD DE 32MM, 4.8L POR DESCARGA, MODELO 110-38-4.8-AHOSP, MARCA HELVEX, MANO DE OBRA ESPECIALIZADA, EQUIPO DE PROTECCIÓN PERSONAL, LIMPIEZAS DE ÁREAS DESPUÉS DE REALIZAR LOS TRABAJOS, MATERIALES, HERRAMIENTA Y EQUIPO. | PZA | 1 | 3572.42 | 3572.42 | REVISAR P.U. BAJO
I-10.10 | INSTALACIÓN HIDRÁULICA RÉPLICA
I-10.11 | INSTALACIÓN AIRE ACONDICIONADO RÉPLICA
| UNIDAD ACONDICIONADORA TIPO PAQUETE MARCA TRANE, MODELO TSC-120F3ROA0B , FRÍO Y CALOR, CAPACIDAD DE 10 TR, PARA MANEJAR 3000 PCM, CAIDA DE PRESIÓN TOTAL DE 0.69" DE C.A., CONSUMO ELECTRICO DE 9.5 KW, MCA DE 48, MOP DE 60, OPERANDO A 220/3/60, 4 FILTROS PLEAD DE 30% DE EFICIENCIA DE 20"X25"X2", OPERA CON REFRIGERANTE R-410A, INCLUYE: RECUBRIMIENTO PARA AMBIENTE MARINO POLIMERO E-COATED, TERMOSTATO DIGITAL PROGRAMABLE, MATERIAL, MANO DE OBRA, ANDAMIOS, EQUIPO DE SEGURIDAD Y HERRAMIENTA, FLETES, GARANTÍAS,PRUEBAS DE ARRANQUE Y FUNCIONALIDAD, LIMPIEZA DIARIA, MANUALES, INSTRUCTIVOS DE OPERACIÓN.(UP-01R) REPLICA DE ESTACIÓN. | PZA | 1 |  | 0 | incluir calefaccion
I-10.12 | INSTALACIÓN DE VOZ Y DATOS RÉPLICA
I-10.13 | COMPLEMENTARIOS RÉPLICA
I-11 | CONJUNTO URBANO MARFE
I-11.1 | ACCESIBILIDAD
COURAC-17 | SUMINISTRO Y COLOCACIÓN DE BOLARDO DE FABRICACIÓN ESPECIAL DE 6” DE DIÁMETRO, SECCIÓN TUBULAR A BASE DE ACERO DE 7MM DE ESPESOR DE PARED, 65 CM DE ALTURA A PARTIR DE PISO TERMINADO Y 15 CM DE ANCLAJE. ENTRECALLE DE 2” PARA COLOCACIÓN DE BANDA CON REFLEJANTE O PINTURA BLANCA CON MICROESFERAS DE VIDRIO. ACABADO CON PINTURA EN POLVO TERMOCURADA EN COLOR GRIS GRAFITO. | PZA | 64 | 1380.97 | 88382.08 | cambiar a acero inoxidable
I-11.2 | REDUCTORES DE VELOCIDAD
I-11.3 | PLAZAS Y ANDADORES
| FIRME DE CONCRETO RESISTENCIA F´C=150 KG/CM2, DE 7.5 CM DE ESPESOR, ACABADO EN MARMOL ( 2/3 DE MARMOL DORADO TEPEXI CEPILLADO DE 40 X 60 + 1/3 DE MARMOL BASALTICO CLARO DE 40 X 60 OSCURO MATE , , INCLUYE: CIMBRA, MATERIAL, MANO DE OBRA, HERRAMIENTA Y TODO LO NECESARIO PARA SU CORRECTA EJECUCIÓN. | M2 | 931.08 |  | 0 | cambiar a un combinado de 2/3 de marmol dorado tepexi cepillado de 40x60 +1/3 de basaltico claro 40x60 oscuro mate
| SUMINISTRO Y COLOCACIÓN DE MARMOL ( 2/3 DE MARMOL DORADO TEPEXI CEPILLADO DE 40 X 60 + 1/3 DE MARMOL BASALTICO CLARO DE 40 X 60 OSCURO MATE , ASENTADO CON CEMENTO CREST Y EMBOQUILLADO A HUESO CON CEMENTO BLANCO. INCLUYE: MATERIALES, MANO DE OBRA, CORTES, DESPERDICIOS, PREPARACIÓN DE LA SUPERFICIE Y LIMPEZA. | M2 | 468.67 |  | 0 | cambiar a un combinado de 2/3 de marmol dorado tepexi cepillado de 40x60 +1/3 de basaltico claro 40x60 oscuro mate
COURPYA-08 | CONSTRUCCIÓN DE DREN PLUVIAL A BASE DE TABIQUE DE BARRO ROJO RECOCIDO ASENTADO CON MORTERO - ARENA 1:4 CON UNA PROFUNDIDAD PROMEDIO DE 0.30 A 0.85 M SEGÚN PENDIENTE DE PROYECTO, PISO DE CONCRETO F´C=200 KG/CM2 REFORZADO CON MALLA ELECTROSOLDADA 6 6-10 10 CON ESPESOR DE 10 CM, APLANADO FINO EN PAREDES INTERIORES CON MORTERO - ARENA 1:4 Y MARCO DE HERRERÍA A BASE DE ANGULO DE 3" X 3/16". EL PRECIO INCLUYE: EXCAVACIÓN, ACARREO LIBRE DENTRO DE LA OBRA, MEJORAMIENTO CON TEPETATE COMPACTADO AL 90%, MATERIAL, MANO DE OBRA, HERRAMIENTAS Y EQUIPO NECESARIOS. | ML | 52 | 236.35 | 12290.2 | CAMBIAR POR OTRO TIPO
COURPYA-12 | SUMINISTRO Y COLOCACION DE REVESTIMIENTO DE PIEDRA CALICHE LAMINADA FORMATO 40X60 , PARA MUROS DE BASAMENTO . ASENTADA CON MORTERO CEMENTO-ARENA , PROPORCION 1:5, JUNTA VACIADA.INCLUYE: MATERIAL, DESPERDICIOS Y CORTES, MANO DE OBRA Y TODO LO NECESARIO PARA SU CORRECTA EJECUCIÓN. | M2 | 61.64 | 189.98 | 11710.37 | precio demasiado bajo
I-11.4 | FORO ABIERTO
| FIRME DE CONCRETO RESISTENCIA F´C=150 KG/CM2, DE 7.5 CM DE ESPESOR, ACABADO EN MARMOL ( 2/3 DE MARMOL DORADO TEPEXI CEPILLADO DE 40 X 60 + 1/3 DE MARMOL BASALTICO CLARO DE 40 X 60 OSCURO MATE , , INCLUYE: CIMBRA, MATERIAL, MANO DE OBRA, HERRAMIENTA Y TODO LO NECESARIO PARA SU CORRECTA EJECUCIÓN. | M2 | 57.36 |  | 0 | cambiar a un combinado de 2/3 de marmol dorado tepexi cepillado de 40x60 +1/3 de basaltico claro 40x60 oscuro mate
| PISO DE CONCRETO HIDRÁULICO FRAGUADO NORMAL, RESISTENCIA F´C=200 KG/CM2, DE 8 CM DE ESPESOR PROMEDIO. ACABADO EN MARMOL ( 2/3 DE MARMOL DORADO TEPEXI CEPILLADO DE 40 X 60 + 1/3 DE MARMOL BASALTICO CLARO DE 40 X 60 OSCURO MATE , , INCLUYE: CIMBRA, MATERIAL, MANO DE OBRA, HERRAMIENTA Y TODO LO NECESARIO PARA SU CORRECTA EJECUCIÓN. | M2 | 133.71 |  | 0 | cambiar a un combinado de 2/3 de marmol dorado tepexi cepillado de 40x60 +1/3 de basaltico claro 40x60 oscuro mate
| SUMINISTRO Y COLOCACIÓN DE MARMOL ( 2/3 DE MARMOL DORADO TEPEXI CEPILLADO DE 40 X 60 + 1/3 DE MARMOL BASALTICO CLARO DE 40 X 60 OSCURO MATE , ASENTADO CON CEMENTO CREST Y EMBOQUILLADO A HUESO CON CEMENTO BLANCO. INCLUYE: MATERIALES, MANO DE OBRA, CORTES, DESPERDICIOS, PREPARACIÓN DE LA SUPERFICIE Y LIMPEZA. | M2 | 133.71 |  | 0 | cambiar a un combinado de 2/3 de marmol dorado tepexi cepillado de 40x60 +1/3 de basaltico claro 40x60 oscuro mate
COURFOAB-07 | CONSTRUCCION DE ESCENARIO ADOSADO A BASAMENTO DE BODEGA DE 90 CMS DE ALTURA , A BASE DE MUROS DE MAMPOSTERIA DESPLANTADOS SOBRE LOSA DE ESTACIONAMIENTO, CASTILLOS DE SECCION 20X20 CMS ARMADO CON VARILLAS DE 3/8" Y ESTRIBOS DE 1/4" @ 20, RELLENO EN CAJON CON MATERIAL INERTE COMPACTADO, LOSA DE CONCRETO F´C: 200 KG/CM2 ARMADO DE 10 CM DE FORMA TRAPEZOIDAL: 8.70 DE BASE MAYOR X 3.77 BASE MENOR Y 2.4 H., ACABADO DE MUROS DE PIEDRA LAJA DE CALICHE FORMATO 40X60 CMS . INCLUYE: SUMINISTRO Y HABILITADO DE ACERO, CIMBRA COMUN , DESCIMBRA, MATERIALES PUESTOS EN EL SITIO , MANO DE OBRA, HERRMIENTA Y TODO LO NECESARIO PARA SU CORRECTA EJECUCIÓN . | PZA | 1 | 2985.36 | 2985.36 | revisar concepto y precio
COURFOAB-09 | SUMINISTRO Y COLOCACION DE REVESTIMIENTO DE PIEDRA CALICHE LAMINADA FORMATO 40X60 , PARA MUROS DE ESCENARIO. ASENTADA CON MORTERO CEMENTO-ARENA , PROPORCION 1:5, JUNTA VACIADA.INCLUYE: MATERIAL, DESPERDICIOS Y CORTES, MANO DE OBRA Y TODO LO NECESARIO PARA SU CORRECTA EJECUCIÓN. | M2 | 9.135 | 412.35 | 3766.82 | precio muy barato
COURFOAB-10 | SUMINISTRO Y COLOCACION DE BANCA CALICHE DE 2.00 X 0.40 , DE 40 CMS DE ALTURA , SEGUN DETALLE EN PLANO MFR-A41. FABRICACIÓN EN SITIO SOBRE UNA BASE DE CONCRETO DE 8 CMS DE ESPESOR, MURETES DE MAMPOSTERIA SEGÚN GEOMETRIA, RELLENO EN CAJON CON MATERIAL INERTE , LOSA DE CONCRETO DE 8 CMS Y REVESTIMIENTO DE PIEDRA CALICHE LAMINADA ASENTADA CON MORTERO CEMENTO-ARENA , CORTES A 45 ° EN ARISTAS. INCLUYE: CIMBRA COMÚN Y DESCIMBRA, MATERIAL, DESPERDICIOS Y CORTES, MANO DE OBRA Y TODO LO NECESARIO PARA SU CORRECTA EJECUCIÓN. | PZA | 20 | 2345.68 | 46913.6 | precio muy barato
I-11.5 | PLAZAS Y ANDADORES
| FIRME DE CONCRETO RESISTENCIA F´C=150 KG/CM2, DE 7.5 CM DE ESPESOR, ACABADO EN MARMOL ( 2/3 DE MARMOL DORADO TEPEXI CEPILLADO DE 40 X 60 + 1/3 DE MARMOL BASALTICO CLARO DE 40 X 60 OSCURO MATE , , INCLUYE: CIMBRA, MATERIAL, MANO DE OBRA, HERRAMIENTA Y TODO LO NECESARIO PARA SU CORRECTA EJECUCIÓN. | M2 | 110.14 |  | 0 | cambiar a un combinado de 2/3 de marmol dorado tepexi cepillado de 40x60 +1/3 de basaltico claro 40x60 oscuro mate
| PISO DE CONCRETO HIDRÁULICO FRAGUADO NORMAL, RESISTENCIA F´C=200 KG/CM2, DE 8 CM DE ESPESOR PROMEDIO. ACABADO EN MARMOL ( 2/3 DE MARMOL DORADO TEPEXI CEPILLADO DE 40 X 60 + 1/3 DE MARMOL BASALTICO CLARO DE 40 X 60 OSCURO MATE , , INCLUYE: CIMBRA, MATERIAL, MANO DE OBRA, HERRAMIENTA Y TODO LO NECESARIO PARA SU CORRECTA EJECUCIÓN. | M2 | 78.2 |  | 0 | cambiar a un combinado de 2/3 de marmol dorado tepexi cepillado de 40x60 +1/3 de basaltico claro 40x60 oscuro mate
| SUMINISTRO Y COLOCACIÓN DE MARMOL ( 2/3 DE MARMOL DORADO TEPEXI CEPILLADO DE 40 X 60 + 1/3 DE MARMOL BASALTICO CLARO DE 40 X 60 OSCURO MATE , ASENTADO CON CEMENTO CREST Y EMBOQUILLADO A HUESO CON CEMENTO BLANCO. INCLUYE: MATERIALES, MANO DE OBRA, CORTES, DESPERDICIOS, PREPARACIÓN DE LA SUPERFICIE Y LIMPEZA. | M2 | 78.2 |  | 0 | cambiar a un combinado de 2/3 de marmol dorado tepexi cepillado de 40x60 +1/3 de basaltico claro 40x60 oscuro mate
I-11.6 | ESPACIO LÚDICO
| PISO DE CONCRETO HIDRÁULICO FRAGUADO NORMAL, RESISTENCIA F´C=200 KG/CM2, DE 8 CM DE ESPESOR PROMEDIO. ACABADO EN MARMOL ( 2/3 DE MARMOL DORADO TEPEXI CEPILLADO DE 40 X 60 + 1/3 DE MARMOL BASALTICO CLARO DE 40 X 60 OSCURO MATE , , INCLUYE: CIMBRA, MATERIAL, MANO DE OBRA, HERRAMIENTA Y TODO LO NECESARIO PARA SU CORRECTA EJECUCIÓN. | M2 | 141.68 |  | 0 | cambiar a un combinado de 2/3 de marmol dorado tepexi cepillado de 40x60 +1/3 de basaltico claro 40x60 oscuro mate
| SUMINISTRO Y COLOCACIÓN DE MARMOL ( 2/3 DE MARMOL DORADO TEPEXI CEPILLADO DE 40 X 60 + 1/3 DE MARMOL BASALTICO CLARO DE 40 X 60 OSCURO MATE , ASENTADO CON CEMENTO CREST Y EMBOQUILLADO A HUESO CON CEMENTO BLANCO. INCLUYE: MATERIALES, MANO DE OBRA, CORTES, DESPERDICIOS, PREPARACIÓN DE LA SUPERFICIE Y LIMPEZA. | M2 | 141.68 |  | 0 | cambiar a un combinado de 2/3 de marmol dorado tepexi cepillado de 40x60 +1/3 de basaltico claro 40x60 oscuro mate
ESLU-05 | CONSTRUCCION DE TALUD / JARDINERA PIRAMIDAL DE 90 CMS DE ALTURA, DIMENSIONES SEGUN DISEÑO ARQUITECTÓNICO. DESPLANTADA SOBRE LOSA DE ESTACIONAMIENTO , POSTERIOR COMPACTACIÓN DE MATERIAL INERTE HASTA OBTENER GEOMETRIA, FIRME DE CONCRETO F´C:150 KG/CM2 CON MALLA ELECTROSOLDADA , ESPESOR DE 8 CM. ACABADO CON REVESTIMIENTO DE PIEDRA CALICHE LAMINADA DE 2 CMS DE ESPESOR , ASENTADA CON MORTERO CEMENTO-ARENA , COLOCACIÓN DE MACETA CILINDRICA EN LA PARTE SUPERIOR DE LA PIRÁMIDE HECHA A BASE DE PLACA ROLADA DE ACERO CALIBRE 14 CON SECCIÓN Ø1.6 X1M (DIAMETRO Y ALTURA) SOLDADA Y SUJETA CON 4 NIVELADORES, ACABADO CON OXIDACIÓN FORZADA Y PROTEGIDO CON BARNIZ TRANSPARENTE DE POLIURETANO.INCLUYE: MATERIAL, DESPERDICIOS Y CORTES, MANO DE OBRA Y TODO LO NECESARIO PARA SU CORRECTA EJECUCIÓN. | PZA | 1 | 2138.95 | 2138.95 | definir concepto y alcances costo muy bajo
I-11.7 | FUENTE INTERACTIVA
| SUMINISTRO Y COLOCACIÓN DE MARMOL ( 2/3 DE MARMOL DORADO TEPEXI CEPILLADO DE 40 X 60 + 1/3 DE MARMOL BASALTICO CLARO DE 40 X 60 OSCURO MATE , ASENTADO CON CEMENTO CREST Y EMBOQUILLADO A HUESO CON CEMENTO BLANCO. INCLUYE: MATERIALES, MANO DE OBRA, CORTES, DESPERDICIOS, PREPARACIÓN DE LA SUPERFICIE Y LIMPEZA. | M2 | 106.16 |  | 0 | cambiar a un combinado de 2/3 de marmol dorado tepexi cepillado de 40x60 +1/3 de basaltico claro 40x60 oscuro mate
I-11.9 | LUMINARIAS
LUMIN-02 | RETIRO CON RECUPERACIÓN A FAVOR DE LA DEPENDENCIA DE POSTE CÓNICO HASTA 9 METROS DE ALTURA CON LUMINARIA TIPO OV. INCLUYE: LA DESCONEXIÓN, EL DESMONTAJE DE POSTE DE LA BASE POR MEDIOS MECÁNICOS, EL DESENSAMBLAJE DE LA LUMINARIA, RETIRO DE TORNILLERÍA, RETIRO DE CABLE, ACARREO DE SU UBICACIÓN AL SITIO DE ALMACENAJE EN BODEGA DE CAMPO, EL TRASLADO DE POSTE Y ACCESORIOS AL LUGAR INDICADO POR LA DEPENDENCIA, DEMOLICIÓN DE CIMENTACIÓN DE CONCRETO POR MEDIOS MECÁNICOS, CARGA Y ACARREO DE MATERIAL PRODUCTO DE LA DEMOLICIÓN AL LUGAR DE ACOPIO DENTRO DE LA OBRA, LA MANO DE OBRA, EQUIPO Y HERRAMIENTA. | PZA | 20 | 6761.39 | 135227.8 | costo demasiado alto
LUMIN-05 | CONSTRUCCIÓN DE CIMIENTO PIRAMIDAL DE 40X40CM DE CORONA, BASE DE 60 X 60CM Y 60 CM DE ALTURA PARA POSTE DE 5 M DE ALTO EN MATERIAL CLASE II, ZONA B. ANCLAS EN "L" DE 1/2" DE DIAM X 50CM DE LARGO MAS 8CM DE DOBLEZ, 7.5 CM DE CUERDA ESTANDAR Y ACABADO GALVANIZADO. REFORZADO CON MALLA ELECTROSOLDADA 66-66, ACERO #3 Y ESTRIBOS DEL #4 A CADA 15 CM, F'C 200 KG/CM2, POLIDUCTO DE 2" DE DIAM. PARA ALIMENTACIÓN SUBTERRÁNEA. | PZA | 34 | 1603.2 | 54508.8 | revisar necesidad de capucha estetica
LUMIN-06 | CONSTRUCCIÓN DE CIMIENTO PIRAMIDAL DE 40X40CM DE CORONA, BASE DE 80 X 80CM Y 80 CM DE ALTURA PARA POSTE DE 9 M DE ALTO EN MATERIAL CLASE II, ZONA B. ANCLAS EN "L" DE 3/4" DE DIAM X 50CM DE LARGO MAS 8CM DE DOBLEZ, 7.5 CM DE CUERDA ESTANDAR Y ACABADO GALVANIZADO. REFORZADO CON MALLA ELECTROSOLDADA 66-66, ACERO #3 Y ESTRIBOS DEL #4 A CADA 15 CM, F'C 200 KG/CM2, POLIDUCTO DE 2" DE DIAM. PARA ALIMENTACIÓN SUBTERRÁNEA. | PZA | 22 | 2105.36 | 46317.92 | revisar necesidad de capucha estetica
LUMIN-07 | CONSTRUCCIÓN DE REGISTRO ELÉCTRICO DE CONCRETO 60X60X40 CM MEDIDAS INTERIORES ARMADO CON MALLA 6-6 4-4, CON FONDO DE ARENA PARA ACOMETIDA DE LUMINARIA, CON TAPA FABRICADA CON PLACA DE ACERO A36 DE 1/4", CON BARRENO DE 3/4" PARA SU APERTURA, SOLDADA SOBRE MARCO DE ANGULO DE ACERO GALVANIZADO DE 1 1/2"X 1 1/2" X3/16", CONTRAMARCO DE ANGULO DE ACERO GALVANIZADO DE 2"X2"X3/16", ACABADO CON PRIMER Y PINTURA DE APLICACION ELECTROSTATICA COLOR NEGRO MATE. EL PRECIO INCLUYE: INCLUYE CIMBRA Y DESCIMBRA, ACERO DE REFUERZO, EL ACARREO LIBRE HORIZONTAL Y VERTICAL, PREPARACIÓN DE LA SUPERFICIE DE DESPLANTE, ELABORACIÓN DE LAS MEZCLAS DE CONCRETO, PUNTOS DE SOLDADURA ENTRE MARCO Y CONTRAMARCO COMO MEDIDA CONTRA ROBO DE CABLE, LIMPIEZA, LA HERRAMIENTA Y EL EQUIPO NECESARIOS PARA LA CORRECTA EJECUCIÓN DE LOS TRABAJOS. | PZA | 56 | 1825.33 | 102218.48 | fabricarlos con tapa acabada en marmol
I-11.10 | ACOMETIDA ELECTRICA
I-11.11 | MOBILIARIO URBANO
MOBURB-01 | SUMINISTRO Y COLOCACIÓN DE RACK PARA BICICLETA FABRICADO EN ACERO DE 16MM MODELO BAUM RACK O SIMILAR EN CALIDAD, PRECIO Y ESPECIFICACIONES TÉCNICAS, ANCLADO A LOSA DE ESTACIONAMIENTO CON 4 TORNILLOS ALLEN DE CABEZA PLANA DE 1/2" X 3" A UN TAQUETE HILTI DE ROSCA INTERNA EN ACERO AL CARBÓN HDI 1/2" (VER DETALLE EN PLANO MFR-41). INCLUYE: SUMINISTRO DEL MUEBLE, FLETES, MANIOBRAS DE CARGA Y DESCARGA, Y MANIOBRAS DENTRO DE LA OBRA HASTA EL LUGAR DE SU COLOCACIÓN, ANCLAJE. SEÑALIZACIÓN PREVENTIVA, INFORMATIVA Y RESTRICTIVA DEL ÁREA DE TRABAJO, EQUIPO Y HERRAMIENTA NECESARIOS PARA LA CORRECTA EJECUCIÓN DEL TRABAJO, ASÍ COMO LA LIMPIEZA PARCIAL Y TOTAL DEL ÁREA Y DEL MOBILIARIO AL FINAL DE ESTA ACTIVIDAD. | PZA | 15 | 397.98 | 5969.7 | checar concepto precio bajisimo
MOBURB-01 | SUMINISTRO Y COLOCACIÓN DE MESA DE PIC NIC MOD. BAJO PUENTE MARCA REYLAZ , O SIMILAR EN CALIDAD Y CARACTERISTICAS TECNICAS, PERFIL TUBULAR DE ACERO AL CARBÓN, LÁMINA NEGRA MULTIPERFORADA, ACABADO DE PINTURA ELECTROSTÁTICA. INCLUYE: TRANSPORTE, PREPARACIÓN DE LA SUPERFICIE, EXCAVACIONES, RESANES Y TODO LO NECESARIO PARA SU CORRECTA EJECUCION. | PZA | 3 | 20000.43 | 60001.29 | muy caro
MOBURB-03 | FABRICACION EN SITIO DE BANCA FERROCARRIL DE 2.00X1.00 , ALTURA DE 40 CMS, SEGUN ESPECIFICACION EN PLANO MFR-A41, HECHA SOBRE BASE DE CONCRETO DE 5 CMS DE ESPESOR ARMADO CON MALLA ELECTROSOLDADA, CUERPO DE LA BANCA CON BASTIDOR DE PTR DE 2"X2"X1/4" , PLACAS DE ACERO CAL 14 ACABADO OXIDACION FORZADA Y RECUBRIMIENTO DE BARNIZ POLIURETANO, RECUBRIMIENTO CON TABLAS DE MADERA 40% PLASTICO HDPE Y 60% MADERA NATURAL DE 0.10 X .035 M INCLUYE: MATERIAL , CORTES,DESPERDICIOS, HABILITADO DE PERFILES DE ACERO Y PLACAS EN TALLER , MANO DE OBRA Y TODO LO NECESARIO PARA SU CORRECTA EJECUCION. | PZA | 10 | 373.96 | 3739.6 | revisar costo
MOBURB-04 | SUMINISTRO Y COLOCACION DE BANCA CALICHE DE 2.00 X .40 , DE 40 CMS DE ALTURA , SEGUN DETALLE EN PLANO MFR-A41. FABRICACIÓN EN SITIO SOBRE UNA BASE DE CONCRETO DE 8 CMS DE ESPESOR, MURETES DE MAMPOSTERIA SEGÚN GEOMETRIA, RELLENO EN CAJON CON MATERIAL INERTE , LOSA DE CONCRETO DE 8 CMS Y REVESTIMIENTO DE PIEDRA CALIZA LAMINADA ASENTADA CON MORTERO CEMENTO-ARENA , CORTES A 45 ° EN ARISTAS. INCLUYE: CIMBRA COMÚN Y DESCIMBRA, MATERIAL, DESPERDICIOS Y CORTES, MANO DE OBRA Y TODO LO NECESARIO PARA SU CORRECTA EJECUCIÓN. | PZA | 11 | 1056.23 | 11618.53 | precio demasiado bajo
MOBURB-06 | SUMINISTRO Y COLOCACION DE LETRAS GIGANTES " MARFE" METÁLICAS DE 7.40 MT DE LARGO X .62 MT DE ANCHO Y ALTURA TOTAL DE 2.00 SOBRE BASE DE PERFILES METÁLICOS DE 15 CMS DE ESPESOR , VER DETALLE EN PLANO MFR-A40 , ACABADO DE LETRAS EN PINTURA ELECTROSTÁTICA COLOR NEGRO MATE Y DIVERSOS COLORES EN LETRAS INCLUYE: FLETE, COLOCACION, MANO DE OBRA Y TODO LO NECESARIO PARA SU CORRECTA EJECUCION. | PZA | 1 | 206.06 | 206.06 | demasiado bajo
I-11.12 | ARQUITECTURA DE PAISAJE
ARQPAI-04 | SUMINISTRO Y COLOCACIÓN DE JARDINERA DE ACERO 3/16" SEGUN ESPECIFICACIONES EN PLANOS MFR-AP04, MFR-AP05, MFR-AP06, MFR-AP07. DE 40 CM DE ALTURA AHOGADA EN DENTELLÓN EN LOSA DE CONCRETO, DEJANDO 12 CM SOBRE EL NIVEL DE PAVIMENTO TERMINADO DE ACUERDO CON DISEÑO. .INCLUYE: NIVELADORES , LA MANO DE OBRA, EL EQUIPO, LA MAQUINARIA Y LA HERRAMIENTA NECESARIOS. | ML | 319.2 | 1125.35 | 359211.72 | cambiar concepto
ARQPAI-06 | EXCAVACION DE CEPA DE 2*1.2*1.5 EN AREA VERDE PARA PLANTACION DE ARBOLES DE ACUERDO CON LO ESPECIFICADO EN EL PLANO MFR-AP03 . INCLUYE: MANO DE OBRA, ACARREOS HORIZONTALES HASTA EL LUGAR DE ACOPIO. LIMPIEZA DEL AREA DE TRABAJO, LA HERRAMIENTA, EQUIPO DE SEGURIDAD Y TODO LO NECESARIO PARA SU CORRECTA EJECUCION. ASI COMO LA LIMPIEZA PARCIAL Y TOTAL DEL AREA AL FINAL DE ESTA ACTIVIDAD. | PZA | 28 | 688.57 | 19279.96 | homologar costo
ARQPAI-07 | EXCAVACION DE CEPA DE 2*2*1.5 PARA PLANTACION DE ARBOLES EN AREA DE BANQUETA. DE ACUERDO CON LO ESPECIFICADO EN EL PLANO MFR-AP03. IINCLUYE: MANO DE OBRA, ACARREOS HORIZONTALES HASTA EL LUGAR DE ACOPIO. LIMPIEZA DEL AREA DE TRABAJO, LA HERRAMIENTA, EQUIPO DE SEGURIDAD Y TODO LO NECESARIO PARA SU CORRECTA EJECUCION. ASI COMO LA LIMPIEZA PARCIAL Y TOTAL DEL AREA AL FINAL DE ESTA ACTIVIDAD. | PZA | 18 | 1147.62 | 20657.16 | homologar costo
ARQPAI-10 | SUMINSITRO Y TENDIDO DE DE TEPOJAL O SIMILAR TRITURADA 3/3" EN CAPA DE 7.5 CM DE ESPESOR SOBRE LAMINA IMPERMEABILIZANTE PREFABRICADA, DE ACUERDO A LO ESPECIFICADO EN LOS PLANOS MFR-AP04, MFR-AP05, MFR-AP06, MFR-AP07. INCLUYE MATERIAL, HERRAMIENTA, MANO DE OBRA Y TODO LO NECESARIO PARA SU CORRECTA EJECUCION. | M2 | 413 | 75.25 | 31078.25 | revisar PU
ARQPAI-24 | SUMINISTRO Y PLANTACIÓN DE VEGETACIÓN SUCULENTA, SEDUM NUSSBAUMERIANUM PALLIDA DE ACUERDO A LO ESPECIFICADO EN LOS PLANOS MFR-AP04, MFR-AP05, MFR-AP06, MFR-AP06, MFR-AP07, MFR-AP08, MFR-AP09 Y MFR-AP10. DE 10 A 30 CMS DE ALTURA PLANTADA A TRES BOLILLO CON UNA DENSIDAD DE 36 PIEZAS/M2. INCLUYE: PLANTACIÓN, ENRAIZADOR, LIMPIEZA Y RIEGO CADA TERCER DÍA (CON AGUA DE SUMINISTRO POR PARTE DE CONTRATISTA), MANTENIMIENTO DE LA VEGETACIÓN DURANTE LA OBRA Y 45 DÍAS DESPUÉS DE LA ENTREGA DE LA OBRA, ACARREOS DENTRO DE LA OBRA HASTA EL LUGAR DE SU COLOCACIÓN, LIMPIEZA, MANO DE OBRA, EQUIPO Y HERRAMIENTA Y TODO LO NECESARIO PARA LA CORRECTA EJECUCION. | PZA | 4865 | 45.65 | 222087.25 | revisar costo y factibilidad
ARQPAI-25 | SUMINISTRO Y PLANTACIÓN DE VEGETACIÓN SUCULENTA, SEDUM NUSSBAUMERIANUM , , PALLIDA 6 DE 10 A 30 CMS DE ALTURA , DE ACUERDO A LO ESPECIFICADO EN LOS PLANOS MFR-AP08, MFR-AP09 Y MFR-AP10 , PLANTADA CON UNA DENSIDAD DE 36 PIEZAS/M2. INCLUYE: PLANTACIÓN, ENRAIZADOR, LIMPIEZA Y RIEGO CADA TERCER DÍA (CON AGUA DE SUMINISTRO POR PARTE DE CONTRATISTA), MANTENIMIENTO DE LA VEGETACIÓN DURANTE LA OBRA Y 45 DÍAS DESPUÉS DE LA ENTREGA DE LA OBRA, ACARREOS DENTRO DE LA OBRA HASTA EL LUGAR DE SU COLOCACIÓN, LIMPIEZA, MANO DE OBRA, EQUIPO Y HERRAMIENTA Y TODO LO NECESARIO PARA LA CORRECTA EJECUCION. | PZA | 3621 | 45.65 | 165298.65 | revisar costo y factibilidad
ARQPAI-26 | SUMINISTRO Y PLANTACIÓN DE VEGETACIÓN SUCULENTA, SEDUM PACHYPHYLLUM DE 20 A 30 CMS DE ALTURA PLANTADA CON UNA DENSIDAD DE 12 PIEZAS/M2. DE ACUERDO A LO ESPECIFICADO EN LOS PLANOS MFR-AP08, MFR-AP09 Y MFR-AP10 INCLUYE: PLANTACIÓN, ENRAIZADOR, LIMPIEZA Y RIEGO CADA TERCER DÍA (CON AGUA DE SUMINISTRO POR PARTE DE CONTRATISTA), MANTENIMIENTO DE LA VEGETACIÓN DURANTE LA OBRA Y 45 DÍAS DESPUÉS DE LA ENTREGA DE LA OBRA, ACARREOS DENTRO DE LA OBRA HASTA EL LUGAR DE SU COLOCACIÓN, LIMPIEZA, MANO DE OBRA, EQUIPO Y HERRAMIENTA Y TODO LO NECESARIO PARA LA CORRECTA EJECUCION. | PZA | 3406 | 45.65 | 155483.9 | revisar costo y factibilidad
ARQPAI-27 | SUMINISTRO Y PLANTACIÓN DE VEGETACIÓN SUCULENTA, SEDUM GRISEUM DE 20 A 30 CMS DE ALTURA PLANTADA CON UNA DENSIDAD DE 25 PIEZAS/M2. INCLUYE: PLANTACIÓN, ENRAIZADOR, LIMPIEZA Y RIEGO CADA TERCER DÍA (CON AGUA DE SUMINISTRO POR PARTE DE CONTRATISTA), MANTENIMIENTO DE LA VEGETACIÓN DURANTE LA OBRA Y 45 DÍAS DESPUÉS DE LA ENTREGA DE LA OBRA, ACARREOS DENTRO DE LA OBRA HASTA EL LUGAR DE SU COLOCACIÓN, LIMPIEZA, MANO DE OBRA, EQUIPO Y HERRAMIENTA Y TODO LO NECESARIO PARA LA CORRECTA EJECUCION. | PZA | 1788 | 45.65 | 81622.2 | revisar costo y factibilidad
I-11.13 | SEÑALIZACION HORIZONTAL
I-11.14 | SEÑALIZACION VERTICAL
I-11.15 | NOMENCLATURAS
I-12 | MUSEO MARFE (SOTANO, PLANTA BAJA, PRIMER NIVEL)
I-12.1 | MUROS EXTERIORES
MUEXMUMA-03 | SUMINISTRO Y COLOCACION DE BASTIDOR DE GEOMETRIA DIVERSA , SEGUN DISEÑO DE "GAJOS" VER PLANOS MFR-A15 , MFR-A16 A BASE DE PERFILES METÁLICOS PTR DE 2"X1/14" CAL 18. Y RIEL DE AGARRE A CADA 75 CMS DE PERFIL CANAL C DE 1" , EL PRECIO INCLUYE: EL SUMINISTRO DE LOS MATERIALES SUS MERMAS Y /O DESPERDICIOS LA MANO DE OBRA, ANDAMIOS, PASARELAS, SOLDADURA, HERRAMIENTA Y/O O EQUIPO DE TRABAJO Y SEGURIDAD, MANO DE OBRA ESPECIALIZADA.Y TODO LO NECESARIO PARA LA CORRECTA EJECUCIÓN. | M2 | 1198.88 | 198.25 | 237677.96 | muy barato y definir contexto
| APLANADO EN MUROS CON MORTERO CEMENTO-ARENA 1:6 A PLOMO Y REGLA , ACABADO FINO EN CUALQUIER NIVEL CON UN ESPESOR DE 2.5 CM., INCLUYE:ZARPEO, REMATES Y EMBOQUILLADOS , HERRAMIENTA, MATERIALES, EQUIPO, MANO DE OBRA Y TODO LO NECESARIO PARA SU CORRECTA EJECUCION. | M2 | 496.69 |  | 0 | revisar bien es zarpeo y afine
MUEXMUMA-07 | SUMINISTRO Y COLOCACIÓN DE DE PERFIL ESTRUCTURAL TIPO "C" DE 3", COLOCACIÓN HORIZONTAL PARA FORMAR ENTRECALLE SEGÚN LO INDICADO EN PLANO MFR-A17 , SERÁ ANCLADO A MURO DE MAMPOSTERÍA CON BARRENO Y TAQUETES EXPANSIVOS DE 3/8" , PARA FORMAR ENTRECALLE INCLUYE:CORTES, ELEVACIONES, HABILITADO, PINTURA DE ESMALTE ALKIDLAICO COLOR CAFÉ S.M.A. Y TODO LO NECESARIO PARA SU CORRECTA EJECUCIÓN. | ML | 38.07 | 110.56 | 4209.02 | checar costo
MUEXMUMA-08 | SUMINISTRO Y COLOCACIÓN DE DE PERFIL ESTRUCTURAL TIPO "C" DE 4", COLOCACIÓN HORIZONTAL PARA FORMAR ENTRECALLE SEGÚN LO INDICADO EN PLANO MFR-A17 , SERÁ ANCLADO A MURO DE MAMPOSTERÍA CON BARRENO Y TAQUETES EXPANSIVOS DE 3/8" , PARA FORMAR ENTRECALLE INCLUYE:CORTES, ELEVACIONES, HABILITADO, PINTURA DE ESMALTE ALKIDLAICO COLOR CAFÉ S.M.A. Y TODO LO NECESARIO PARA SU CORRECTA EJECUCIÓN. | ML | 38.07 | 151.55 | 5769.51 | checar costo
MUEXMUMA-09 | SUMINISTRO Y COLOCACIÓN DE VIGA ESTRUCTURAL TIPO I.P.R DE 8” X 4″ DE 125.0 KG/M , COLOCACION EN FACHADA PRINCIPAL PARA FORMAR CERRAMIENTO, INCLUYE: CORTES, ELEVACIONES, HABILITADO, PINTURA DE ESMALTE ALKIDLAICO COLOR CAFÉ S.M.A. Y TODO LO NECESARIO PARA SU CORRECTA EJECUCIÓN. | ML | 20.4 | 784.58 | 16005.43 | costo totalmente equivocado
I-12.2 | MUROS INTERIORES
| APLANADO EN MUROS CON MORTERO CEMENTO-ARENA 1:6 A PLOMO Y REGLA , ACABADO FINO EN CUALQUIER NIVEL CON UN ESPESOR DE 2.5 CM., INCLUYE:ZARPEO, REMATES Y EMBOQUILLADOS , HERRAMIENTA, MATERIALES, EQUIPO, MANO DE OBRA Y TODO LO NECESARIO PARA SU CORRECTA EJECUCION. | M2 | 613.6 |  | 0 | debe ser zarpeo y afine
| RECUBRIMIENTO EN MUROS CON SILLAR DE 4 CM DE ESPESOR FORMATO DE 0.45 X 0.60 M, COLOR AMARILLO, ASENTADO CON MORTERO CEMENTO-ARENA 1:6. JUNTA COLOREADA IGUALANDO EL TONO DEL SILLAR S.M.A. , EL PRECIO INCLUYE: EL SUMINISTRO DE LOS MATERIALES SUS MERMAS Y /O DESPERDICIOS LA MANO DE OBRA, ANDAMIOS, PASARELAS, APUNTALAMIENTOS, HERRAMIENTA Y/O O EQUIPO DE TRABAJO Y SEGURIDAD. LA PREPARACIÓN DE LA SUPERFICIE Y ÁREAS ALEDAÑAS, PROTECCIÓN A TERCEROS, LIMPIEZA DE LAS ÁREAS AFECTADAS AL 100%, ACARREOS VERTICALES Y HORIZONTALES, LA ESTIBA DEL MATERIAL, EL ACARREO DENTRO Y FUERA DE LA OBRA AL TIRO ELEGIDO POR EL CONSTRUCTOR Y TODO LO NECESARIO PARA LA CORRECTA EJECUCIÓN. | M2 | 613.6 |  | 0 | revisar costo y medida 45x60 |  | mismo puente desnivel
| APLANADO EN MUROS CON MORTERO CEMENTO-ARENA 1:6 A PLOMO Y REGLA , ACABADO FINO EN CUALQUIER NIVEL CON UN ESPESOR DE 2.5 CM., INCLUYE:ZARPEO, REMATES Y EMBOQUILLADOS , HERRAMIENTA, MATERIALES, EQUIPO, MANO DE OBRA Y TODO LO NECESARIO PARA SU CORRECTA EJECUCION. | M2 | 25.05 |  | 0 | debe ser zarpeo y afine
I-12.3 | ACABADOS EN PISOS SÓTANO
| SUMINISTRO Y COLOCACIÓN DE PISO CERAMICO TRAVERTINO ROMANO TSH MATE NATURAL DE 0.60 X 1.20 M (VER PLANO ACB-01). ASENTADO CON PEGAZULEJO MARCA CREST O SIMILAR, EL MORTERO SE APLICA CON LLANA DENTADA CON UN ESPESOR DE 3MM. JUNTEADO CON CEMENTO BLANCO,. INCLUYE: TRAZO Y NIVELACIÓN, MANO DE OBRA, HERRAMIENTA, ACARREO DEL MATERIAL A PIE DE OBRA HASTA 100.0 MTS, ACARREO Y ELEVACIONES EN ZONA DE ACOPIO DENTRO DE LA OBRA HASTA 50.0 MTS Y EQUIPO. | M2 | 701.31 |  | 0 | CERAMICO TRAVERTINO ROMANO TSH MATE NATURAL DE 0.60X1.20 M
I-12.4 | ACABADOS EN MUROS SÓTANO
| APLANADO EN MUROS CON MORTERO CEMENTO-ARENA 1:6 A PLOMO Y REGLA , ACABADO FINO EN CUALQUIER NIVEL CON UN ESPESOR DE 2.5 CM., INCLUYE:ZARPEO, REMATES Y EMBOQUILLADOS , HERRAMIENTA, MATERIALES, EQUIPO, MANO DE OBRA Y TODO LO NECESARIO PARA SU CORRECTA EJECUCION. | M2 | 1698.92 |  | 0
I-12.5 | ACABADOS EN PLAFON SÓTANO
I-12.6 | CARPINTERIAS SÓTANO
I-12.7 | HERRERIAS SÓTANO
I-12.8 | CANCELERIAS SÓTANO
I-12.9 | MUEBLES SANITARIOS SÓTANO
MUSASOT-01 | SUMINISTRO Y COLACION DE TAZA PARA FLUXÓMETRO, MODELO TZF NA017, MARCA HELVEX, ELONGADA TRAMPA EXPUESTA 4.8L, COLOR BLANCO O SIMILAR EN CALIDAD Y PRECIO. INCLUYE: ASIENTO CON TAPA, FLUXÓMETRO PARA TAZA FLUX DE MANIJA SPUD DE 32MM, 4.8L POR DESCARGA, MODELO 110-38-4.8-AHOSP, MARCA HELVEX, MANO DE OBRA ESPECIALIZADA, EQUIPO DE PROTECCIÓN PERSONAL, LIMPIEZAS DE ÁREAS DESPUÉS DE REALIZAR LOS TRABAJOS, MATERIALES, HERRAMIENTA Y EQUIPO. | PZA | 6 | 3572.42 | 21434.52 | REVISAR P.U. BAJO
I-12.10 | ACABADOS EN PISOS PLANTA BAJA
| SUMINISTRO Y COLOCACIÓN DE MÁRMOL TRAVERTINO FIORITO CEPILLADO ESTANDAR DE 75 X 150 CM , ASENTADO CON PEGAZULEJO MARCA CREST O SIMILAR, EL MORTERO SE APLICA CON LLANA DENTADA CON UN ESPESOR DE 3MM., JUNTEADO CON MORTERO DE CAL Y PIGMENTO, SEGÚN MUESTRA A ELEGIR. COLOCACIÓN DE ACUERDO A PROYECTO EN SALÓN DE USOS MULTIPLES (VER PLANO ACB-02). INCLUYE: TRAZO Y NIVELACION, MANO DE OBRA, HERRAMIENTA,ACARREO DEL MATERIAL A PIE DE OBRA HASTA 100.0 MTS, ACARREO Y ELEVACIONES EN ZONA DE ACOPIO DENTRO DE LA OBRA HASTA 50.0 MTS Y EQUIPO. | M2 | 432 |  | 0 | cambiar formato a 75x1.50 TRAVERTINO FIORITO CEPILLADO ESTANDAR checar cantidad
| SUMINISTRO Y COLOCACION DE PISO CERAMICO TRAVERTINO SILVER TSH MATE NATURAL DE 0.60 X 1.20 M., ASENTADO CON CEMENTO CREST SEGÚN DESPIECE DE PROYECTO EN VESTÍBULO DE PLANTA BAJA (VER PLANO DES-01), ASENTADO CON PEGAZULEJO MARCA CREST O SIMILAR, EL MORTERO SE APLICA CON LLANA DENTADA CON UN ESPESOR DE 3MM., JUNTEADO CON MORTERO DE CAL Y PIGMENTO, SEGÚN MUESTRA. INCLUYE: TRAZO Y NIVELACIÓN, MANO DE OBRA, HERRAMIENTA, ACARREO DEL MATERIAL A PIE DE OBRA HASTA 100.0 MTS, ACARREO Y ELEVACIONES EN ZONA DE ACOPIO DENTRO DE LA OBRA HASTA 50.0 MTS Y EQUIPO. | M2 | 124.79 |  | 0 | cambiar a piso ceramico 60x120 travertino silver tsh mate natural
| SUMINISTRO Y COLOCACIÓN DE PISO VINILICO MARCA TARKETT MODELO TRASCEND MOORLAND VILLA OAK COLOR V0105SS, SEGÚN DESPIECE DE DISEÑO, COLOCACIÓN DE ACUERDO A FICHA DE TÉCNICA DEL DISTRIBUIDOR (VER PLANO DES-01) SEGÚN MUESTRA A ELEGIR. INCLUYE: TRAZO Y NIVELACIÓN, MANO DE OBRA, HERRAMIENTA, ACARREO DEL MATERIAL A PIE DE OBRA HASTA 100.0 MTS, ACARREO Y ELEVACIONES EN ZONA DE ACOPIO DENTRO DE LA OBRA HASTA 50.0 MTS Y EQUIPO. | M2 | 861.5 |  | 0 | cambiar a piso vinilico marca tarkett modelo trascend moorland villa oak color v0105ss
| SUMINISTRO Y COLOCACION (SEGÚN FICHA TÉCNICA DEL DISTRIBUIDOR ) DE ALFOMBRA SQUARE UP COLOR BLOOD ORANGE DE LA MARCA TARKET . INCLUYE: TRAZO Y NIVELACIÓN, MANO DE OBRA, HERRAMIENTA Y EQUIPO EN CUALQUIER NIVEL. (P.U.O.T.). | M2 | 124 |  |  | CONCEPTO AÑADIDO
| SUMINISTRO Y COLOCACION DE PISO CERAMICO TRAVERTINO SILVER TSH MATE NATURAL DE 0.60 X 1.20 M., ASENTADO CON CEMENTO CREST (VER PLANO DES-01), ASENTADO CON PEGAZULEJO MARCA CREST O SIMILAR, EL MORTERO SE APLICA CON LLANA DENTADA CON UN ESPESOR DE 3MM., JUNTEADO CON MORTERO DE CAL Y PIGMENTO, SEGÚN MUESTRA. INCLUYE: TRAZO Y NIVELACIÓN, MANO DE OBRA, HERRAMIENTA, ACARREO DEL MATERIAL A PIE DE OBRA HASTA 100.0 MTS, ACARREO Y ELEVACIONES EN ZONA DE ACOPIO DENTRO DE LA OBRA HASTA 50.0 MTS Y EQUIPO. | M2 | 63.23 | 533.25 | 33717.4 | cambiar a piso ceramico 60x120 travertino silver gray mate natural |  |  | DES-01 | 1721.86
| SUMINISTRO Y COLOCACION (SEGÚN FICHA TÉCNICA DEL DISTRIBUIDOR ) DE ALFOMBRA CONTINUUM 840.01 COLOR MOJAVE DE 0.50X1.20 M. DE LA MARCA NEXT FLOOR . INCLUYE: TRAZO Y NIVELACIÓN, MANO DE OBRA, HERRAMIENTA Y EQUIPO EN CUALQUIER NIVEL. (P.U.O.T.). | M2 | 116.34 |  | 0 | cambiar por alfombra CONTINUUM 840.01 COLOR MOJAVE DE 0.50X1.20 M. DE LA MARCA NEXT FLOOR
| SUMINISTRO Y COLOCACION DE ZOCLO DE 40 CM. DE ALTURA A BASE DE GRANITO IMPALA DE 40 CM 40X60 CM. Y 1.5 CM. DE ESPESOR INCLUYE PREPARACION DE LA SUPERFICIE , ASENTADO CON PASTA ADHESIVA Y TODO LO NECESARIO PARA SU CORRECTA INSTALACION. | ML | 350 |  |  | CANTIDAD A CHECAR
I-12.11 | ACABADOS EN MUROS PLANTA BAJA
| APLANADO EN MUROS CON MORTERO CEMENTO-ARENA 1:6 A PLOMO Y REGLA , ACABADO FINO EN CUALQUIER NIVEL CON UN ESPESOR DE 2.5 CM., INCLUYE:ZARPEO, REMATES Y EMBOQUILLADOS , HERRAMIENTA, MATERIALES, EQUIPO, MANO DE OBRA Y TODO LO NECESARIO PARA SU CORRECTA EJECUCION. | M2 | 2143.17 |  | 0 | o zarpeo o yeso
I-12.12 | ACABADOS EN PLAFOND PLANTA BAJA
I-12.13 | CARPINTERÍAS PLANTA BAJA
I-12.14 | CANCELERIAS PLANTA BAJA
ACBCPB-01 | SUMINISTRO Y COLOCACIÓN DE PUERTA Y VENTANA DE CRISTAL TEMPLADO DE DOS HOJAS ABATIBLES DE 10 MM, FABRICADO EN ACERO INOXIDABLE COMPUESTO POR SISTEMAS DE HERRAJES PIVONANTES, SUPERIORES E INFERIORES, CON BISAGRAS HIDRÁULICAS DE PISO, COLOCACIÓN SEGÚN FICHA TÉCNICA DE LA MARCA TYEV. INCLUYE: TRAZO Y NIVELACIÓN, ANDAMIO, MANO DE OBRA, HERRAMIENTA, ACARREO DEL MATERIAL A PIE DE OBRA HASTA 100.0 MTS, ACARREO Y ELEVACIONES EN ZONA DE ACOPIO DENTRO DE LA OBRA HASTA 50.0 MTS Y EQUIPO. | PZA | 5 | 12985.23 | 64926.15 | colocar medidas cambiar a aluminio negro checar costo vidrio templado oscuro filtrasol
I-12.15 | MUEBLES SANITARIOS PLANTA BAJA
MUSAPB-01 | SUMINISTRO Y COLACION DE TAZA PARA FLUXÓMETRO, MODELO TZF NA017, MARCA HELVEX, ELONGADA TRAMPA EXPUESTA 4.8L, COLOR BLANCO O SIMILAR EN CALIDAD Y PRECIO. INCLUYE: ASIENTO CON TAPA, FLUXÓMETRO PARA TAZA FLUX DE MANIJA SPUD DE 32MM, 4.8L POR DESCARGA, MODELO 110-38-4.8-AHOSP, MARCA HELVEX, MANO DE OBRA ESPECIALIZADA, EQUIPO DE PROTECCIÓN PERSONAL, LIMPIEZAS DE ÁREAS DESPUÉS DE REALIZAR LOS TRABAJOS, MATERIALES, HERRAMIENTA Y EQUIPO. | PZA | 11 | 3572.42 | 39296.62 | REVISAR P.U. BAJO
I-12.16 | ACABADOS EN PISOS PRIMER NIVEL
| SUMINISTRO Y COLOCACIÓN DE PISO VINILICO MARCA TARKETT MODELO TRASCEND MOORLAND VILLA OAK COLOR V0105SS, SEGÚN DESPIECE DE DISEÑO, COLOCACIÓN DE ACUERDO A FICHA DE TÉCNICA DEL DISTRIBUIDOR (VER PLANO DES-03) SEGÚN MUESTRA A ELEGIR. INCLUYE: TRAZO Y NIVELACIÓN, MANO DE OBRA, HERRAMIENTA, ACARREO DEL MATERIAL A PIE DE OBRA HASTA 100.0 MTS, ACARREO Y ELEVACIONES EN ZONA DE ACOPIO DENTRO DE LA OBRA HASTA 50.0 MTS Y EQUIPO. | M2 | 560.72 |  | 0 | cambiar a piso vinilicomarca tarkett modelo trascend moorland villa oak color v0105ss
| SUMINISTRO Y COLOCACION DE PISO CERAMICO TRAVERTINO SILVER TSH MATE NATURAL DE 0.60 X 1.20 M., ASENTADO CON CEMENTO CREST (VER PLANO DES-03), ASENTADO CON PEGAZULEJO MARCA CREST O SIMILAR, EL MORTERO SE APLICA CON LLANA DENTADA CON UN ESPESOR DE 3MM., JUNTEADO CON MORTERO DE CAL Y PIGMENTO, SEGÚN MUESTRA. INCLUYE: TRAZO Y NIVELACIÓN, MANO DE OBRA, HERRAMIENTA, ACARREO DEL MATERIAL A PIE DE OBRA HASTA 100.0 MTS, ACARREO Y ELEVACIONES EN ZONA DE ACOPIO DENTRO DE LA OBRA HASTA 50.0 MTS Y EQUIPO. | M2 | 59.51 |  | 0 | cambiar a piso ceramico 60x120 travertino silver gray mate natural
| SUMINISTRO Y COLOCACION DE ZOCLO DE 40 CM. DE ALTURA A BASE DE GRANITO IMPALA DE 40 CM 40X60 CM. Y 1.5 CM. DE ESPESOR INCLUYE PREPARACION DE LA SUPERFICIE , ASENTADO CON PASTA ADHESIVA Y TODO LO NECESARIO PARA SU CORRECTA INSTALACION. | ML | 350 |  |  | CANTIDAD A CHECAR
| SUMINISTRO Y COLOCACIÓN DE PISO VINILICO MARCA TARKETT MODELO TRASCEND MOORLAND VILLA OAK COLOR V0105SS, SEGÚN DESPIECE DE DISEÑO, COLOCACIÓN DE ACUERDO A FICHA DE TÉCNICA DEL DISTRIBUIDOR (VER PLANO DES-03) SEGÚN MUESTRA A ELEGIR. INCLUYE: TRAZO Y NIVELACIÓN, MANO DE OBRA, HERRAMIENTA, ACARREO DEL MATERIAL A PIE DE OBRA HASTA 100.0 MTS, ACARREO Y ELEVACIONES EN ZONA DE ACOPIO DENTRO DE LA OBRA HASTA 50.0 MTS Y EQUIPO. | M2 | 325.2 |  | 0 | cambiar a piso vinilicomarca tarkett modelo trascend moorland villa oak color v0105ss
| SUMINISTRO Y COLOCACION (SEGÚN FICHA TÉCNICA DEL DISTRIBUIDOR ) DE ALFOMBRA CONTINUUM 840.01 COLOR MOJAVE DE 0.50X1.20 M. DE LA MARCA NEXT FLOOR . INCLUYE: TRAZO Y NIVELACIÓN, MANO DE OBRA, HERRAMIENTA Y EQUIPO EN CUALQUIER NIVEL. (P.U.O.T.). | M2 | 303.72 |  | 0 | cambiar por alfombra CONTINUUM 840.01 COLOR MOJAVE DE 0.50X1.20 M. DE LA MARCA NEXT FLOOR
I-12.17 | ACABADOS EN MUROS PRIMER NIVEL
| APLANADO EN MUROS CON MORTERO CEMENTO-ARENA 1:6 A PLOMO Y REGLA , ACABADO FINO EN CUALQUIER NIVEL CON UN ESPESOR DE 2.5 CM., INCLUYE:ZARPEO, REMATES Y EMBOQUILLADOS , HERRAMIENTA, MATERIALES, EQUIPO, MANO DE OBRA Y TODO LO NECESARIO PARA SU CORRECTA EJECUCION. | M2 | 2137.41 |  | 0 | O ES YESO O ES ZARPEO, ELIMINAR UNO DE LOS DOS O ADECUAR CANTIDADES EN INTERIOR Y EXTERIOR
| SUNINISTRO E INSTALACION DE FORMICA METALICA MODELO 822 OCTOLAM COLOR COBRE MARCA OCTOPUS MUEBLE RECEPCION , COLOCACIÓN DE ACUERDO A FICHA DE TÉCNICA DEL DISTRIBUIDOR. INCLUYE: MANO DE OBRA, HERRAMIENTA, Y TODO LO NECESARIO PARA SU CORRECTA INSTALACION. | M2 | 17.28 |  |  | PRECIO NUEVO PENDIENTE MARCA Y COSTO RP
| SUMINISTRO E INSTALACION DE FORMICA METALICA No. 17 OCTOLUX SATIN GUNMETAL MARCA OCTOPUS AREA DE ABRIGOS, COLOCACIÓN DE ACUERDO A FICHA DE TÉCNICA DEL DISTRIBUIDOR. INCLUYE: MANO DE OBRA, HERRAMIENTA, Y TODO LO NECESARIO PARA SU CORRECTA INSTALACION. | M2 | 25 |  |  | PRECIO NUEVO PENDIENTE MARCA Y COSTO RP
| SUMINISTRO E INSTALACION DE FORMICA METALICA No. 20 OCTOLUX OILED BRASS MARCA OCTOPUS PERIMETRO DE PUERTAS DE ACCESO A SALAS DE EXPOSICION, COLOCACIÓN DE ACUERDO A FICHA DE TÉCNICA DEL DISTRIBUIDOR. INCLUYE: MANO DE OBRA, HERRAMIENTA, Y TODO LO NECESARIO PARA SU CORRECTA INSTALACION. | M2 | 63 |  |  | PRECIO NUEVO PENDIENTE MARCA Y COSTO RP
| SUMINISTRO E INSTALACION DE PAPEL TAPIZ VINILICO MARCA BREWSTER VOLUMEN XI-15, COLOCACIÓN DE ACUERDO A FICHA DE TÉCNICA DEL DISTRIBUIDOR. INCLUYE: MANO DE OBRA, HERRAMIENTA, Y TODO LO NECESARIO PARA SU CORRECTA INSTALACION. | M2 | 776 |  |  | PRECIO NUEVO PENDIENTE MARCA Y COSTO RP
| SUMINISTRO Y COLOCACION DE PISO CERAMICO TERRAZO DE 60 X 120 CM MARCA KERATILE O SIMILAR EN CALIDAD Y DISEÑO, ASENTADO CON PEGAZULEJO MARCA CREST O SIMILAR, EL MORTERO SE APLICA CON LLANA DENTADA CON UN ESPESOR DE 3MM JUNTEADO CON CEMENTO BLANCO. INCLUYE: TRAZO Y NIVELACION, MANO DE OBRA, HERRAMIENTA,ACARREO DEL MATERIAL A PIE DE OBRA HASTA 100.0 MTS, ACARREO Y ELEVACIONES EN ZONA DE ACOPIO DENTRO DE LA OBRA HASTA 50.0 MTS Y EQUIPO. | M2 | 70 |  |  | CHECAR CANTIDAD
ACMUPN-04 | SUMINISTRO Y APLICACIÓN DE PINTURA VINÍLICA EN MUROS INTERIORES Y EXTERIORES MARCA COMEX O SIMILAR, A DOS MANOS A UNA ALTURA DE HASTA 10.00 M COLOR PREVIAMENTE APROBADO POR LA SUPERVISIÓN. INCLUYE: ANDAMIOS, MATERIALES, PREPARACIÓN DE LA SUPERFICIE, MANO DE OBRA, EQUIPO, PROTECCIÓN CON PLÁSTICO, ACARREO DEL MATERIAL A PIE DE OBRA HASTA 100.00M, ACARREO Y ELEVACIONES EN ZONA DE ACOPIO DENTRO DE LA OBRA HASTA 50.00M, HERRAMIENTA Y EQUIPO. | M2 | 2137.41 | 56.1 | 119908.7 | PRECIO NUEVO PENDIENTE MARCA Y COSTO RP
I-12.18 | ACABADOS EN PLAFOND PRIMER NIVEL
I-12.19 | CARPINTERIAS PRIMER NIVEL
I-12.20 | CANCELERIAS PRIMER NIVEL
I-12.21 | MUEBLES SANITARIOS PRIMER NIVEL
MUSAPN-01 | SUMINISTRO Y COLACION DE TAZA PARA FLUXÓMETRO, MODELO TZF NA017, MARCA HELVEX, ELONGADA TRAMPA EXPUESTA 4.8L, COLOR BLANCO O SIMILAR EN CALIDAD Y PRECIO. INCLUYE: ASIENTO CON TAPA, FLUXÓMETRO PARA TAZA FLUX DE MANIJA SPUD DE 32MM, 4.8L POR DESCARGA, MODELO 110-38-4.8-AHOSP, MARCA HELVEX, MANO DE OBRA ESPECIALIZADA, EQUIPO DE PROTECCIÓN PERSONAL, LIMPIEZAS DE ÁREAS DESPUÉS DE REALIZAR LOS TRABAJOS, MATERIALES, HERRAMIENTA Y EQUIPO. | PZA | 8 | 3572.42 | 28579.36 | REVISAR P.U. BAJO
I-12.22 | ACABADOS EN PISOS PLANTA AZOTEA
ACPIPAZ-02 | SUMINISTRO Y APLICACIÓN DE IMPERCOAT PRIMARIO SBS, LÍQUIDO ASFÁLTICO NEGRO DE BAJA VISCOSIDAD, ELABORADO A BASE DE BITÚMENES MODIFICADOS CON SBS DISUELTOS EN SOLVENTES DE MUY RÁPIDA EVAPORACIÓN, COMO PUENTE DE ADHERENCIA PARA COLOCAR IMPERCOAT VAPORWET, PASTA ASFÁLTICA DE COLOR NEGRA, FORMULADA A PARTIR DE BITÚMENES REFINADOS, MINERALES SELECCIONADOS Y FIBRAS SINTÉTICAS DISUELTAS EN SOLVENTES DE MUY RÁPIDA EVAPORACIÓN, ESTE PRODUCTO COMO BARRERA DE VAPOR. POSTERIORMENTE APLICACIÓN DE UNIPLAS FLEXO NANO 4.0MM PA A DOS CAPAS, FORMULADA A PARTIR DE ASFALTOS MODIFICADOS SBS (ESTIRENO BUTADIENO ESTIRENO), REFORZADA CON MALLA DE POLIÉSTER SPUN-BONDED. EL ACABADO DE UNA DE LAS CARAS ES DE POLIETILENO Y EN LA CARA APARENTE GRAVILLA ARENADA PARA DAR PERFIL DE ANCLAJE. INCLUYE: PREPARACIÓN DE LA SUPERFICIE, MATERIALES, MANO DE OBRA, HERRAMIENTAS, LIMPIEZA DEL ÁREA DE TRABAJO Y ACARREO DE MATERIAL SOBRANTE FUERA DE LA OBRA. (GARANTÍA DE 15 AÑOS). | M2 | 1136.68 | 361.8 | 411250.82 | EXCESIVAMENTE CARO
4004065 | MURO DE BLOCK HUECO DE CEMENTO 15 X 20 X 40 ASENTADO CON MORTERO CEMENTO ARENA 1:3 ACABADO COMUN INCLUYE: MATERIALES, MANO DE OBRA, ACARREOS, DESPERDICIOS, HERRAMIENTA, LIMPIEZAS Y RETIRO DE SOBRANTES FUERA DE LA OBRA. A CUALQUIER ALTURA, HERRAMIENTA, MATERIALES, EQUIPO, MANO DE OBRA Y TODO LO NECESARIO PARA SU CORRECTA EJECUCION. | M2 | 86.44 | 415.27 | 35895.94 | CAMBIAR A BLOCK DE CONCRETO
| APLANADO EN MUROS CON MORTERO CEMENTO-ARENA 1:6 A PLOMO Y REGLA , ACABADO FINO EN CUALQUIER NIVEL CON UN ESPESOR DE 2.5 CM., INCLUYE:ZARPEO, REMATES Y EMBOQUILLADOS , HERRAMIENTA, MATERIALES, EQUIPO, MANO DE OBRA Y TODO LO NECESARIO PARA SU CORRECTA EJECUCION. | M2 | 172.88 |  | 0 | O ES YESO O ES ZARPEO, ELIMINAR UNO DE LOS DOS O ADECUAR CANTIDADES EN INTERIOR Y EXTERIOR
I-13 | ELEVADOR (MUSEO DE SITIO)
I-13.1 | ELEVADOR
I-13.2 | MONTACARGAS
MONTMUSI-01 | SUMINISTRO Y COLOCACIÓN DE MONTACARGAS QUANTUM MOD. FORTIUS S830 SIN CUARTO DE MÁQUINAS, CON CAPACIDAD DE 5000 KG, PARA USO DE 67 PASAJEROS CON VELOCIDAD DE 0.5 M/S, ACCIONAMIENTO VVVF (VOLTAJE Y FRECUENCIA VARIABLE), GRUPO SIMPLEX, COLECTIVO EN SUBIDA Y BAJADA, CON UN RECORRIDO APROXIMADO DE 11.00 M PARA 3 PARADAS (SÓTANO, PLANTA BAJA Y PRIMER NIVEL) CON ACCESO A 0° 90° 180° 270°, CON MAQUINA GEARLESS SIN ENGRANES CON FRENO ELECTROMECÁNICO CON UN MOTOR SINCRONO DE IMANES PERMANENTES VVVF DE CORRIENTE ALTERNA, CON UNIDAD DE POTENCIA 20 KW, TENSIÓN 380 VOLTS Y FRECUENCIA DE 50 HZ; SISTEMA DE CONTROL MOD. NICE 3000 POR MICROPROCESADOR UBICADO EN EL PISO SUPERIOR. CABLES DE SUSPENSIÓN DE ACERO SEALE ESPECIAL PARA ELEVADOR 6X19+1, ALMA TEXTIL; GUÍAS CALIBRADAS DE ACERO MACIZO CONFORME ISO 630, PARA CABINA COLECTIVO EN DESCENSO, T90/16 O T125/16, PARA CONTRAPESO T65/8 O T90/16 DE MARCO METÁLICO CON EL PESO NECESARIO PARA BALANCEAR LA CARGA, FIJACIÓN MEDIANTE BRIDAS, SOPORTES Y TACOS METÁLICOS. DIMENSIONES DEL CUBO DE 4.50 M DE FRENTE, 4.32 M DE FONDO, 2.00 M DE FOSO Y 5.50 M DE SOBREPASO. LA ENERGÍA ELÉCTRICA REQUERIDA ES DE 380 VOLTS Y UNA SUSPENSIÓN DE 2:1. INCLUYE: CABINA MOD. ESTANDAR QE-002 CON DIMENSIONES DE 2.60 M FRENTE, 3.60 M FONDO, 3.00 M ALTURA, ACABADOS INTERIORES DE ACERO ANTIDERRAPANTE EN PISO Y PAREDES DE ACERO INOXIDABLE ESMERILADO, TECHO DE ACERO INOXIDABLE + ACRÍLICO, ILUMINACIÓN HALOGENO , PASAMANOS A BASE DE CUADRO ACERO INOXIDABLE 80 X 6 MM , SIN ESPEJOS E INDICADOR DE MATRIZ DE PUNTOS. BOTONERA DE CABINA MOD. ESTÁNDAR COB-310, ACABADO EN PLACA DE ACERO INOXIDABLE ESMERILADO, CON ELEMENTOS DE PULSADORES SÓTAN, PB, PN, ABRIR, ALARMA; INDICADOR DE POSICIÓN Y DIRECCIÓN MATRIZ DE PUNTOS, LUZ DE EMERGENCIA DE 1 LÁMPARA. PUERTAS DE CABINA ACCIONADAS POR OPERADOR DE PUERTAS VVVF DE TRÁFICO PESADO, CON APERTURA TELESCÓPICA DE 4 HOJAS, DIMENSIONES DE 1.5 M DE ANCHO X 2.10 M DE ALTURA, ACABADO DE ACERO EN PINTURA ELECTROSTÁTICA, SEGURIDAD DE PUERTAS CORTINA INFRARROJA 2D, SENSIBILIDAD POR DETECCIÓN DE OBSTÁCULO Y REGULACIÓN DE VELOCIDAD. PUERTAS DE PISO ACCIONADAS POR CABINA, APERTURA TELESCÓPICA DE 4 HOJAS CON DIMENSIONES DE 2.40 M DE ANCHO X 2.10 M DE ALTURA, ACABADO DE HOJAS Y MARCO EN PISO DE ACERO INOXIDABLE ESMERILADO, ACABADO DE HOJAS Y MARCOS EN OTROS PISOS ACERO INOXIDABLE ESMERILADO; SEGURIDADES POR TRABAMIENTO, CERRADURA MECÁNICA CON CONTACTO ELÉCTRICO, LLAVE DE DESENCLAVAMIENTO DE SOCORRO PARA LIBERACIÓN DE PERSONAS Y PROTECCIÓN AL FUEGO POR 30 MIN. BOTONERA DE PISO ESTÁNDAR FOB-310, ACABADO CON PLACA DE ACERO INOXIDABLE ESMERILADO, ELEMENTOS DE PULSADORES DE LLAMADA, INDICADOR DE POSICIÓN Y DIRECCIÓN DE MATRIZ DE PUNTOS, INDICADOR DE POSICIÓN EN TODOS LOS PISOS. | PZA | 1 | 2440350 | 2440350 | DEMASIADA CAPACIDAD
I-13.3 | BARANDAL DE ACERO INOXIDABLE PRIMER NIVEL
BAACINPN-01 | BARANDAL METALICO DE 1.10 M. DE ALTURA A BASE DE POSTES DE TUBO DE ACERO INOXIBABLE DE 3" CAL 16, A CADA 0.90 M. CON PASAMANOS A BASE DE TUBO 3" CAL.16 DE 3 (PULGADAS), Y BRIDAS REDONDAS DE 7" X 3/16" COMO ANCLAJE DE POSTES 4 TAQUETES DE EXPANSIÓN DE 1/4 DE DIÁMETRO POR CADA PLACA. INCLUYE: APLICACIÓN DE PRIMER ANTICORROSIVO Y ACABADO APARENTE, MATERIALES, ACARREOS, CORTES, DESPERDICIOS, APLICACIÓN DE SOLDADURA, ESMERILADO, FIJACIÓN, MANO DE OBRA, EQUIPO Y HERRAMIENTA. | ML | 23 | 398.66 | 9169.18 | CHECAR COSTOS
I-13.4 | CANCELERIA Y HERRERIA
CAHEMUSI-02 | SUMINISTRO Y COLOCACIÓN DE CANCELERIA DE ALUMINIO FIJO EN FACHADA, A BASE DE ZOCLO HERCULITE EN LA PARTE INFERIOR DE 4" DE ALUMINIO ANODIZADO NATURAL, CON VIDRIO TEMPLADO DE 12MM DE ESPESOR DIMENSIONES DE 2.4X2.35M. FIJACIÓN CON HERRAJE TIPO ARAÑA DE ACERO INOXIDABLE, ACABADO SATINADO PARA FACHADA. INCLUYE: SUMINISTRO, COLOCACIÓN, VINILOS, TORNILLERÍA, SOF ROD, SELLADOR Y CALZAS DE NEOPRENO. SEGÚN PLANOS Y ESPECIFICACIONES. EL PRECIO INCLUYE: EL SUMINISTRO DE LOS MATERIALES SUS MERMAS Y /O DESPERDICIOS LA MANO DE OBRA, ANDAMIOS, PASARELAS, APUNTALAMIENTOS, HERRAMIENTA Y/O O EQUIPO DE TRABAJO Y SEGURIDAD. LA PREPARACIÓN DE LA SUPERFICIE Y ÁREAS ALEDAÑAS, PROTECCIÓN A TERCEROS, LIMPIEZA DE LAS ÁREAS AFECTADAS AL 100%, ACARREOS VERTICALES Y HORIZONTALES, LA ESTIBA DEL MATERIAL, EL ACARREO DENTRO Y FUERA DE LA OBRA AL TIRO ELEGIDO POR EL CONSTRUCTOR Y TODO LO NECESARIO PARA LA CORRECTA EJECUCIÓN. | M2 | 175.12 | 3615.25 | 633102.58 | COTIZACION
I-13.5 | VINILES Y ROTULOS
VIYRO-01 | SUMINISTRO Y COLOCACIÓN DE PELICULA CONTROL SOLAR CON TECNOLOGÍA NANOCERÁMICA MARCA SOLEX , MOD. SP70+NEUTRO, O SIMILAR EN CARACTERÍSTICAS Y CALIDAD. DEBERÁ MANTENER LA CLARIDAD DEL CRISTAL Y GARANTIZAR EL BLOQUEO DE RAYOS UV AL 99%. ESPESOR DE 2 MILÉSIMAS. PARA SU APLICACIÓN EN CRISTALES DE FACHADA PONIENTE. INCLUYE : MATERIAL , CORTES, ANDAMIOS, ESCALERAS, DESPERDICIOS, MANO DE OBRA Y TODO LO NECESARIO PARA SU CORRECTA EJECUCIÓN. | M2 | 176 | 815.63 | 143550.88 | COTIZAR
I-14 | INSTALACIÓN ELÉCTRICA MARFE
I-14.1 | INSTALACIÓN ELÉCTRICA CONTACTOS REGULADOS
I-14.2 | INSTALACIÓN ELÉCTRICA CONTACTOS NORMALES
I-14.3 | SISTEMA DE TIERRAS
I-14.4 | INSTALACIÓN ELÉCTRICA ALIMENTADORES
INELAL-10 | CABLE THW-LS 600 KCM MARCA CONDUMEX O EQUIVALENTE EN CALIDAD, INCLUYE: MATERIALES, MANO DE OBRA, HERRAMIENTA, EQUIPO, DESPERDICIOS, CORTES, ANDAMIOS, ACARREOS HORIZONTALES Y/O VERTICALES AL SITIO DE LOS TRABAJOS, LIMPIEZA DEL ÁREA. | ML | 300 | 1294.51 | 388353 | CHECAR PRECIO
INELAL-20 | CABLE DE COBRE DESNUDO 12 AWG MARCA CONDUMEX O EQUIVALENTE EN CALIDAD, INCLUYE: MATERIALES, MANO DE OBRA, HERRAMIENTA, EQUIPO, DESPERDICIOS, CORTES, ANDAMIOS, ACARREOS HORIZONTALES Y/O VERTICALES AL SITIO DE LOS TRABAJOS, LIMPIEZA DEL ÁREA. | ML | 1523 | 339.76 | 517454.48 | PRECIO EXAGERADAMENTE CARISIMO
INELAL-47 | REGISTRO TIPO HIMMEL 50X50X25, INCLUYE: MATERIALES, MANO DE OBRA, HERRAMIENTA, EQUIPO, DESPERDICIOS, CORTES, ANDAMIOS, ACARREOS HORIZONTALES Y/O VERTICALES AL SITIO DE LOS TRABAJOS, LIMPIEZA DEL ÁREA. | PZA | 16 | 3060.23 | 48963.68 | CARO, REVISAR PRECIO
INELAL-74 | SUMINISTRO E INSTALACION DE TRANSFORMADOR TIPO PEDESTAL 500 KVA, TRIFÁSICO, CASE 15 KV- 220/127 VOLTS, 60 HZ, OA, 4 HILOS, MCA. PROLEC O SIMILAR, INCLUYE: MATERIALES, EQUIPO, HERRAMIENTA, MANO DE OBRA Y TODO LO NECESARIO PARA SU CORRECTA EJECUCION. | PZA | 1 | 143550 | 143550 | CHECAR PRECIO
INELAL-75 | PLANTA DE EMERGENCIA 300 KW, 220 VOLTS, MCA. SELMEC, MODELO S300P, MOTOR CUMINS, CON INTERRUPTOR ELECTROMAGNÉTICO INCLUIDO, TANQUE DE DIESEL 1500 LTS Y CASETA ACÚSTICA NIVEL II, INCLUYE: MATERIALES, EQUIPO, HERRAMIENTA, MANO DE OBRA Y TODO LO NECESARIO PARA SU CORRECTA EJECUCION. | PZA | 1 | 631620 | 631620 | CHECAR PRECIO
INELAL-76 | TABLERO GENERAL "I-LINE, 220/120 VOLTS, 60 HZ, MCA. SQUARE D`, MODELO.PJ1200M223PB, CON INTERRUPTOR PRINCIPAL DE 3X1200 AMPERES, INTERRUPTORES DERIVADOS: UN INTERRUPTOR DE 3X400 AMPERES, UN INTERRUPTOR DE 3X350 AMPERES, CINCO INTERRUPTORES DE 3X100 AMPERES, UN INTERRUPTOR DE 3X70 AMPERES Y UN INTERRUPTOR DE 3X50 AMPERES, INCLUYE: MATERIALES, EQUIPO, HERRAMIENTA, MANO DE OBRA Y TODO LO NECESARIO PARA SU CORRECTA EJECUCION. | PZA | 1 | 263861.27 | 263861.27 | CHECAR PRECIO
I-14.5 | INSTALACIÓN ELÉCTRICA ILUMINACION
INELIL-23 | CURVA PDG DE 16 MM (1/2")DE DIÁMETRO MARCA JÚPITER O EQUIVALENTE EN CALIDAD. INCLUYE: MATERIALES, MANO DE OBRA, HERRAMIENTA, EQUIPO, DESPERDICIOS, CORTES, ANDAMIOS, ACARREOS HORIZONTALES Y/O VERTICALES AL SITIO DE LOS TRABAJOS, LIMPIEZA DEL ÁREA. P.U.O.T. | PZA | 394 |  | 0 | falta precio
I-14.6 | INSTALACIÓN CCTV MARFE
INCCTVMA-01 | CÁMARA DE DOMO POE DE LA SERIE SPECTRA® ENHANCED, DOMO DE AMPLIO RANGO DINÁMICO CON GIRO HORIZONTAL / VERTICAL / ZOOM, MARCA PELCO, MODELO S6230, CON SOPORTE PARA INSTALAR EN LOSA O PLAFÓN. INCLUYE: MANO DE OBRA, HERRAMIENTA, EQUIPO, MATERIALES, ANDAMIOS, ACARREOS HORIZONTALES Y/O VERTICALES AL SITIO DE LOS TRABAJOS, LIMPIEZA DEL ÁREA.P.U.O.T. | PZA | 37 | 7310.52 | 270489.24 | checar PU
I-14.7 | INSTALACIÓN DETECCIÓN DE HUMOS MARFE
INDEHUMA-14 | DETECTOR DE HUMO FOTOELÉCTRICO, DIRECCIONADO MODELO FSP-951,CON BASE MODELO B300-6, CON LED’S INDICADORES VERDE-ROJO, MARCA NOTIFIER DE HONEYWELL, O EQUIVALENTE EN CALIDAD, INCLUYE: MATERIALES, MANO DE OBRA, HERRAMIENTA, EQUIPO, ACARREOS HORIZONTALES Y/O VERTICALES AL SITIO DE LOS TRABAJOS, LIMPIEZA DEL ÁREA. P.U.O.T. | PZA | 98 | 2931.75 | 287311.5 | checar
I-14.8 | INSTALACIÓN ELÉCTRICA MARFE
I-14.9 | INSTALACIÓN ESPECIAL, EXTINTORES MARFE
I-14.10 | INSTALACIÓN CONTROL DE ACCESOS MARFE
I-14.11 | INSTALACIÓN SANITARIA MARFE
I-14.12 | INSTALACIÓN HIDRAULICA MARFE
I-14.13 | INSTALACIÓN AIRE ACONDICIONADO MARFE
I-14.14 | SISTEMA DE MINISPLITS
I-14.15 | INSTALACIÓN VOZ Y DATOS MARFE
I-14.16 | COMPLEMENTARIAS MARFE
I-15 | CUBIERTA MARFE
I-15.1 | ESTRUCTURA METALICA
I-15.2 | CAJON DE ELEVADOR DE SERVICIO
I-15.3 | CAJONES DE ELEVADOR DE ESTACIONAMIENTO
I-15.4 | CAJON DE MONTACARGAS DE SERVICIO
I-15.5 | ESCALERA DE SERVICIO
I-15.6 | ESTRUCTURA DE CUBIERTA
I-15.7 | ESTRUCTURA DE CUBIERTA
I-15.8 | HERRERÍA Y CANCELERIA
I-15.9 | INSTALACIÓN PLUVIAL
I-15.10 | ACABADOS CUBIERTA
I-16 | MERCADOS
I-16.1 | ARQUERÍAS DE FACHADA EN MERCADO