## tanque
MUNICIPIO DE REYNOSA, TAMAULIPAS
SECRETARIA DE OBRAS PUBLICAS
DESARROLLO URBANO Y MEDIO AMBIENTE
LICITACION PÚBLICA: | 57057002-036-2023 |  |  |  |  | AE-15
DESCRIPCION DE LA OBRA: | Construcción de Area para Hidroterapia con Tanque Multifuncional de Rehabilitación para Pacientes Pediatricos y Adultos en Centro de Rehabilitación Integral, ubicado en Libramiento en el Luis Echeverria en la colonia Aquiles Serdan, del Municipio de Reynosa, Tamaulipas. |  |  |  |  | INICIO
TERMINACION
PLAZO DE EJECUCION
CATALOGO DE CONCEPTOS INTERNO
Clave | D e s c r i p c i ó n | Unidad | Cantidad | P. Unitario | P.U. Con Letra | Importe
I | CONSTRUCCION DE AREA PARA HIDROTERAPIA CON TANQUE MULTIFUNCIONAL DE REHABILITACION PARA PACIENTES PEDIATRICOS Y ADULTOS EN CENTRO DE REHABILITACION INTEGRAL, UBICADO EN LIBRAMIENTO EN EL LUIS ECHEVERRIA EN LA COLONIA AQUILES SERDAN, DEL MUNICIPIO DE REYNOSA, TAMAULIPAS.
I-1 | PRELIMINARES
4011101 | DESMANTELAMIENTO, RETIRO Y REUBICACIÓN DE JUEGO INFANTIL DE MADERA EXISTENTE A OTRA AREA. INCLUYE: DESINSTALACIÓN, ACARREO DE MATERIAL RECUPERADO HASTA EL LUGAR INDICADO POR LA SUPERVISIÓN, MANO DE OBRA, MANIOBRAS, HERRAMIENTA, EQUIPO, EN CUALQUIER NIVEL Y TODO LO NECESARIO PARA SU CORRECTO FUNCIONAMIENTO (P.U.O.T.) | PZA | 1
4001051 | LIMPIA, TRAZO Y NIVELACIÓN DEL TERRENO EN ÁREA EDIFICABLE, INCLUYE: DESHIERBE Y RETIRO DE MALEZA, EQUIPO TOPOGRÁFICO, BANCOS DE NIVEL, MOJONERAS, MATERIALES, DESPERDICIOS, LIMPIEZA Y RETIRO DE SOBRANTES FUERA DE OBRA, FLETES, EQUIPO, HERRAMIENTA Y MANO DE OBRA. Y TODO LO NECESARIO PARA SU CORRECTA EJECUCION. | M2 | 77.54
3009156 | REUBICACIÓN DE PALMERA EXISTENTE HASTA UNA ALTURA DE 4 MTS. INCLUYE: EXCAVACIÓN DE TIERRA POR MEDIOS MANUALES, PROTECCIÓN DE RAICES, MANIOBRAS, ACARREO Y TRASLADO A OTRA AREA DESIGNADA POR LA SUPERVICIÓN EN LA CUAL SE PLANTARA NUEVAMENTE Y TODO LO NECESARIO PARA SU CORRECTO FUNCIONAMIENTO (P.U.O.T) | PZA | 1
4001068 | DESMANTELAMIENTO Y RETIRO DE VENTANAS DE ALUMINIO EXISTENTES DE 1.0 M. X 1.80 M. UBICADAS EN PLANTA BAJA. INCLUYE: DESMONTAJE, ACARREO DE MATERIAL RECUPERADO HASTA EL LUGAR INDICADO POR LA SUPERVISIÓN, MANO DE OBRA, LIMPIEZA, MANIOBRAS, HERRAMIENTA, EQUIPO Y TODO LO NECESARIO PARA SU CORRECTO FUNCIONAMIENTO (P.U.O.T) | PZA | 2
4001067 | DESMANTELAMIENTO Y RETIRO DE VENTANAS DE ALUMINIO EXISTENTES DE 1.20 M. X 1.78 M. UBICADAS EN PLANTA BAJA. INCLUYE: DESMONTAJE, ACARREO DE MATERIAL RECUPERADO HASTA EL LUGAR INDICADO POR LA SUPERVISIÓN, MANO DE OBRA, LIMPIEZA, MANIOBRAS, HERRAMIENTA, EQUIPO Y TODO LO NECESARIO PARA SU CORRECTO FUNCIONAMIENTO (P.U.O.T) | PZA | 5
5254725 | DESMANTELAMIENTO Y REUBICACIÓN DE TUBERIA DE AIRE ACONDICIONADO PARA CONDENSADORA EXISTENTE. INCLUYE: MATERIAL, DESMONTAJE DE TUBERIA, RANURADO EN MURO, FIJACIÓN Y RECUBRIMIENTO CON CEMENTO ARENA EN PROPORCON 1:3, MANO DE OBRA, LIMPIEZA, MANIOBRAS, HERRAMIENTA, EQUIPO, EN CUALQUIER NIVEL Y TODO LO NECESARIO PARA SU CORRECTO FUNCIONAMIENTO (P.U.O.T.) | PZA | 3
9999029 | CLAUSURA DE BAJADAS PLUVIALES EXISTENTES EN MURO. INCLUYE: RETIRO DE TUBERIA, SELLADO DE HUECOS, MANO DE OBRA, LIMPIEZA, MANIOBRAS, HERRAMIENTA, EQUIPO Y TODO LO NECESARIO PARA SU CORRECTO FUNCIONAMIENTO, EN CUALQUIER NIVEL (P.U.O.T) | PZA | 2
3008053 | DESMANTELAMIENTO Y RETIRO DE LAMPARA EXISTENTE HASTA UNA ALTURA DE 4 M. INCLUYE: DESINSTALACIÓN, ACARREO DE MATERIAL RECUPERADO HASTA EL LUGAR INDICADO POR LA SUPERVISIÓN, MANO DE OBRA, LIMPIEZA, MANIOBRAS, HERRAMIENTA, EQUIPO Y TODO LO NECESARIO PARA SU CORRECTO FUNCIONAMIENTO, EN CUALQUIER NIVEL (P.U.O.T) | PZA | 1
3001014 | DEMOLICIÓN DE PISO DE CONCRETO ARMADO EXISTENTE POR MEDIOS MECÁNICOS DE 20 CM DE ESPESOR, INCLUYE: ACARREOS, LIMPIEZA, RETIRO DE SOBRANTES FUERA DE LA OBRA, HERRAMIENTA, MATERIALES, EQUIPO, MANO DE OBRA Y TODO LO NECESARIO PARA SU CORRECTO FUNCIONAMIENTO (P.U.O.T) | M2 | 35.02
9999034 | DEMOLICIÓN Y RETIRO DE REVESTIMIENTO DE MUROS EXISTENTES A UNA ALTURA DE 4.92 M. INCLUYE: ACARREOS, LIMPIEZA, RETIRO DE SOBRANTES FUERA DE LA OBRA, HERRAMIENTA, MATERIALES, EQUIPO, MANO DE OBRA Y TODO LO NECESARIO PARA SU CORRECTO FUNCIONAMIENTO (P.U.O.T) | M2 | 25.7
4011199 | DESINSTALACION DE 2 PUERTAS DE VIDRIO TEMPLADO EXISTENTE CON MEDIDAS, UNA DE 3.96 M DE ANCHO X 2.48 M DE ALTURA Y OTRA DE 2.41 M DE ANCHO X 2.11 M DE ALTURA. INCLUYE: MANIOBRAS, ACARREOS, MANO DE OBRA, HERRAMIENTA, EQUIPO Y TODO LO NECESARIO PARA SU CORRECTO FUNCIONAMIENTO (P.U.O.T) | PZA | 2
4000012 | DEMOLICION DE MURO DE TABLAROCA DE 10 CM DE ESPESOR, INCLUYE TRETIRO DE MATERIAL SOBRANTE FUERA DE LA OBRA, EQUIPO, HERRAMIENTA Y MANO DE OBRA. | M2 | 22.72
4001089 | DESMANTELAMIENTO DE PUERTA EXISTENTE DE 2.08 X 0.98 M. INCLUYE: RETIRO FUERA DE LA OBRA, MATERIALES, MANO DE OBRA HERRAMIENTA Y EQUIPO NECESARIO PARA LA CORRECTA EJECUCION DE LOS TRABAJOS | PZA | 1
I-2 | TERRACERIAS
4001054 | DESPALME CON MAQUINARIA EN TERRENO NATURAL: REMOCIÓN DE LA CAPA SUPERFICIAL DE TIERRA VEGETAL DEL TERRENO NATURAL, EN UN ESPESOR DE 30 CM. INCLUYENDO EL DESENRAICE, CARGA Y ACARREO DEL MATERIAL NO UTILIZABLE FUERA DE LA OBRA. Y TODO LO NECESARIO PARA SU CORRECTA EJECUCION. | M2 | 133
3002001 | EXCAVACION PARA APERTURA DE CAJA, EN MATERIAL TIPO A y/o B, INCLUYE: EQUIPO, HERRAMIENTA Y MANO DE OBRA. | M3 | 64.99
3002002 | CARGA MECÁNICA Y ACARREO EN CAMIÓN DEL MATERIAL PRODUCTO DE CORTE A TIRO LIBRE FUERA DE LA OBRA, VOLUMEN MEDIDO COMPACTO, INCLUYE: EQUIPO, HERRAMIENTA Y MANO DE OBRA. | M3 | 64.99
3002006-A | FORMACION DE SUB-BASE ESPESOR VARIABLE CON MATERIAL DE BANCO TIPO PILANCON CANTO RODADO, TENDIDO Y CONFORMADO, DE 4" A 6" DE ESPESOR, INCLUYE: SUMINISTRO, ACARREOS, EQUIPO, HERRAMIENTA Y MANO DE OBRA. | M3 | 54.02
4002038-A | RELLENO COMPACTADO EN TERRAZAS DE LOSA DE CIMENTACIÓN CON MATERIAL DE BANCO (INERTE), EN CAPAS NO MAYORES A 20 CM DE ESPESOR, HUMEDECIDO, HOMEGENIZADO, TENDIDO, CONFORMADO Y CCOMPACTADO Y COMPACTADO AL 90% PROCTOR DE SU P.V.S.M. INCLUYE: SUMINISTRO DEL MATERIAL, ACARREOS, EQUIPO, HERRAMIENTA, MANO DE OBRA Y TODO LO NECESARIO PARA SU CORRECTO FUNCIONAMIENTO (P.U.O.T) | M3 | 38.63
9925415 | SUMINISTRO Y APLICACION DE ANTITERMITA BOOM O SIMILAR. INCLUYE: MATERIALES, MANO DE OBRA, ACARREOS, FLETES, DESPERDICIOS, HERRAMIENTA, EQUIPO Y TODO LO NECESARIO PARA SU CORRECTA EJECUCION | M2 | 133
I-3 | LOSA DE CIMENTACION
4002003 | PLANTILLA PARA DESPLANTE DE 5 CM. DE ESPESOR, DE CONCRETO HIDRÁULICO F'C =100 KG/CM2, INCLUYE: MATERIALES, HERRAMIENTA, EQUIPO, MANO DE OBRA Y TODO LO NECESARIO PARA SU CORRECTA EJECUCION. | M2 | 75
4002003-B | PLANTILLA PARA DESPLANTE DE 5 CM. DE ESPESOR, PARA TANQUE TERAPEUTICO, DE CONCRETO HIDRÁULICO F'c = 100 KG/CM2, INCLUYE: MATERIALES, HERRAMIENTA, EQUIPO, MANO DE OBRA Y TODO LO NECESARIO PARA SU CORRECTO FUNCIONAMIENTO. | M2 | 28.13
4003030-B | SUMINISTRO Y HABILITADO DE CIMBRA NO APARENTE, INCLUYENDO OBRA FALSA Y DESCIMBRADO EN CIMENTACIÓN DE EDIFICIO, INCLUYE: MATERIAL, MANO DE OBRA, EQUIPO, HERRAMIENTA, Y DEMAS CARGOS CORRESPONDIENTES (P.U.O.T) | M2 | 52.7
4003030-C | SUMINISTRO Y HABILITADO DE CIMBRA NO APARENTE, INCLUYENDO OBRA FALSA Y DESCIMBRADO EN CIMENTACIÓN TANQUE TERAPEUTICO, INCLUYE: MATERIAL, MANO DE OBRA, EQUIPO, HERRAMIENTA, Y DEMAS CARGOS CORRESPONDIENTES (P.U.O.T) | M2 | 39.06
4003045-A | SUMINISTRO Y COLOCACION DE CONCRETO HIDRÁULICO EN CIMENTACIÓN (LOSAS y CONTRATRABES) DE EDIFICIO, SIN INCLUIR MOLDES Y OBRA FALSA, RESISTENCIA F'c = 250 KG/CM2, INCLUYE: COLOCADO, VIBRADO, CURADO, MATERIAL, MANO DE OBRA, EQUIPO, HERRAMIENTA Y TODO LO NESARARIO PARA SU CORRECTO FUNCIONAMIENTO. (P.U.O.T) | M3 | 38.66
4003045-B | SUMINISTRO Y COLOCACION DE CONCRETO HIDRÁULICO ACABADO PULIDO EN CIMENTACIÓN (LOSAS y CONTRATRABES Y MUROS) DE TANQUE TERAPEUTICO, SIN INCLUIR MOLDES Y OBRA FALSA, RESISTENCIA F'c = 250 KG/CM2, INCLUYE: COLOCADO, VIBRADO, CURADO, MATERIAL, MANO DE OBRA, EQUIPO, HERRAMIENTA Y TODO LO NESARARIO PARA SU CORRECTO FUNCIONAMIENTO. (P.U.O.T) | M3 | 21.51
4002017 | ACERO DE REFUERZO EN CIMENTACIÓN, LIMITE ELÁSTICO F'Y=2530 KG/CM2. (ALAMBRÓN NO. 2) 1/4" Ø, INCLUYE: HERRAMIENTA, MATERIALES, EQUIPO, MANO DE OBRA Y TODO LO NECESARIO PARA SU CORRECTA EJECUCION. | KG | 199.84
4002020 | ACERO DE REFUERZO EN CIMENTACIÓN, LIMITE ELÁSTICO F'Y=4200 KG/CM2. (CORRUGADA # 3) 3/8" Ø, INCLUYE: HERRAMIENTA, MATERIALES, EQUIPO, MANO DE OBRA Y TODO LO NECESARIO PARA SU CORRECTA EJECUCION. | KG | 518.51
4002021 | ACERO DE REFUERZO EN CIMENTACIÓN, LIMITE ELÁSTICO F'Y=4200 KG/CM2. (CORRUGADA # 4) 1/2" Ø, INCLUYE: HERRAMIENTA, MATERIALES, EQUIPO, MANO DE OBRA Y TODO LO NECESARIO PARA SU CORRECTA EJECUCION. | KG | 469.84
I-4 | ESTRUCTURA DE CONCRETO
4003031 | CIMBRA APARENTE EN ESTRUCTURA (LOSAS, TRABES, MUROS), CON TRIPLAY DE PINO DE 16 MM, INCLUYE: OBRA FALSA, CIMBRADO, DESCIMBRADO, CHAFLÁN, GOTERÓN Y FRENTES (OCHAVOS), A CUALQUIER ALTURA, INCLUYE CIMBRADO Y DESCIMBRADO, HERRAMIENTA, MATERIALES, EQUIPO, MANO DE OBRA Y TODO LO NECESARIO PARA SU CORRECTA EJECUCION. | M2 | 154.54
4003045 | CONCRETO F'c= 250 KG/CM2 EN ESTRUCTURA Y LOSAS T.M.A.3/4 INCLUYE: COLOCACION, VIBRADO Y CURADO EN LOSAS, AFINE Y ACABADO PARA RECIBIR IMPERMEABILIZACION, HERRAMIENTA, MATERIALES, EQUIPO, MANO DE OBRA Y TODO LO NESARARIO PARA SU CORRECTA EJECUCION. | M3 | 16.54
4003036 | ACERO DE REFUERZO EN ESTRUCTURA C/ALAMBRON No. 2, F'Y 2530 KG/CM2. INCLUYE: SUMINISTRO, HABILITADO, ARMADO TRASLAPES, GANCHOS, SILLETAS Y DESPERDICIOS, INCLUYE, HERRAMIENTA, MATERIALES, EQUIPO, MANO DE OBRA Y TODO LO NESARARIO PARA SU CORRECTA EJECUCION. | KG | 407.17
4003038 | ACERO DE REFUERZO EN ESTRUCTURA #3 F'Y 4200 KG/CM2. INCLUYE: SUMINISTRO, HABILITADO, ARMADO, TRASLAPES, GANCHOS, SILLETAS Y DESPERDICIOS, INCLUYE, HERRAMIENTA, MATERIALES, EQUIPO, MANO DE OBRA Y TODO LO NECESARIO PARA SU CORRECTA EJECUCION. | KG | 598.38
4003039 | ACERO DE REFUERZO EN ESTRUCTURA #4 F'Y 4200 KG/CM2. INCLUYE: SUMINISTRO, HABILITADO, ARMADO, TRASLAPES, GANCHOS SILLETAS Y DESPERDICIOS, INCLUYE, HERRAMIENTA, MATERIALES, EQUIPO, MANO DE OBRA Y TODO LO NECESARIO PARA SU CORRECTA EJECUCION. | KG | 886.44
4003041 | ACERO DE REFUERZO EN ESTRUCTURA #6 AL #12 F'Y 4200 KG/CM2. INCLUYE: SUMINISTRO, HABILITADO, ARMADO, TRASLAPES, GANCHOS SILLETAS Y DESPERDICIOS, INCLUYE, HERRAMIENTA, MATERIALES, EQUIPO, MANO DE OBRA Y TODO LO NECESARIO PARA SU CORRECTA EJECUCION. | KG | 142.3
6584595 | SUMINISTRO Y CONSTRUCCIÓN DE ESCALERA DE ACCESO AL TANQUE TERAPEUTICO EN CONCRETO HIDRÁULICO, RAMPAS, FORJADO DE ESCALONES, CIMBRA, MOLDES, OBRA FALSA, HABILITADO DE ACERO RESISTENCIA F'C =250 KG/CM2 ARMADA CON VRS #3 @ 20 T VARS #4 @20. INCLUYE: MATERIAL, COLADO, VIBRADO, CURADO, MANO DE OBRA, EQUIPO, HERRAMIENTA Y TODO LO NECESARIO PARA SU CORRECTO FUNCIONAMIENTO (P.U.O.T) | M3 | 2.48
9991051 | SUMINISTRO Y CONSTRUCCIÓN DE LOSA NERVADA DE 25 CM DE ESPESOR, CON CAPA DE COMPRESIÓN DE 5 CM, NERVADURAS DE CONCRETO F´c = 250 KG/CM2, BOMBEADO, DE 15 X 10 CM, ARMADA CON 1 VRS #3 Y GRAPAS DEL #2 @ 15 CM, MALLA ELECTROSOLDADA DE 6 X 6, 10/10, CASETONES DE 40 X 40 X 25 CM, DE POLIESTIRENO, SE COLOCARAN BASTONES EXTRAS DONDE SE INDIQUE Y DEL CALIBRE SELAÑADO. INCLUYE: CIMBRA COMUN, APUNTALADO, MATERIAL, MANO DE OBRA, EQUIPO, HERRAMIENTA Y TODO LO NECESARIO PARA SU CORRECTO FUNCIONAMIENTO (P.U.O.T) | M2 | 131.63
I-5 | ALBAÑILERIA
3009002 | SUMINISTRO Y CONSTRUCCIÓN DE REPIZÓN DE CONCRETO BAJO VENTANA DE 15 CM DE ANCHO EN MUROS, DE F'C = 150kg/cm2, T.M.A. 19MM, ARMADO CON ACERO DE REFUERZO No. 3 (3/8") Ø, ACABADO APARENTE. INCLUYE: MATERIAL, MANO DE OBRA, EQUIPO, HERRAMIENTA Y TODO LO NECESARIO PARA SU CORRECTO FUNCIONAMIENTO (P.U.O.T) | ML | 27.73
3009004 | SUMINISTRO Y CONSTRUCCIÓN DE BOQUIILLA EN PUERTAS Y VENTANAS DE 15 CM DE ANCHO EN MUROS, REPELLADO, PERFILADO EN UNA ARISTA, CON MORTERO CEMENTO-ARENA EN PROPORCIÓN 1:3. INCLUYE: MATERIAL, MANO DE OBRA, EQUIPO, HERRAMIENTA Y TODO LO NECESARIO PARA SU CORRECTO FUNCIONAMIENTO (P.U.O.T) | ML | 99.19
3003011 | CONSTRUCCION DE BANQUETA DE 8 CM. DE ESPESOR, CONCRETO PREMEZCLADO F'´C = 150 KG/CM2, TMA DE 19 MM, REVENIMIENTO 10 CM, JUNTAS FRIAS @ 3.00 MTS, ACABADO ESCOBILLADO FINO, VOLTEADOR EN JUNTAS Y ARISTAS, INCLUYE: CIMBRA, DESCIMBRA, MATERIALES, HERRAMIENTA Y MANO DE OBRA. | M2 | 9.62
3003008-C | SUMINISTRO Y COLOCACION DE POLIETILENO HULE NEGRO PARA RECIBIR LOSA DE CIMENTACION, CALIBRE 400, PREVIO BARRIDO, INCLUYE: MATERIAL, TRASLAPES, PLIEGUES, CORTES, MANO DE OBRA, EQUIPO, HERRAMIENTA Y TODO LO NECESARIO PARA SU CORRECTO FUNCIONAMIENTO. | M2 | 133
3009006 | SUMINISTRO Y CONSTRUCCIÓN DE MURO DE BLOCK MACIZO DE CEMENTO CON MEDIDAS DE 12 CM X 14 CM X 28 CM, ASENTADO CON MORTERO CEMENTO-ARENA EN PROPORCIÓN 1:3, ACABADO COMUN. INCLUYE: MATERIAL, MANO DE OBRA, ACARREOS, DESPERDICIOS, EQUIPO, HERRAMIENTA, LIMPIEZAS Y RETIRO DE SOBRANTES FUERA DE LA OBRA Y DEMAS CARGOS CORRESPONDIENTES (P.U.O.T) | M2 | 208.08
4004064 | CONSTRUCCION DE MURO DE 10 CM. DE ESPESOR A BASE DE TABLAROCA DE 1/2" DE ESPESOR EN AMBAS CARAS CON ESTRUCTURA DE CANAL DE AMARRE 9.20 EN LA PARTE SUPERIOR E INFERIOR, POSTE METALICO 9.2 COLOCADO ACADA 61 CM., ESQUINERO METALICO DE 1 1/4" X 1 1/4" EN ARISTAS Y REFUERZOS EN AREA DE PUERTAS Y VENTANAS, INCLUYE: TODOS LOS MATERIALES, MANO DE OBRA, EQUIPO Y HERRAMIENTA NECESARIA PARA LA CORRECTA EJECUCION DE LOS TRABAJOS Y BUEN FUNCIONAMIENTO. | M2 | 3.4
4005002-C | APLANADO DE MUROS CON YESO A PLOMO Y REGLA, ACABADO PULIDO, CON UN ESPESOR DE 0.50 CM, HASTA UNA ALTURA DE 4.00 M. INCLUYE: MALLA DE FIBRA DE VIDRIO HEBEL 50 CMS EN ZONAS DE ESFUERZO, FILETEO DE ARISTAS, MATERIAL, MANO DE OBRA, EQUIPO, HERRAMIENTA Y TODO LO NECESARIO PARA SU CORRECTO FUNCIONAMIENTO (P.U.O.T) | M2 | 42
4005002-D | APLANADO DE MUROS CON MORTERO CEMENTO-ARENA EN PROPORCIÓN 1:3, A PLOMO, REGLA, ACABADO CON LLANA DE MADERA, INCLUYE: MATERIAL, MANO DE OBRA, EQUIPO, HERRAMIENTA Y TODO LO NECESARIO PARA SU CORRECTO FUNCIONAMIENTO (P.U.O.T) | M2 | 437.79
3009010 | SUMINISTRO Y CONSTRUCCIÓN DE PRETIL HASTA UNA ALTURA DE 77 CM DE BLOCK MACIZO DE CEMENTO CON MEDIDAS DE 12 CM X 14 CM X 28 CM, ASENTADO CON MORTERO CEMENTO-ARENA EN PROPORCIÓN 1:4, ACABADO COMUN, INCLUYE: MATERIAL, MANO DE OBRA, EQUIPO, HERRAMIENTA, ACARREOS, DESPERDICIOS, LIMPIEZA, RETIRO DE SOBRANTES FUERA DE LA OBRA Y TODO LO NECESARIO PARA SU CORRECTO FUNCIONAMIENTO (P.U.O.T) | ML | 17.7
3009012 | SUMINISTRO Y CONSTRUCCIÓN DE PRETIL HASTA UNA ALTURA DE 40 CM DE BLOCK MACIZO DE CEMENTO CON MEDIDAS DE 12 CM X 14 CM X 28 CM, ASENTADO CON MORTERO CEMENTO-ARENA EN PROPORCIÓN 1:3, ACABADO COMUN. INCLUYE: MATERIAL, MANO DE OBRA, EQUIPO, HERRAMIENTA, ACARREOS, DESPERDICIOS, LIMPIEZA, RETIRO DE SOBRANTES FUERA DE LA OBRA Y DEMAS CARGOS CORRESPONDIENTES (P.U.O.T) | ML | 34.04
3009014 | SUMINISTRO Y CONSTRUCCIÓN DE BOQUIILLA EN PRETILES DE 15 CM DE ANCHO, REPELLADO, PERFILADO EN UNA ARISTA, CON MORTERO CEMENTO-ARENA EN PROPORCIÓN 1:3. INCLUYE: MATERIAL, MANO DE OBRA, EQUIPO, HERRAMIENTA Y TODO LO NECESARIO PARA SU CORRECTO FUNCIONAMIENTO (P.U.O.T) | ML | 46.63
3009016 | SUMINISTRO Y CONSTRUCCION DE CHAFLAN EN AZOTEA DE 10 CM X10 CM, DE FORMA TRIANGULAR A BASE DE MORTERO CEMENTO-AREANA EN PROPORCIÓN 1:3. INCLUYE: MATERIAL, MANO DE OBRA, EQUIPO, HERRAMIENTA, ACARREOS, DESPERDICIOS Y TODO LO NECESARIO PARA SU CORRECTO FUNCIONAMIENTO (P.U.O.T) | ML | 86.78
3009018 | SUMINISTRO Y CONSTRUCCIÓN DE ENTORTADO EN AZOTEA DE 10 CM PARA DAR PENDIENTES NECESARIAS, ACABADO PULIDO EN DIFERENTES ESPESORES A BASE DE MORTERO CEMENTO- ARENA EN PROPORCIÓN 1:3. INCLUYE: MATERIAL, MANO DE OBRA, EQUIPO, HERRAMIENTA, ACARREOS, DESPERDICIOS Y TODO LO NECESARIO PARA SU CORRECTO FUNCIONAMIENTO (P.U.O.T) | M2 | 128.79
3009020 | SUMINISTRO Y CONSTRUCCION DE BARRA PARA RECIBIR DOS LAVABOS DE 0.45 M DE ANCHO X 0.08 M DE ESPESOR X 1.80 M DE LARGO, DE CONCRETO ARMADO PREMEZCLADO F'´C = 150 KG/CM2, T.M.A DE 19 MM, REVENIMIENTO 8 CM, ACABADO FINO, CON RECUBRIMIENTO DE GRANITO NATURAL EN COLOR MARMOLEADO BLANCO O SIMILAR. INCLUYE: CIMBRA, DESCIMBRA, MATERIAL, EQUIPO, HERRAMIENTA, DESPERDICIOS, NIVELACIÓN, ACARREOS, LIMPIEZA Y TODO LO NECESARIO PARA SU CORRECTO FUNCIONAMIENTO (P.U.O.T) | PZA | 1
3009022 | SUMINISTRO Y CONSTRUCCION DE BARRA PARA RECIBIR LAVABO DE 48 CM DE ANCHO X 8 CM DE ESPESOR X 78 CM DE LARGO, DE CONCRETO ARMADO PREMEZCLADO F'´C = 150 KG/CM2, T.M.A DE 19 MM, REVENIMIENTO 8 CM, , ACABADO FINO, CON RECUBRIMIENTO DE GRANITO NATURAL EN COLOR MARMOLEADO BLANCO O SIMILAR. INCLUYE: CIMBRA, DESCIMBRA, MATERIAL, EQUIPO, HERRAMIENTA, DESPERDICIOS, NIVELACIÓN, ACARREOS, LIMPIEZA Y TODO LO NECESARIO PARA SU CORRECTO FUNCIONAMIENTO (P.U.O.T) | PZA | 2
3009024 | SUMINISTRO Y CONSTRUCCIÓN DE BARRA PARA RECIBIR LAVABO DE 48 CM DE ANCHO X 8 CM DE ESPESOR X 78 CM DE LARGO, DE CONCRETO ARMADO PREMEZCLADO F'´C = 150 KG/CM2, T.M.A DE 19 MM, REVENIMIENTO 8 CM, ACABADO FINO, CON RECUBRIMIENTO DE GRANITO NATURAL EN COLOR MARMOLEADO BLANCO O SIMILAR. INCLUYE: CIMBRA, DESCIMBRA, MATERIAL, EQUIPO, HERRAMIENTA, DESPERDICIOS, NIVELACIÓN, ACARREOS, LIMPIEZA Y TODO LO NECESARIO PARA SU CORRECTO FUNCIONAMIENTO (P.U.O.T) | PZA | 1
3009026 | SUMINISTRO Y CONSTRUCCIÓN DE SARDINEL PARA REGADERAS DE 10 CM DE ANCHO, DE CONCRETO PREMEZCLADO F'´C = 150 KG/CM2, T.M.A DE 19 MM, ACABADO FINO. INCLUYE: CIMBRA, DESCIMBRA, MATERIAL, EQUIPO, HERRAMIENTA, DESPERDICIOS, NIVELACIÓN, ACARREOS, LIMPIEZA Y TODO LO NECESARIO PARA SU CORRECTO FUNCIONAMIENTO (P.U.O.T) | ML | 2.62
3009028 | SUMINISTRO E INSTALACION DE PLAFON CORRIDO LISO DE TABLAROCA COLOR AZUL 1/2", RESISTENTE A LA HUMEDAD, MARCA USG O SIMILAR, CON CANAL LISTÓN, CANAL DE CARGA, ANGULO PERIMETRAL, COLGANTEADO CON ANCLAS INCLUYE: MATERIAL, MANO DE OBRA, EQUIPO, HERRAMIENTA, DESPERDICIOS, ACARREOS, LIMPIEZA Y TODO LO NECESARIO PARA SU CORRECTO FUNCIONAMIENTO (P.U.O.T) | M2 | 24.53
3009030 | SUMINISTRO E INSTALACION DE PLAFON CORRIDO LISO DE CONCRETO COLOR GRIS RESISTENTE A LA HUMEDAD, MARCA DUROCK O SIMILAR, CANAL LISTÓN, CANAL DE CARGA, ANGULO PERIMETRAL, COLGANTEADO CON ANCLAS INCLUYE: MATERIAL, MANO DE OBRA, EQUIPO, HERRAMIENTA, DESPERDICIOS, ACARREOS, LIMPIEZA Y TODO LO NECESARIO PARA SU CORRECTO FUNCIONAMIENTO (P.U.O.T) | M2 | 58.4
3009032 | APLANADO EN PLAFON CON YESO A PLOMO Y REGLA, ACABADO PULIDO, CON UN ESPESOR DE 0.50 CM, HASTA UNA ALTURA DE 4.00 M. INCLUYE: MALLA DE FIBRA DE VIDRIO HEBEL 50 CMS EN ZONAS DE ESFUERZO, FILETEO DE ARISTAS, MATERIAL, MANO DE OBRA, EQUIPO, HERRAMIENTA Y TODO LO NECESARIO PARA SU CORRECTO FUNCIONAMIENTO (P.U.O.T) | M2 | 24.53
3009034 | APLANADO EN PLAFON CON MORTERO CEMENTO-ARENA A PLOMO Y REGLA, ACABADO PULIDO, DE 2 CM DE ESPESOR, EN PROPORCION 1:3. INCLUYE: MATERIAL, MANO DE OBRA, EQUIPO, HERRAMIENTA Y TODO LO NECESARIO PARA SU CORRECTO FUNCIONAMIENTO (P.U.O.T) | M2 | 58.4
4004091 | SUMINISTRO Y COLOCACIÓN DE SISTEMA IMPERMEABLE PREFABRICADO EN LOSA DE AZOTEA Y PRETILES, ELABORADO CON MEMBRANA IMPERMEABILIZANTE DE ASFALTO MODIFICADO APP, DE 4.00 MM DE ESPESOR, CON REFUERZO DE POLIESTER, ACABADO APARENTE CON GRAVILLA EN CARA SUPERIOR, REFORZADO INTERNAMENTE CON UNA MEMBRANA DE REFUERZO DE POLIÉSTER 180 GR/M2, SE DEBE CONSIDERAR PARA ESTE TRABAJO LA PREPARACIÓN DE LA SUPERFICIE, IMPRIMACIÓN CON UN COMPUESTO PRIMARIO ASFÁLTICO DE BAJA VISCOSIDAD SIN DILUIR, RESANE DE FISURAS CON CEMENTO ASFÁLTICO LIBRE DE ASBESTOS, APLICACIÓN POR TERMOFUSIÓN, REFUERZO DE PUNTOS CRÍTICOS, DETALLADO EN: BAJADAS PLUVIALES, CHAFLANES, TUBERÍAS; SE DEBERÁ CONSIDERAR: MATERIALES, LA ELEVACIÓN DE LOS MATERIALES HASTA EL LUGAR DE SU UTILIZACIÓN, TRASLAPES MÍNIMOS DE 10 CM, EQUIPO Y GAS BUTANO, MANO DE OBRA ESPECIALIZADA, ACARREOS DENTRO Y FUERA DE OBRA, LIMPIEZA DEL ÁREA DE TRABAJO, RETIRO DE ESCOMBRO, SE DEBERÁ ENTREGAR UNA GARANTÍA POR ESCRITO DE 10 AÑOS O SUPERIOR POR PARTE DEL FABRICANTE EN MATERIAL Y MANO DE OBRA. | M2 | 128.79
3009036 | SUMINISTRO Y FABRICACIÓN DE REGISTRO SANITARIO DE 1.50 M DE ANCHO X 1.85 M DE LARGO X 0.75 M DE PROFUNDIDAD PROMEDIO, CON BLOCK DE CEMENTO-AREANA DE 12 CM X 14 CM X 28 CM, APLANADO FINO CEMENTO-ARENA EN INTERIOR CON PROPORCIÓN 1:3, ACABADO PULIDO, PISO DE CONCRETO DE 5 CM DE ESPESOR, DETALLE DE MEDIA CAÑA, TAPA DE CONCRETO ARMADO DE F´C- 150 KG/CM2 DE 5 CM DE ESPESOR FABRICADA CON MARCO 11/2"X3/16" Y CONTRAMARCO DE ANGULO DE 11/4"X3/16" REFUERZO DE MALLA ELECTROSOLDADA 6X6-10/10. INCLUYE: JALADERAS DE ALAMBRÓN, MATERIAL, MANO DE OBRA, EQUIPO, HERRAMIENTA, NIVELACIÓN Y TODO LO NECESARIO PARA SU CORRECTO FUNCIONAMIENTO (P.U.O.T) | PZA | 1
3006031-A | CONSTRUCCION DE REGISTRO SANITARIO DE 60 X 40 CM, MEDIDA INTERIOR EN BANQUETA Y 1.20 M. DE PROFUNDIDAD. A BASE DE ADOBON, INCLUYE: MARCO A BASE DE ANGULO DE 2-1/2" X 2-1/2" X 3/16" Y CONTRAMARCO A BASE DE ANGULO DE 2" X 2" X 3/16", TAPA DE CONCRETO DE 50 X 70 CM, A BASE DE CONCRETO F´C = 150 KG / CM2, ARMADO CON VAR DE 3/8" DE Ø, @ 15 CM EN AMBOS SENTIDOS, EQUIPO, HERRAMIENTA Y MANO DE OBRA | PZA | 2
3009038 | SUMINISTRO Y FABRICACIÓN DE CAJA PARA REJILLA AL PIE DE ACCESO DEL TANQUE TERAPEUTICO DE 0.20 M DE ANCHO X 1.20 M DE LARGO MEDIDA EN INTERIORES Y 0.20 M DE PROFUNDIDAD, FABRICADA DE CONCRETO PREMEZCLADO F´c = 150 KG/CM2, T.M.A DE 19 MM , APLANADO FINO CEMENTO-ARENA EN INTERIOR, ACABADO PULIDO, PISO DE CONCRETO DE 5 CM DE ESPESOR, DETALLE DE MEDIA CAÑA. INCLUYE: CIMBRA, DESCIMBRA, MATERIAL, EQUIPO, HERRAMIENTA, DESPERDICIOS, NIVELACIÓN, ACARREOS, LIMPIEZA Y TODO LO NECESARIO PARA SU CORRECTO FUNCIONAMIENTO (P.U.O.T) | PZA | 1
I-6 | BASE PARA BOMBA DE CALOR
3009006 | SUMINISTRO Y CONSTRUCCIÓN DE MURO DE BLOCK MACIZO DE CEMENTO CON MEDIDAS DE 12 CM X 14 CM X 28 CM, ASENTADO CON MORTERO CEMENTO-ARENA EN PROPORCIÓN 1:3, ACABADO COMUN. INCLUYE: MATERIAL, MANO DE OBRA, ACARREOS, DESPERDICIOS, EQUIPO, HERRAMIENTA, LIMPIEZAS Y RETIRO DE SOBRANTES FUERA DE LA OBRA Y DEMAS CARGOS CORRESPONDIENTES (P.U.O.T) | M2 | 5
3009040 | SUMINISTRO Y CONSTRUCCIÓN DE LOSA PLANA CON REVENIMIENTO DE 10 CM, CIMBRA APARENTE EN AMBOS SENTIDOS A CADA 20 CM, CONCRETO F'C = 200 KG/CM2 T.M.A 19 MM, CANAL CON PENDIENTE PARA SALIDA DE AGUA DEL EQUIPO. INCLUYE: MATERIAL, MANO DE OBRA, EQUIPO, HERRAMIENTA Y DEMAS CARGOS CORRESPONDIENTES (P.U.O.T) | M2 | 6
4005002-D | APLANADO DE MUROS CON MORTERO CEMENTO-ARENA EN PROPORCIÓN 1:3, A PLOMO, REGLA, ACABADO CON LLANA DE MADERA, INCLUYE: MATERIAL, MANO DE OBRA, EQUIPO, HERRAMIENTA Y TODO LO NECESARIO PARA SU CORRECTO FUNCIONAMIENTO (P.U.O.T) | M2 | 1.47
3009018 | SUMINISTRO Y CONSTRUCCIÓN DE ENTORTADO EN AZOTEA DE 10 CM PARA DAR PENDIENTES NECESARIAS, ACABADO PULIDO EN DIFERENTES ESPESORES A BASE DE MORTERO CEMENTO- ARENA EN PROPORCIÓN 1:3. INCLUYE: MATERIAL, MANO DE OBRA, EQUIPO, HERRAMIENTA, ACARREOS, DESPERDICIOS Y TODO LO NECESARIO PARA SU CORRECTO FUNCIONAMIENTO (P.U.O.T) | M2 | 1.2
4004091 | SUMINISTRO Y COLOCACIÓN DE SISTEMA IMPERMEABLE PREFABRICADO EN LOSA DE AZOTEA Y PRETILES, ELABORADO CON MEMBRANA IMPERMEABILIZANTE DE ASFALTO MODIFICADO APP, DE 4.00 MM DE ESPESOR, CON REFUERZO DE POLIESTER, ACABADO APARENTE CON GRAVILLA EN CARA SUPERIOR, REFORZADO INTERNAMENTE CON UNA MEMBRANA DE REFUERZO DE POLIÉSTER 180 GR/M2, SE DEBE CONSIDERAR PARA ESTE TRABAJO LA PREPARACIÓN DE LA SUPERFICIE, IMPRIMACIÓN CON UN COMPUESTO PRIMARIO ASFÁLTICO DE BAJA VISCOSIDAD SIN DILUIR, RESANE DE FISURAS CON CEMENTO ASFÁLTICO LIBRE DE ASBESTOS, APLICACIÓN POR TERMOFUSIÓN, REFUERZO DE PUNTOS CRÍTICOS, DETALLADO EN: BAJADAS PLUVIALES, CHAFLANES, TUBERÍAS; SE DEBERÁ CONSIDERAR: MATERIALES, LA ELEVACIÓN DE LOS MATERIALES HASTA EL LUGAR DE SU UTILIZACIÓN, TRASLAPES MÍNIMOS DE 10 CM, EQUIPO Y GAS BUTANO, MANO DE OBRA ESPECIALIZADA, ACARREOS DENTRO Y FUERA DE OBRA, LIMPIEZA DEL ÁREA DE TRABAJO, RETIRO DE ESCOMBRO, SE DEBERÁ ENTREGAR UNA GARANTÍA POR ESCRITO DE 10 AÑOS O SUPERIOR POR PARTE DEL FABRICANTE EN MATERIAL Y MANO DE OBRA. | M2 | 1.2
I-7 | BASE DE TINACOS Y CALENTADOR SOLAR
3009006 | SUMINISTRO Y CONSTRUCCIÓN DE MURO DE BLOCK MACIZO DE CEMENTO CON MEDIDAS DE 12 CM X 14 CM X 28 CM, ASENTADO CON MORTERO CEMENTO-ARENA EN PROPORCIÓN 1:3, ACABADO COMUN. INCLUYE: MATERIAL, MANO DE OBRA, ACARREOS, DESPERDICIOS, EQUIPO, HERRAMIENTA, LIMPIEZAS Y RETIRO DE SOBRANTES FUERA DE LA OBRA Y DEMAS CARGOS CORRESPONDIENTES (P.U.O.T) | M2 | 13.6
3009040 | SUMINISTRO Y CONSTRUCCIÓN DE LOSA PLANA CON REVENIMIENTO DE 10 CM, CIMBRA APARENTE EN AMBOS SENTIDOS A CADA 20 CM, CONCRETO F'C = 200 KG/CM2 T.M.A 19 MM, CANAL CON PENDIENTE PARA SALIDA DE AGUA DEL EQUIPO. INCLUYE: MATERIAL, MANO DE OBRA, EQUIPO, HERRAMIENTA Y DEMAS CARGOS CORRESPONDIENTES (P.U.O.T) | M2 | 6.6
4005002-D | APLANADO DE MUROS CON MORTERO CEMENTO-ARENA EN PROPORCIÓN 1:3, A PLOMO, REGLA, ACABADO CON LLANA DE MADERA, INCLUYE: MATERIAL, MANO DE OBRA, EQUIPO, HERRAMIENTA Y TODO LO NECESARIO PARA SU CORRECTO FUNCIONAMIENTO (P.U.O.T) | M2 | 28.39
3009016 | SUMINISTRO Y CONSTRUCCION DE CHAFLAN EN AZOTEA DE 10 CM X10 CM, DE FORMA TRIANGULAR A BASE DE MORTERO CEMENTO-AREANA EN PROPORCIÓN 1:3. INCLUYE: MATERIAL, MANO DE OBRA, EQUIPO, HERRAMIENTA, ACARREOS, DESPERDICIOS Y TODO LO NECESARIO PARA SU CORRECTO FUNCIONAMIENTO (P.U.O.T) | ML | 7.98
3009018 | SUMINISTRO Y CONSTRUCCIÓN DE ENTORTADO EN AZOTEA DE 10 CM PARA DAR PENDIENTES NECESARIAS, ACABADO PULIDO EN DIFERENTES ESPESORES A BASE DE MORTERO CEMENTO- ARENA EN PROPORCIÓN 1:3. INCLUYE: MATERIAL, MANO DE OBRA, EQUIPO, HERRAMIENTA, ACARREOS, DESPERDICIOS Y TODO LO NECESARIO PARA SU CORRECTO FUNCIONAMIENTO (P.U.O.T) | M2 | 13.42
4004091 | SUMINISTRO Y COLOCACIÓN DE SISTEMA IMPERMEABLE PREFABRICADO EN LOSA DE AZOTEA Y PRETILES, ELABORADO CON MEMBRANA IMPERMEABILIZANTE DE ASFALTO MODIFICADO APP, DE 4.00 MM DE ESPESOR, CON REFUERZO DE POLIESTER, ACABADO APARENTE CON GRAVILLA EN CARA SUPERIOR, REFORZADO INTERNAMENTE CON UNA MEMBRANA DE REFUERZO DE POLIÉSTER 180 GR/M2, SE DEBE CONSIDERAR PARA ESTE TRABAJO LA PREPARACIÓN DE LA SUPERFICIE, IMPRIMACIÓN CON UN COMPUESTO PRIMARIO ASFÁLTICO DE BAJA VISCOSIDAD SIN DILUIR, RESANE DE FISURAS CON CEMENTO ASFÁLTICO LIBRE DE ASBESTOS, APLICACIÓN POR TERMOFUSIÓN, REFUERZO DE PUNTOS CRÍTICOS, DETALLADO EN: BAJADAS PLUVIALES, CHAFLANES, TUBERÍAS; SE DEBERÁ CONSIDERAR: MATERIALES, LA ELEVACIÓN DE LOS MATERIALES HASTA EL LUGAR DE SU UTILIZACIÓN, TRASLAPES MÍNIMOS DE 10 CM, EQUIPO Y GAS BUTANO, MANO DE OBRA ESPECIALIZADA, ACARREOS DENTRO Y FUERA DE OBRA, LIMPIEZA DEL ÁREA DE TRABAJO, RETIRO DE ESCOMBRO, SE DEBERÁ ENTREGAR UNA GARANTÍA POR ESCRITO DE 10 AÑOS O SUPERIOR POR PARTE DEL FABRICANTE EN MATERIAL Y MANO DE OBRA. | M2 | 13.42
I-8 | ACABADOS
4005050 | SUMINISTRO Y APLICACIÓN DE PINTURA VINÍL-ACRÍLICA PARA INTERIORES Y EXTERIORES, MARCA VINIMEX DE COMEX O SIMILAR EN CALIDAD, APLICADA SOBRE MUROS, COLUMNAS, TRABES Y/O PLAFONES DE CUALQUIER TIPO DE ACABADO, A DOS MANOS, CON APLICACIÓN DE FONDO. INC. SUMINISTRO, MANO DE OBRA, LIMPIEZA Y PREPARACIÓN DE LA SUPERFICIE, ACARREOS. A CUALQUIER ALTURA. | M2 | 1051.18
4005050-A | SUMINISTRO Y APLICACIÓN DE PINTURA VINÍL-ACRÍLICA PARA BOQUILLAS EN COLOR BLNCO, MARCA VINIMEX DE COMEX O SIMILAR EN CALIDAD, APLICADA SOBRE PUERTAS, VENTANAS Y PRETILES, A DOS MANOS, CON APLICACIÓN DE FONDO. INCLUYE: PREPARACIÓN DE LA SUPERFICIE, MATERIAL, MANO DE OBRA, EQUIPO, HERRAMIENTA, LIMPIEZA Y DEMAS CARGOS CORRESPONDIENTES (P.U.O.T) | M2 | 145.82
3009042 | SUMINISTRO Y COLOCACION DE PISO CERAMICO ANTIDERRAPANTE DE 35.7 CM X 35.7 CM EN COLOR AZUL, MARCA VITROMEX O SIMILAR EN ESCALERAS DE ACCESO HASTA EL DESCANSO A UNA ALTURA DE +0.90 M SOBRE EL NIVEL DE PISO TERMINADO 0.00, ASENTADO CON CEMENTO CREST O SIMILAR Y BOQUILLA DE COLOR SIMILAR AL PISO. INCLUYE: MATERIAL, MANO DE OBRA, EQUIPO, HERRAMIENTA Y TODO LO NECESARIO PARA SU CORRECTO FUNCIONAMIENTO (P.U.O.T) | M2 | 5
3009044 | SUMINISTRO Y COLOCACION DE PISO CERAMICO ANTIDERRAPANTE DE 35.7 CM X 35.7 CM EN COLOR AZUL, MARCA VITROMEX O SIMILAR, ASENTADO CON CEMENTO CREST O SIMILAR Y BOQUILLA DE COLOR SIMILAR AL PISO. INCLUYE: MATERIAL, MANO DE OBRA, EQUIPO, HERRAMIENTA Y TODO LO NECESARIO PARA SU CORRECTO FUNCIONAMIENTO (P.U.O.T) | M2 | 137.56
3009046 | SUMINISTRO Y COLOCACION DE PISO CERAMICO LISO PARA MUROS DEL TANQUE TERAPEUTICO DE 20 CM X 30 CM EN COLOR BLANCO, MARCA VITROMEX O SIMILAR. ASENTADO CON CEMENTO CREST O SIMILAR Y BOQUILLA DE COLOR SIMILAR AL PISO. INCLUYE: MATERIAL, MANO DE OBRA, EQUIPO, HERRAMIENTA Y TODO LO NECESARIO PARA SU CORRECTO FUNCIONAMIENTO (P.U.O.T) | M2 | 1.27
3009048 | SUMINISTRO Y COLOCACIÓN DE ZOCLO CERAMICO ANTIDERRAPANTE DE 11 CM DE ANCHO EN COLOR AZUL. MARCA VITROMEX O SIMILAR. ASENTADO CON CEMENTO CREST O SIMILAR Y BOQUILLA DE COLOR SIMILAR AL PISO. INCLUYE: MATERIAL, MANO DE OBRA, EQUIPO, HERRAMIENTA Y TODO LO NECESARIO PARA SU CORRECTO FUNCIONAMIENTO (P.U.O.T) | ML | 67.45
3009050 | SUMINISTRO E INSTALACIÓN DE PUERTA DE 0.92 MTS, DE ANCHO X 2.08 MTS, DE ALTURA, DE LAMINA LISA, CALIBRE 26, SUPERFICIE SUAVE LISA, PINTADA DE COLOR BLANCO, SECADO AL HORNO, ESPESOR, NÚCLEO DE ESPUMA RÍGIDA DE POLIURETANO. INCLUYE: MARCO DE ACERO CAL-22, CERRADURA DE PERILLA CON MECANISMO TUBULAR MARCA PHILLIPS, MODELO APOLLO, O SIMILAR, 3 BISAGRAS CON TORNILLO DE 2.5" X 1.75", EN ACABADO LATONADO, MARCA FANAL, SERIE B10 ALARGADAS CON PERNO REMACHADO, O SIMILAR, INCLUYE: MATERIAL, EQUIPO, HERRAMIENTA, MANO DE OBRA Y TODO LO NECESARIO PARA SU CORRECTO FUNCIONAMIENTO. | PZA | 2
3009052 | SUMINISTRO Y COLOCACIÓN DE BANCA METÁLICA DE ALUMINIO/CROMO, COD-BT009-5, O SIMILAR, 5 PLAZAS, DESCANSA BRAZOS Y PATAS CROMADAS, ASIENTO Y RESPALDO EN UNA SOLA PIEZA EN ALUMINIO MICRO PERFORADO COLOR GRIS, MEDIDA DE: 2.93 DE FRENTE X 68 DE FONDO X 77 DE ALTO. INCLUYE: MATERIAL, MANO DE OBRA, EQUIPO, HERRAMIENTA Y TODO LO NECESARIO PARA SU CORRECTO FUNCIONAMIENTO (P.U.O.T) | PZA | 11
I-9 | CARPINTERIA
6250005 | SUMINISTRO Y COLOCACION DE ACCESO COMPUESTO POR 2 PUERTAS DE CRISTAL DE 0.85 X 2.10 M,SE ELABORARA CON PERFIL ADECUADO PARA SU SUJECION SUPERIOR E INFERIOR, MARCA CUPRUM O SIMILAR, INCLUYE: CRISTAL TRANSPARENTE. CERRADURA , MANIJAS, ACCESORIOS, MATERIAL, MANO DE OBRA, EQUIPO, HERRAMIENTA Y TODO LO NECESARIO PARA SU CORRECTO FUNCIONAMIENTO (P.U.O.T) | PZA | 1
6250015 | SUMINISTRO Y COLOCACIÓN DE PUERTA DE MADERA TIPO TAMBOR (P-3) CON MEDIDAS DE 0.90 X 2.10 M, FABRICADA A BASE DE BASTIDOR DE MADERA DE PINO DE PRIMERA DE 2" X 1", CON CHAPA DE TRIPLAY DE PINO DE 6 MM, ACABADA CON MANCHA COLOR OLIVO O SIMILAR. INCLUYE: CUERPO DEL MARCO, CHAMBRANAS DE SECCIÓN DE 1"X2" EN MADERA DE PINO DE PRIMERA, CERRADURA DE PERILLA CON MECANISMO TUBULAR MARCA PHILLIPS MODELO APOLLO O SIMILAR, 3 BISAGRAS CON TORNILLO 2.5" X 1.75" EN ACABADO LATONADO MARCA FANAL SERIE B10 O SIMILAR ALARGADAS CON PERNO REMACHADO, INCLUYE: MATERIAL, MANO DE OBRA, EQUIPO, HERRAMIENTA Y TODO LO NECESARIO PARA SU CORRECTO FUNCIONAMIENTO (P.U.O.T) | PZA | 2
6250016 | SUMINISTRO Y COLOCACIÓN DE PUERTA DE MADERA TIPO TAMBOR (P-4) CON MEDIDAS DE 0.75 X 2.10 M, FABRICADA A BASE DE BASTIDOR DE MADERA DE PINO DE PRIMERA DE 2" X 1", CON CHAPA DE TRIPLAY DE PINO DE 6 MM, ACABADA CON MANCHA COLOR OLIVO O SIMILAR. INCLUYE: CUERPO DEL MARCO, CHAMBRANAS DE SECCIÓN DE 1"X2" EN MADERA DE PINO DE PRIMERA, CERRADURA DE PERILLA CON MECANISMO TUBULAR MARCA PHILLIPS MODELO APOLLO O SIMILAR, 3 BISAGRAS CON TORNILLO 2.5" X 1.75" EN ACABADO LATONADO MARCA FANAL SERIE B10 O SIMILAR ALARGADAS CON PERNO REMACHADO, INCLUYE: MATERIAL, EQUIPO, HERRAMIENTA, MANO DE OBRA Y TODO LO NECESARIO PARA SU CORRECTO FUNCIONAMIENTO (P.U.O.T) | PZA | 1
6250017 | SUMINISTRO Y COLOCACIÓN DE PUERTA DE MADERA TIPO TAMBOR (P-2) CON MEDIDAS DE 1.10 X 2.10 M, FABRICADA A BASE DE BASTIDOR DE MADERA DE PINO DE PRIMERA DE 2" X 1", CON CHAPA DE TRIPLAY DE PINO DE 6 MM, ACABADA CON MANCHA COLOR OLIVO O SIMILAR. INCLUYE: CUERPO DEL MARCO, CHAMBRANAS DE SECCIÓN DE 1"X2" EN MADERA DE PINO DE PRIMERA, CERRADURA DE PERILLA CON MECANISMO TUBULAR MARCA PHILLIPS MODELO APOLLO O SIMIAR, 3 BISAGRAS CON TORNILLO 2.5" X 1.75" EN ACABADO LATONADO MARCA. FANAL SERIE B10 O SIMILAR ALARGADAS CON PERNO REMACHADO, INCLUYE: MATERIAL, MANO DE OBRA, EQUIPO, HERRAMIENTA Y TODO LO NECESARIO PARA SU CORRECTO FUNCIONAMIENTO (P.U.O.T) | PZA | 2
I-10 | CANCELERIA
6250050 | SUMINISTRO Y COLOCACIÓN DE CANCEL DE ALUMINIO (V-1) COMPUESTO DE UN FIJO Y UN CORREDIZO CON UNA SUPERFICIE DE 1.80 M DE ANCHO X 1.30 DE ALTURA CON PERFIL DE 2" MARCA CUPRUM O SIMILAR. INCLUYE: CRISTAL TRANSLUCIDO 3 MM, MATERIAL, MANO DE OBRA, EQUIPO, HERRAMIENTA, ANDAMIO Y TODO LO NECESARIO PARA SU CORRECTO FUNCIONAMIENTO (P.U.O.T) | PZA | 5
6250052 | SUMINISTRO Y COLOCACIÓN DE CANCEL DE ALUMINIO (V-2) COMPUESTO POR UN FIJO Y UN CORREDIZO CON UNA SUPERFICIE DE 2.46 M DE ANCHO X 1.30 M DE ALTURA CON PERFIL DE 2" MARCA CUPRUM O SIMILAR. INCLUYE: CRISTAL TRANSLUCIDO 3 MM, MATERIAL, MANO DE OBRA, EQUIPO, HERRAMIENTA, ANDAMIO Y TODO LO NECESARIO PARA SU CORRECTO FUNCIONAMIENTO (P.U.O.T) | PZA | 2
6250054 | SUMINISTRO Y COLOCACIÓN DE CANCEL DE ALUMINIO (V-3) COMPUESTO POR UN FIJO Y UN CORREDIZO CON UNA SUPERFICIE DE 2.38 M DE ANCHO X 1.30 M DE ALTURA CON PERFIL DE 2" MARCA CUPRUM O SIMILAR. INCLUYE: CRISTAL TRANSLUCIDO 3 MM, MATERIAL, MANO DE OBRA, EQUIPO, HERRAMIENTA, ANDAMIO Y TODO LO NECESARIO PARA SU CORRECTO FUNCIONAMIENTO (P.U.O.T) | PZA | 1
6250056 | SUMINISTRO Y COLOCACIÓN DE CANCEL DE ALUMINIO (V-4) COMPUESTO POR UN FIJO Y UN CORREDIZO CON UNA SUPERFICIE DE 1.08 CM DE ANCHO X 0.60 M DE ALTURA CON PERFIL DE 2" MARCA CUPRUM O SIMILAR. INCLUYE: CRISTAL TRANSLUCIDO 3 MM, MATERIAL, MANO DE OBRA, EQUIPO, HERRAMIENTA, ANDAMIO Y TODO LO NECESARIO PARA SU CORRECTO FUNCIONAMIENTO (P.U.O.T) | PZA | 1
6250058 | SUMINISTRO Y COLOCACIÓN DE CANCEL DE ALUMINIO (V-5) COMPUESTO POR UN FIJO Y UN CORREDIZO CON UNA SUPERFICIE DE 1.07 CM DE ANCHO X 0.60 M DE ALTURA CON PERFIL DE 2" MARCA CUPRUM O SIMILAR. INCLUYE: CRISTAL TRANSLUCIDO 3 MM, MATERIAL, MANO DE OBRA, EQUIPO, HERRAMIENTA, ANDAMIO Y TODO LO NECESARIO PARA SU CORRECTO FUNCIONAMIENTO (P.U.O.T) | PZA | 1
6250060 | SUMINISTRO Y COLOCACIÓN DE CANCEL DE ALUMINIO (V-6) COMPUESTO POR UN FIJO Y UN CORREDIZO CON UNA SUPERFICIE DE 2.16 M DE ANCHO X 0.60 M DE ALTURA CON PERFIL DE 2" MARCA CUPRUM O SIMILAR. INCLUYE: CRISTAL TRANSLUCIDO 3 MM, MATERIAL, MANO DE OBRA, EQUIPO, HERRAMIENTA, ANDAMIO Y TODO LO NECESARIO PARA SU CORRECTO FUNCIONAMIENTO (P.U.O.T) | PZA | 2
6250062 | SUMINISTRO Y COLOCACION DE CANCEL DE ALUMINIO (V-7) COMPUESTO POR UN FIJO Y UN CORREDIZO CON UNA SUPERFICIE DE 0.88 M DE ANCHO X 0.60 M DE ALTURA CON PERFIL DE 2" MARCA CUPRUM O SIMILAR. INCLUYE: CRISTAL TRANSLUCIDO 3 MM, MATERIAL, MANO DE OBRA, EQUIPO, HERRAMIENTA, ANDAMIO Y TODO LO NECESARIO PARA SU CORRECTO FUNCIONAMIENTO (P.U.O.T) | PZA | 2
6250064 | SUMINISTRO Y COLOCACION DE CANCEL DE ALUMINIO (V-8) COMPUESTO POR UN FIJO Y UN CORREDIZO CON UNA SUPERFICIE DE 0.76 M DE ANCHO X 0.60 M DE ALTURA CON PERFIL DE 2" MARCA CUPRUM O SIMILAR. INCLUYE: CRISTAL TRANSLUCIDO 3 MM, MATERIAL, MANO DE OBRA, EQUIPO, HERRAMIENTA, ANDAMIO Y TODO LO NECESARIO PARA SU CORRECTO FUNCIONAMIENTO (P.U.O.T) | PZA | 1
6250066 | SUMINISTRO Y COLOCACION DE CANCEL DE ALUMINIO (V-9) COMPUESTO POR UN FIJO Y UN CORREDIZO CON UNA SUPERFICIE DE 1.60 M DE ANCHO X 0.6 0M DE ALTURA CON PERFIL DE 2" MARCA CUPRUM O SIMILAR. INCLUYE: CRISTAL TRANSLUCIDO 3 MM, MATERIAL, MANO DE OBRA, EQUIPO, HERRAMIENTA, ANDAMIO Y TODO LO NECESARIO PARA SU CORRECTO FUNCIONAMIENTO (P.U.O.T) | PZA | 1
6250068 | INSTALACIÓN DE PUERTA CON DOBLE ABATIMIENTO DE CRISTAL TEMPLADO DE 2.40 M DE ANCHO X 2.10 M DE ALTURA PARA ACCESO PRINCIPAL. INCLUYE: MANIOBRAS, ACARREOS, MATERIAL, MANO DE OBRA, EQUIPO, HERRAMIENTA Y TODO LO NECESARIO PARA SU CORRECTO FUNCIONAMIENTO (P.U.O.T) | PZA | 1
I-11 | HERRERIA
6250100 | SUMINISTRO E INSTALACION DE PUERTA METALICA TIPO LOUVER O SIMILAR DE 1.00 M DE ANCHO X 2.10 M DE ALTURA, SERIE H18, MARCA METALDOOR O SIMILAR, EN COLOR GRIS OBSCURO, CON MARCO AL CANTO METALICO, FABRICADA DE LAMINA GALVANIZADA CALIBRE 18, CON REFUERZOS INTERIORES, BISAGRAS, CHAPA, INCLUYE: MATERIAL, MANO DE OBRA, EQUIPO, HERRAMIENTA Y TODO LO NECESARIO PARA SU CORRECTO FUNCIONAMIENTO (P.U.O.T) | PZA | 1
6250102 | SUMINISTRO E INSTALACIÓN DE TAPA FABRICADA EN HERRERIA PARA TRINCHERA DE 0.70 M X 0.64 M, EN PERFIL ESTRUCTURAL EN FORMA DE "L" ANGULAR DE LADOS IGUALES DE 2", CON PINTURA DE ACEITE ACABADO MATE EN COLOR BLANCO, CON REFUERZOS INTERIORES DE PERFIL PLANO DE 1", RECUBRIMIENTO DE MAYA CUADRADA SOLDADA DE 1/4" PARA RECIBIR PEGA AZULEJO Y PISO CERAMICO ANTIDERAPANTE DE 35.7 CM X 35.7 CM EN COLOR AZUL DE LA MARCA VITROMEX O SIMILAR A JUEGO CON LA COLOCACIÓN DEL PISO DEL LUGAR Y AGARRADERAS PARA FACIL DESMONTAJE. INCLUYE: MATERIAL, MANO DE OBRA, EQUIPO, HERRAMIENTAS, CORTES, DESPERDICIOS Y TODO LO NECESARIO PARA SU CORRECTO FUNCIONAMIENTO (P.U.O.T) | PZA | 4
6250104 | SUMINISTRO Y COLOCACIÓN DE PERFIL ESTRUCTURAL EN FORMA DE "L" ANGULAR DE LADOS IGUALES DE 2", CON PINTURA DE ACEITE ACABADO MATE EN COLOR BLANCO PARA ASENTAR LAS TAPAS DE LA TRINCHERA. INCLUYE: MATERIAL, MANO DE OBRA, EQUIPO, HERRAMIENTAS, CORTES, DESPERDICIOS Y TODO LO NECESARIO PARA SU CORRECTO FUNCIONAMIENTO (P.U.O.T) | ML | 2.8
6250106 | SUMINISTRO Y COLOCACIÓN DE PASAMANOS DE ACERO INOXIDABLE 304 CURVO PARA COLOCACIÓN EN ESQUINA DE 1.36 M DE LARGO A UNA ALTURA DE 90 CM , ARMADO CON TUBO DE 38 MM DE DIAMETRO. INCLUYE: FIJACIÓN, MANO DE OBRA, HERRAMIENTA Y TODO LO NECESARIO PARA SU CORRECTO FUNCIONAMIENTO (P.U.O.T) | PZA | 2
6250108 | SUMINISTRO Y COLOCACIÓN DE PASAMANOS DE ACERO INOXIDABLE 304 EN MURO DE 90 CM DE LARGO A UNA ALTURA DE 90 CM DEL PISO , FABRICADO CON TUBO DE 38 MM DE DIAMETRO. INCLUYE: FIJACIÓN, MATERIAL, MANO DE OBRA, EQUIPO, HERRAMIENTA Y TODO LO NECESARIO PARA SU CORRECTO FUNCIONAMIENTO (P.U.O.T) | PZA | 2
6250110 | SUMINISTRO Y COLOCACIÓN DE REJILLA PERIMETRAL DE 0.20 CM DE ANCHO X 1.20 M DE LARGO EN ACERO INOXIDABLE 304 CON MICRO PERFORADO DE 1.5 CM. INCLUYE: FIJACIÓN, MATERIAL, MANO DE OBRA, EQUIPO, HERRAMIENTA Y TODO LO NECESARIO PARA SU CORRECTO FUNCIONAMIENTO (P.U.O.T) | PZA | 1
I-12 | INSTALACIONES HIDRAHULICAS EDIFICIO
6300010 | SUMINISTRO E INSTALACION DE TUBOPLUS O SIMILAR DE 32 MM Ø. INCLUYE: MATERIAL, MANO DE OBRA, EQUIPO, HERRAMIENTA Y TODO LO NECESARIO PARA SU CORRECTO FUNCIONAMIENTO (P.U.O.T) | ML | 50.31
6300012 | SUMINISTRO E INSTALACION DE TUBOPLUS O SIMILAR DE 25 MM Ø . INCLUYE: MATERIAL, MANO DE OBRA, EQUIPO, HERRAMIENTA Y TODO LO NECESARIO PARA SU CORRECTO FUNCIONAMIENTO (P.U.O.T) | ML | 22.46
6300014 | SUMINISTRO E INSTALACION DE TUBOPLUS O SIMILAR DE 20 MM Ø. INCLUYE: MATERIAL, MANO DE OBRA, EQUIPO, HERRAMIENTA Y TODO LO NECESARIO PARA SU CORRECTO FUNCIONAMIENTO (P.U.O.T) | ML | 17.6
6300100 | SUMINISTRO E INSTALACION DE CODO PIPA DE 20 MM Ø, CUERDA INTERIOR DE TUBOPLUS O SIMILAR. INCLUYE: MATERIAL, MANO DE OBRA, EQUIPO, HERRAMIENTA Y TODO LO NECESARIO PARA SU CORRECTO FUNCIONAMIENTO (P.U.O.T) | PZA | 6
6300102 | SUMINISTRO E INSTALACION DE CODO DE 90° DE 32 MM Ø, DE TUBOPLUS O SIMILAR. INCLUYE: MATERIAL, MANO DE OBRA, EQUIPO, HERRAMIENTA Y TODO LO NECESARIO PARA SU CORRECTO FUNCIONAMIENTO (P.U.O.T) | PZA | 12
6300200 | SUMINISTRO E INSTALACION DE TEE DE 32 MM Ø, DE TUBOPLUS O SIMILAR. INCLUYE: MATERIAL, MANO DE OBRA, EQUIPO, HERRAMIENTA Y TODO LO NECESARIO PARA SU CORRECTO FUNCIONAMIENTO (P.U.O.T) | PZA | 7
6300105 | SUMINISTRO E INSTALACION DE CODO DE 90° DE 25 MM Ø, DE TUBOPLUS O SIMILAR. INCLUYE: MATERIAL, MANO DE OBRA, EQUIPO, HERRAMIENTA Y TODO LO NECESARIO PARA SU CORRECTO FUNCIONAMIENTO (P.U.O.T) | PZA | 8
6300202 | SUMINISTRO E INSTALACION DE TEE DE 25 MM Ø, DE TUBOPLUS O SIMILAR. INCLUYE: MATERIAL, MANO DE OBRA, EQUIPO, HERRAMIENTA Y TODO LO NECESARIO PARA SU CORRECTO FUNCIONAMIENTO (P.U.O.T) | PZA | 15.4
6300110 | SUMINISTRO E INSTALACION DE CODO DE 90° DE 20 MM Ø, DE TUBOPLUS O SIMILAR. INCLUYE: MATERIAL, MANO DE OBRA, EQUIPO, HERRAMIENTA Y TODO LO NECESARIO PARA SU CORRECTO FUNCIONAMIENTO (P.U.O.T) | PZA | 9
6300205 | SUMINISTRO E INSTALACION DE TEE DE 20 MM Ø, DE TUBOPLUS O SIMILAR. INCLUYE: MATERIAL, MANO DE OBRA, EQUIPO, HERRAMIENTA Y TODO LO NECESARIO PARA SU CORRECTO FUNCIONAMIENTO (P.U.O.T) | PZA | 9
6300300 | SUMINISTRO E INSTALACION DE CONECTOR MACHO CON ROSCA DE 20 MM Ø, DE TUBOPLUS O SIMILAR. INCLUYE: MATERIAL, MANO DE OBRA, EQUIPO, HERRAMIENTA Y TODO LO NECESARIO PARA SU CORRECTO FUNCIONAMIENTO (P.U.O.T) | PZA | 30
6300050 | SUMINISTRO E INSTALACIÓN DE TUBERIA HIDRAHULICA DE TUBOLUS O SIMILAR DE 51 MM Ø, PARA ALIMENTACIÓN DEL TANQUE TERAPEUTICO. INCLUYE: CONEXIONES (CODOS, TEE, YEE), POR TERMOFUSION, MATERIALES, DESPERDICIOS, PRUEBAS, MANO DE OBRA, EQUIPO, HERRAMIENTA Y TODO LO NECESARIO PARA SU CORRECTO FUNCIONAMIENTO (P.U.O.T) | ML | 11.4
I-13 | INSTALACIONES SANITARIAS EDIFICIO
6300060 | SUMINISTRO E INSTALACION DE TUBO DE PVC TIPO SANITARIO DE 40 MM UNION CEMENTAR INCLUYE: MATERIAL, MANO DE OBRA, PRUEBAS, EQUIPO, HERRAMIENTA Y TODO LO NECESARIO PARA SU CORRECTO FUNCIONAMIENTO (P.U.O.T) | ML | 20
6300062 | SUMINISTRO E INSTALACION DE TUBO DE PVC TIPO SANITARIO DE 51 MM UNION CEMENTAR INCLUYE: MATERIAL, MANO DE OBRA, PRUEBAS, EQUIPO, HERRAMIENTA Y TODO LO NECESARIO PARA SU CORRECTO FUNCIONAMIENTO (P.U.O.T) | ML | 32
6300064 | SUMINISTRO E INSTALACION DE TUBO DE PVC TIPO SANITARIO DE 110 MM UNION CEMENTAR INCLUYE: MATERIAL, MANO DE OBRA, PRUEBAS, EQUIPO, HERRAMIENTA Y TODO LO NECESARIO PARA SU CORRECTO FUNCIONAMIENTO (P.U.O.T) | ML | 36
6300500 | SUMINISTRO E INSTALACION DE CODO DE 90°DE PVC TIPO SANITARIO DE 40 MM, UNION CEMENTAR INCLUYE: MATERIAL, MANO DE OBRA, PRUEBAS, EQUIPO, HERRAMIENTA Y TODO LO NECESARIO PARA SU CORRECTO FUNCIONAMIENTO (P.U.O.T) | PZA | 16
6300502 | SUMINISTRO E INSTALACION DE CODO DE 90°DE PVC TIPO SANITARIO DE 51 MM UNION CEMENTAR INCLUYE: MATERIAL, MANO DE OBRA, PRUEBAS, EQUIPO, HERRAMIENTA Y TODO LO NECESARIO PARA SU CORRECTO FUNCIONAMIENTO (P.U.O.T) | PZA | 10
6300504 | SUMINISTRO E INSTALACION DE CODO DE 90°DE PVC TIPO SANITARIO DE 110 MM UNION CEMENTAR INCLUYE: MATERIAL, MANO DE OBRA, PRUEBAS, EQUIPO, HERRAMIENTA Y TODO LO NECESARIO PARA SU CORRECTO FUNCIONAMIENTO (P.U.O.T) | PZA | 16
6300600 | SUMINISTRO E INSTALACION DE YEE DE PVC TIPO SANITARIO DE 51 MM A 110 MM UNION CEMENTAR INCLUYE: MATERIAL, MANO DE OBRA, PRUEBAS, EQUIPO, HERRAMIENTA Y TODO LO NECESARIO PARA SU CORRECTO FUNCIONAMIENTO (P.U.O.T) | PZA | 10
6300700 | SUMINISTRO E INSTALACION DE COPLES DE A 110 MM UNION CEMENTAR INCLUYE: MATERIAL, MANO DE OBRA, PRUEBAS, EQUIPO, HERRAMIENTA Y TODO LO NECESARIO PARA SU CORRECTO FUNCIONAMIENTO (P.U.O.T) | PZA | 14
6300800 | SUMINISTRO E INSTALACION DE REDUCCION DE 40 MM A 51 MM UNION CEMENTAR INCLUYE: MATERIAL, MANO DE OBRA, PRUEBAS, EQUIPO, HERRAMIENTA Y TODO LO NECESARIO PARA SU CORRECTO FUNCIONAMIENTO (P.U.O.T) | PZA | 10
I-14 | MOBILIARIO
4000002 | SUMINISTRO E INSTALACION DE INODORO, WC Y TANQUE OPTION ELONGADO COMPACTO CON TRAMPA EXPUESTA Y DESCARGA DE 4.8 LPD. CON BOTÓN ACCIONADOR O SIMILAR, NO INCLUYE ASIENTO, MODELO WC OPTION HELVEX O SIMILAR. INCLUYE: MATERIAL, MANO DE OBRA, EQUIPO, HERRAMIENTA, FIJACION Y TODO LO NECESARIO PARA SU CORRECTO FUNCIONAMIENTO (P.U.O.T). | PZA | 4
4000004 | SUMINISTRO E INSTALACION DE ASIENTO PARA WC ELONGADO, FRENTE ABIERTO, CIERRE ESTÁNDAR CON MATERIAL ANTIBACTERIAL, MODELO AT-2 HELVEX O SIMILAR. INCLUYE: MATERIAL, MANO DE OBRA, EQUIPO, HERRAMIENTA, FIJACION Y TODO LO NECESARIO PARA SU CORRECTO FUNCIONAMIENTO (P.U.O.T). | PZA | 4
4000006 | SUMINISTRO E INSTALACION DE BRIDA FLEXIBLE DE MANGA CORTA, DIÁMETRO INTERIOR DE 76 MM, COFLEX O SIMILAR. INCLUYE: MATERIAL, MANO DE OBRA, EQUIPO, HERRAMIENTA, FIJACION Y TODO LO NECESARIO PARA SU CORRECTO FUNCIONAMIENTO (P.U.O.T). | PZA | 4
4000008 | SUMINISTRO E INSTALACION DE LLAVE DE CONTROL ANGULAR DE 1/2 X 1/2 PULGADA MARCA RUGO O SIMILAR, REGULA EL FLUJO DE AGUA EN INSTALACIONES HIDRÁULICAS. INCLUYE: MATERIAL, MANO DE OBRA, EQUIPO, HERRAMIENTA, FIJACION Y TODO LO NECESARIO PARA SU CORRECTO FUNCIONAMIENTO (P.U.O.T). | PZA | 14
4000010 | SUMINISTRO E INSTALACION DE CONECTOR FLEXIBLE DE 1/2" X 7/8" X 35 CM PLATA, MARCA COFLEX O SIMILAR. INCLUYE: MATERIAL, MANO DE OBRA, EQUIPO, HERRAMIENTA, FIJACION Y TODO LO NECESARIO PARA SU CORRECTO FUNCIONAMIENTO (P.U.O.T). | PZA | 14
4000020 | SUMINISTRO E INSTALACION DE LAVABO CERÁMICO DE UNA PERFORACIÓN DE SOBREPONER CON REBOSADERO LUCERNA O SIMILAR, CERÁMICA AL ALTO BRILLO, GRADO DE CALIDAD "A" Y GRUESO ESPESOR, COMPATIBLE CON MONOMANDOS ALTOS Y BAJOS, MODELO LV LUCERNA1 HELVEX O SIMILAR. INCLUYE: MATERIAL, MANO DE OBRA, EQUIPO, HERRAMIENTA, FIJACION Y TODO LO NECESARIO PARA SU CORRECTO FUNCIONAMIENTO (P.U.O.T). | PZA | 5
4000022 | SUMINSTRO E INSTALACION DE REGADERA DE CHORRO FIJO, CON BRAZO Y CHAPETÓN, CON SISTEMA ANTICALCÁREO, NUDO MÓVIL DE LATÓN, ACABADO CROMO, MODELO H-200, MARCA HELVEX O SIMILAR. INCLUYE: MATERIAL, MANO DE OBRA, EQUIPO, HERRAMIENTA, FIJACION Y TODO LO NECESARIO PARA SU CORRECTO FUNCIONAMIENTO (P.U.O.T). | PZA | 6
4000024 | SUMINISTRO E INSTALACION DE COLADERA DE UNA BOCA, DE REJILLA REDONDA, SELLO HIDRÁULICO, NO PERMITE PASO DE MALOS OLORES, MODELO 24, MARCA HELVEX O SIMILAR. INCLUYE: MATERIAL, MANO DE OBRA, EQUIPO, HERRAMIENTA, FIJACION Y TODO LO NECESARIO PARA SU CORRECTO FUNCIONAMIENTO (P.U.O.T). | PZA | 6
4000026 | SUMINISTRO E INSTALACION DE MINGITORIO SECO, MOJAVE, CON SISTEMA TDS2 (TECNOLOGÍA DRENA Y SELLA CON DOBLE ESFERA) O SIMILAR, CERÁMICA AL ALTO BRILLO, GRADO DE CALIDAD “A”, ESPESOR GRUESO EN LA CERÁMICA PARA MAYOR RESISTENCIA, SISTEMA DE SUJECIÓN REFORZADO, CON SISTEMA TDS2 (TECNOLOGÍA DRENA Y SELLA CON DOBLE ESFERA), EL SISTEMA TDS2 NO PERMITE EL PASO DE MALOS OLORES, MODELO MG, MOJAVE TDS2 HELVEX O SIMILAR. INCLUYE: MATERIAL, MANO DE OBRA, EQUIPO, HERRAMIENTA, FIJACION Y TODO LO NECESARIO PARA SU CORRECTO FUNCIONAMIENTO (P.U.O.T). | PZA | 1
4000028 | SUMINISTRO E INSTALACION PARA MONOMANDO CORTO PARA LAVABO PIAZZA O SIMILAR, COLOR PLATA , ACABADO CROMO BRILLANTE, FABRICADO EN LATÓN, MARCA HELVEX O SIMILAR. INCLUYE: MATERIAL, MANO DE OBRA, EQUIPO, HERRAMIENTA, FIJACION Y TODO LO NECESARIO PARA SU CORRECTO FUNCIONAMIENTO (P.U.O.T). | PZA | 5
4000030 | SUMINISTRO E INSTALACION DE MEZCLADORA DE EMPOTRAR PARA REGADERA, CON MANERALES ACUARIO Y CHAPETONES CROMADOS PARA CONEXIÓN SOLDABLE O ROSCABLE, SUS DIMENSIONES SON DE 26 CM X 10 CM, O SIMILAR. INCLUYE: MATERIAL, MANO DE OBRA, EQUIPO, HERRAMIENTA, FIJACION Y TODO LO NECESARIO PARA SU CORRECTO FUNCIONAMIENTO (P.U.O.T). | PZA | 6
4000032 | SUMINISTRO E INSTALACION DE BARRA ANTIDESLIZANTE A DOS PAREDES DE 101 CM X 71 CM, B-68616 (W.C. DISCAPACITADOS.) O SIMILAR. INCLUYE: MATERIAL, MANO DE OBRA, EQUIPO, HERRAMIENTA, FIJACION Y TODO LO NECESARIO PARA SU CORRECTO FUNCIONAMIENTO (P.U.O.T). | PZA | 2
4000034 | SUMINISTRO E INSTALACION DE CESPOL PARA LAVABO TERMINADO EN CROMO, MODELO CE 066, MARCA VALMEX O SIMILAR. INCLUYE: MATERIAL, MANO DE OBRA, EQUIPO, HERRAMIENTA, FIJACION Y TODO LO NECESARIO PARA SU CORRECTO FUNCIONAMIENTO (P.U.O.T). | PZA | 5
4000036 | SUMINISTRO E INSTALACION DE CONTRA CON REJILLA PARA LAVABO, TERMINADO EN CROMO, MARCA COFLEX, MODELO PH-200 O SIMILAR. INCLUYE: MATERIAL, MANO DE OBRA, EQUIPO, HERRAMIENTA, FIJACION Y TODO LO NECESARIO PARA SU CORRECTO FUNCIONAMIENTO (P.U.O.T). | PZA | 5
4000038 | SUMINISTRO E INSTALACION DE PUERTAS PARA REGADERAS Y WC, MODELO ESTÁNDAR 87 CM X 150 CM (TIPO MAMPARA), MATERIAL RETARDANTE AL FUEGO GRADO B, AUOTOEXTINGUIBLE, MARCA FENOTEK O SIMILAR. INCLUYE: MATERIAL, MANO DE OBRA, EQUIPO, HERRAMIENTA, FIJACION Y TODO LO NECESARIO PARA SU CORRECTO FUNCIONAMIENTO (P.U.O.T). | PZA | 2
4000040 | SUMINISTRO E INSTALACION DE PUERTAS PARA REGADERA Y WC, MODELO ESTÁNDAR 88 CM X 150 CM (TIPO MAMPARA), MATERIAL RETARDANTE AL FUEGO GRADO B, AUOTOEXTINGUIBLE, MARCA FENOTEK O SIMILAR. INCLUYE: MATERIAL, MANO DE OBRA, EQUIPO, HERRAMIENTA, FIJACION Y TODO LO NECESARIO PARA SU CORRECTO FUNCIONAMIENTO (P.U.O.T). | PZA | 4
4000042 | SUMINISTRO E INSTALACION DE PANEL LATERAL PARA MODELO ESTÁNDAR 130 CM X 150 CM (TIPO MAMPARA), MATERIAL RETARDANTE AL FUEGO GRADO B, AUOTOEXTINGUIBLE, MARCA FENOTEK O SIMILAR. INCLUYE: MATERIAL, MANO DE OBRA, EQUIPO, HERRAMIENTA, FIJACION Y TODO LO NECESARIO PARA SU CORRECTO FUNCIONAMIENTO (P.U.O.T). | PZA | 2
4000044 | SUMINISTRO E INSTALACION DE DISPENSADOR "Z" FUTURA DE TOALLAS INTERDOBLADAS PARA MANOS, CON CERRADURA DE SEGURIDAD, FABRICADO EN PLÁSTICO ABS COLOR BLANCO, CAPACIDAD: 600 TOALLAS, DIMENSIONES: 35 X 27 X 13 CM, MODELO AH35000, MARCA JOFEL O SIMILAR. INCLUYE: MATERIAL, MANO DE OBRA, EQUIPO, HERRAMIENTA, FIJACION Y TODO LO NECESARIO PARA SU CORRECTO FUNCIONAMIENTO (P.U.O.T). | PZA | 4
4000046 | SUMINISTRO E INSTALACION DE DISPENSADOR DE JABÓN A GRANEL DE LA SERIE INSIGHT, FABRICADO EN PLÁSTICO ABS RESISTENTE, FÁCIL DE RELLENAR Y LIMPIAR, IDEAL PARA LUGARES PEQUEÑOS, COLOR HUMO, DISEÑO INNOVADOR Y ELEGANTE, CAPACIDAD 800 ML. MEDIDA: 17 X 13 X 9.7 CM. (ALTO, ANCHO, PROFUNDIDAD), MODELO 94236, MARCA KIMBERLY CLARK O SIMILAR. INCLUYE: MATERIAL, MANO DE OBRA, EQUIPO, HERRAMIENTA, FIJACION Y TODO LO NECESARIO PARA SU CORRECTO FUNCIONAMIENTO (P.U.O.T). | PZA | 6
4000048 | SUMINISTRO E INSTALACION DE DISPENSADOR DE PAPEL HIGIÉNICO MARCA KIMBERLY CLARK COLOR HUMO DE MATERIAL ABS O SIMILAR. INCLUYE: MATERIAL, MANO DE OBRA, EQUIPO, HERRAMIENTA, FIJACION Y TODO LO NECESARIO PARA SU CORRECTO FUNCIONAMIENTO (P.U.O.T). | PZA | 4
4000050 | SUMINISTRO E INSTALACION DE CALENTADOR SOLAR PARA 8 SERVICIOS, TERMOTANQUE DE 300 LTS DE CAPACIDAD Y 30 TUBOS. MARCA ERA, MODELO ST-30-300 O SIMILAR, INCLUYE: MATERIAL, MANO DE OBRA, EQUIPO, HERRAMIENTA, FIJACION Y TODO LO NECESARIO PARA SU CORRECTO FUNCIONAMIENTO (P.U.O.T). | PZA | 1
4000052 | SUMINISTRO E INSTALACION DE MOTOBOMBA CENTRIFUGA 2 HP, MARCA MÚNICH O SIMILAR, A 110-220 VOLTS, CON DIÁMETRO DE SUCCIÓN DE 1-1/2 PULGADA Y DESCARGA DE 1/4 PULGADA. INCLUYE: MATERIAL, MANO DE OBRA, EQUIPO, HERRAMIENTA, FIJACION Y TODO LO NECESARIO PARA SU CORRECTO FUNCIONAMIENTO (P.U.O.T). | PZA | 1
4000054 | SUMINISTRO E INSTALACION DE COLADERA DE PRETIL PARA AZOTEA, CONEXIÓN PARA TUBO 102 MM, MARCA HELVEX, MODELO 4954 O SIMILAR. INCLUYE: MATERIAL, MANO DE OBRA, EQUIPO, HERRAMIENTA, FIJACION Y TODO LO NECESARIO PARA SU CORRECTO FUNCIONAMIENTO (P.U.O.T). | PZA | 2
4000056 | SUMINISTRO E INSTALACION DE ESPEJO PARA BAÑO RECTANGULAR DE 60 X 80 CM, INTERCERAMIC O SIMILAR. INCLUYE: MATERIAL, MANO DE OBRA, EQUIPO, HERRAMIENTA, FIJACION Y TODO LO NECESARIO PARA SU CORRECTO FUNCIONAMIENTO (P.U.O.T). | PZA | 5
4000058 | SUMINISTRO E INSTALACION DE EXTRACTOR DE AIRE AXIAL INDUSTRIAL DE 63.7 CM DE DIAMETRO, TIPO HELICOIDAL, HÉLICES EN 6 ALABES ALINEADAS Y BALANCEADAS, MARCO ENBOCADURA CON VENTURI EN EMBUTICIÓN, VELOCIDAD 515 R.P.M, POTENCIA 1/4 HP, 220 V, CAUDAL A DESCARGA LIBRE 7050, MARCA HIB, MODELO 630 O SIMILAR. INCLUYE: MATERIAL, MANO DE OBRA, EQUIPO, HERRAMIENTA, FIJACION Y TODO LO NECESARIO PARA SU CORRECTO FUNCIONAMIENTO (P.U.O.T). | PZA | 1
4000060 | SUMINISTRO E INSTALACION DE TINACO MARCA ROTOPLAS O SIMILAR, TRICAPA, CAPACIDAD 1100 L, EQUIPADO. INCLUYE: TANQUE, PIEZAS ESPECIALES, MATERIAL, MANO DE OBRA, EQUIPO, HERRAMIENTA, FIJACION Y TODO LO NECESARIO PARA SU CORRECTO FUNCIONAMIENTO (P.U.O.T). | PZA | 2
4000062 | SUMINISTRO E INSTALACION DE TINACO CISTERNA MARCA ROTOPLAS O SIMILAR, TRICAPA, CAPACIDAD DE 3,000 L, EQUIPADO. INCLUYE: TANQUE, PIEZAS ESPECIALES, MATERIAL, MANO DE OBRA, EQUIPO, HERRAMIENTA, FIJACION Y TODO LO NECESARIO PARA SU CORRECTO FUNCIONAMIENTO (P.U.O.T). | PZA | 1
I-15 | INSTALACION ELECTRICA EN EDIFICICIO
4021001 | SUMINISTRO E INSTALACION DE CENTRO DE CARGA QO12, 220V, TRIFASICO DE EMPOTRAR MARCA SQUARE-D CON FRENTE Y ACCESORIOS O SIMILAR. INCLUYE: MATERIAL, MANO DE OBRA, EQUIPO, HERRAMIENTA, FIJACION Y TODO LO NECESARIO PARA SU CORRECTO FUNCIONAMIENTO (P.U.O.T). | PZA. | 1
4021003 | SUMINISTRO Y COLOCACION DE TUBO POLIDUCTO (POLIFLEX) DE 25 MM DE DIAMETRO. INCLUYE: MATERIAL, MANO DE OBRA, EQUIPO, HERRAMIENTAS, RANURAS, ACARREOS, FLETES, DESPERDICIOS Y TODO LO NECESARIO PARA SU CORRECTO FUNCIONAMIENTO (P.U.O.T). | ML | 255
4021005 | SUMINISTRO E INSTALACIÓN DE CABLE DE COBRE TIPO THW-CON AISLAMIENTO DE PVC CALIBRE 12, COLOR ROJO (CORRIENTE), IUSA O SIMIILAR. INCLUYE: MATERIAL, MANO DE OBRA, EQUIPO, HERRAMIENTAS, RANURAS, ACARREOS, FLETES, DESPERDICIOS Y TODO LO NECESARIO PARA SU CORRECTO FUNCIONAMIENTO (P.U.O.T). | ML | 230
4021007 | SUMINISTRO E INSTALACIÓN DE CABLE DE COBRE TIPO THW-CON AISLAMIENTO DE PVC CALIBRE 14, COLOR BLANCO (TIERRA), IUSA O SIMIILAR. INCLUYE: MATERIAL, MANO DE OBRA, EQUIPO, HERRAMIENTAS, RANURAS, ACARREOS, FLETES, DESPERDICIOS Y TODO LO NECESARIO PARA SU CORRECTO FUNCIONAMIENTO (P.U.O.T). | ML | 230
4021009 | SUMINISTRO E INSTALACIÓN DE CABLE DE COBRE DESNUDO CALIBRE 14, IUSA O SIMIILAR. INCLUYE: MATERIAL, MANO DE OBRA, EQUIPO, HERRAMIENTAS, RANURAS, ACARREOS, FLETES, DESPERDICIOS Y DEMAS CARGOS CORRESPONDIENTES (P.U.O.T) | ML | 255
4021011 | SUMINISTRO E INSTALACIÓN DE CHALUPA O CAJA REFORZADA RECTANGULAR 2" X 4". INCLUYE: MATERIAL, MANO DE OBRA, EQUIPO, HERRAMIENTAS, RANURAS, ACARREOS, FLETES, DESPERDICIOS Y TODO LO NECESARIO PARA SU CORRECTO FUNCIONAMIENTO (P.U.O.T). | PZA | 36
4021013 | SUMINISTRO E INSTALACIÓN DE SALIDA ELÉCTRICA, TIERRA FÍSICA, 127 V, 15 AMP, PARA BOMBA CENTRIFUGA INCLUYE: MATERIAL, MANO DE OBRA, EQUIPO, HERRAMIENTAS, RANURAS, ACARREOS, FLETES, DESPERDICIOS Y TODO LO NECESARIO PARA SU CORRECTO FUNCIONAMIENTO (P.U.O.T). | ML | 3.37
4021015 | SUMINISTRO E INSTALACION DE LUMINARIA MODELO T8M16, LED P27162-36 30W, 120 V, MARCA TECNOLITE O SIMILAR, PARA EMPOTRAR CON GANCHO DE FIJACION RAPIDA INCLUYE: MATERIAL, MANO DE OBRA, EQUIPO, HERRAMIENTAS Y TODO LO NECESARIO PARA SU CORRECTO FUNCIONAMIENTO (P.U.O.T). | PZA | 14
4021017 | SUMINISTRO E INSTALACION DE LUMINARIA LED TIPO WALL PACK, ARBOTANTES, MODELO PLOWN7FAFDJG, 4452-LM, 120/277 V, 42 W, MARCA MAGG O SIMILAR PARA EXTERIORES, INCLUYE: MATERIAL, MANO DE OBRA, EQUIPO, HERRAMIENTAS Y TODO LO NECESARIO PARA SU CORRECTO FUNCIONAMIENTO (P.U.O.T). | PZA | 10
4021019 | SUMINISTRO E INSTALACION DE CONTACTO DUPLEX, COLOR BLANCO, MARCA SCHNEIDER ELECTRIC O SIMILAR. INCLUYE: MATERIAL, MANO DE OBRA, EQUIPO, HERRAMIENTAS Y TODO LO NECESARIO PARA SU CORRECTO FUNCIONAMIENTO (P.U.O.T). | PZA | 3
4021021 | SUMINISTRTO E INSTALACION DE APAGADOR CON TAPA Y MARCO, CON INTERRUPTOR DE ESCALERA SCHNEIDER ELECTRIC, MODELO: MWD62034, CON PLACA COLOR BLANCO, 127/250 V O SIMILAR. INCLUYE: MATERIAL, MANO DE OBRA, EQUIPO, HERRAMIENTAS Y TODO LO NECESARIO PARA SU CORRECTO FUNCIONAMIENTO (P.U.O.T). | PZA | 8
4021023 | SUMINISTRO E INSTALACIÓN DE CONTACTO SENCILLO C/ 2 USB MEGALUZ HY-B309 O SIMILAR. INCLUYE: MATERIAL, MANO DE OBRA, EQUIPO, HERRAMIENTAS Y TODO LO NECESARIO PARA SU CORRECTO FUNCIONAMIENTO (P.U.O.T). | PZA | 1
4021025 | SUMINISTRO E INSTALACION DE EXTRACTOR DE HUMEDAD A TABLERO DE CONTROL UBICADO EN CUARTO DE MAQUINAS, A CUALQUIER ALTURA. INCLUYE: MATERIAL, MANO DE OBRA, EQUIPO, HERRAMIENTAS, RANURAS, ACARREOS, FLETES, DESPERDICIOS Y TODO LO NECESARIO PARA SU CORRECTO FUNCIONAMIENTO (P.U.O.T). | ML | 10
4021027 | SUMINISTRO E INSTALACION ELECTRICA PARA TABLET A TABLERO DE CONTROL UBICADO EN CUARTO DE MAQUINAS. INCLUYE: MATERIAL, MANO DE OBRA, EQUIPO, HERRAMIENTAS, RANURAS, ACARREOS, FLETES, DESPERDICIOS Y TODO LO NECESARIO PARA SU CORRECTO FUNCIONAMIENTO (P.U.O.T). | ML | 16
4021029 | SUMINISTRO E INSTALACION ELECTRICA PARA ROUTER A TABLERO DE CONTROL UBICADO EN CUARTO DE MAQUINAS. INCLUYE: MATERIAL, MANO DE OBRA, EQUIPO, HERRAMIENTAS, RANURAS, ACARREOS, FLETES, DESPERDICIOS Y TODO LO NECESARIO PARA SU CORRECTO FUNCIONAMIENTO (P.U.O.T). | ML | 16
4021031 | SUMINISTRO E INSTALACION DE EXTINTOR - CLASE ABC, 5 LB, 2A:10B:C MOD-S-9873 O SIMILAR. INCLUYE: MATERIAL, MANO DE OBRA, EQUIPO, HERRAMIENTAS Y TODO LO NECESARIO PARA SU CORRECTO FUNCIONAMIENTO (P.U.O.T). | PZA | 1
I-16 | ALIMENTACION EN BAJA TENSION
3002052 | EXCAVACION CON EQUIPO PARA ZANJAS EN CUALQUIER TIPO DE MATERIAL Y A CUALQUIER PROFUNDIDAD, INCLUYE: EQUIPO, HERRAMIENTA Y MANO DE OBRA NECESARIA PARA LA CORRECTA EJECUCION DE LOS TRABAJOS. | M3 | 3.6
1131-05 | RELLENO EN ZANJAS COMPACTADO AL 90% DE LA PRUEBA PROCTOR CON MATERIAL PRODUCTO DE EXCAVACION, INCLUYE: MATERIAL PUESTO EN OBRA, HERRAMIENTA, MANO DE OBRA Y EQUIPO NECESARIO PARA SU CORRECTA EJECUCION. | M3 | 3.6
4024085 | SUMINISTRO Y TENDIDO DE TUBERIA TIPO PAD DE 3'' Ø, INCLUYE: MATERIAL, MANO DE OBRA, HERRAMIENTA, EQUIPO Y TODO LO NECESARIO PARA SU CORRECTO FUNCIONAMIENTO. | ML | 6
4024084 | SUMINISTRO Y COLOCACION DE TUBERIA CONDUIT GALVANIZADA PARED GRUESA DE 2'' Ø. INCLUYE: MATERIAL, MANO DE OBRA, HERRAMIENTA, EQUIPO Y TODO LO NECESARIO PARA SU CORRECTO FUNCIONAMIENTO. | ML | 78
4024086 | SUMINISTRO Y COLOCACIÓN DE REGISTRO DE BAJA TENSION, TIPO RBTB2 DE 0.66 X 1.00 X 0.65 MTS. INCLUYE: EXCAVACION, RELLENO CON MATERIAL PRODUCTO DE LA EXCAVACION, MATERIAL, HERRAMIENTA, EQUIPO, MANO DE OBRA Y MANIOBRAS ADECUADAS PARA LA COLOCACIÓN Y BUEN FUNCIONAMIENTO. | PZA | 1
4024089 | SUMINISTRO E INSTALACION DE CONDUCTOR DE COBRE THHW CALIBRE 1/0, CON FORRO. INCLUYE: MATERIAL, MANO DE OBRA, HERRAMIENTA, EQUIPO Y TODO LO NECESARIO PARA SU CORRECTO FUNCIONAMIENTO. | ML | 85
4024103 | SUMINISTRO E INSTALACION DE CONDUCTOR DE COBRE THHW CALIBRE 2, CON FORRO. INCLUYE: MATERIAL, MANO DE OBRA, HERRAMIENTA, EQUIPO Y TODO LO NECESARIO PARA SU CORRECTO FUNCIONAMIENTO. | ML | 85
4024106 | SUMINISTRO E INSTALACION DE CONDULET LB DE 2'' Ø. INCLUYE: MATERIAL, MANO DE OBRA, HERRAMIENTA, EQUIPO Y TODO LO NECESARIO PARA SU CORRECTO FUNCIONAMIENTO. | PZA | 8
4024109 | SUMINISTRO E INSTALACION DE TABLERO I-LINE JG250M141B SQUARE D 250A 14 CTOS. O SIMILAR, INCLUYE: MATERIAL, MANO DE OBRA, HERRAMIENTA, EQUIPO Y TODO LO NECESARIO PARA SU CORRECTO FUNCIONAMIENTO. | PZA | 1
I-17 | TANQUE TERAPEUTICO TPOOL
4100002 | SUMINISTRO E INSTALACION DE PANEL DE ACERO GALVANIZADO CALIBRE 14 CON ÁREA DE APOYO EN LA PARTE SUPERIOR DE 0.30 M, CON RECUBRIMIENTO EPÓXICO ANTIBACTERIAL, REFORZADO CON PERFIL DE ACERO GALVANIZADO EN EL ALMA DEL PANEL, SOPORTES PARA PANEL DE PERFIL ESTRUCTURAL CALIBRE 14. INCLUYE: FABRICACIÓN, TRANSPORTE, MANIOBRAS, MATERIAL, MANO DE OBRA, EQUIPO, HERRAMIENTAS Y TODO LO NECESARIO PARA SU CORRECTO FUNCIONAMIENTO (P.U.O.T). | PZA | 7
4100004 | SUMINISTRO E INSTALACION DE VENTANA PANORAMICA, DIMENSIONES DE 1.50 M X 0.70 M, FABRICADA CON VIDRIO TEMPLADO INASTILLABLE DE 19 MM DE ESPESOR EN UNA SOLA PIEZA, CON PELICULA DE SEGURIDAD EN CARA EXTERIOR, POR PANELES DE ACERO GALVANIZADO CALIBRE 14, SOPORTES PARA PANEL DE PERFIL ESTRUCTURAL PTR CALIBRE 14, MARCO PARA VENTANA EN BARRA DE ACERO INOXIDABLE 304, MARCO PARA VENTANA EN BARRA DE ACERO INOXIDABLE DE 2-1/2" X 1-1/2", MAQUINADO PARA ALOJAR VIDRIO TEMPLADO Y DESAHOGO DE MATERIAL DE 1", CON BARRENOS CON CUERDA PARA FIJAR MARCO DE VENTANA A PANEL, CON SOLDADURA EN INOXIDABLE. INCLUYE: FABRICACIÓN, TRANSPORTE , MANIOBRAS, MATERIAL, MANO DE OBRA, EQUIPO, HERRAMIENTA Y TODO LO NECESARIO PARA SU CORRECTO FUNCIONAMIENTO (P.U.O.T). | PZA | 1
4100006 | SUMINISTRO E INSTALACION DE BARANDAL PARA ACCESO AL TANQUE TERAPEUTICO CON TUBULAR DE 1-1/2" Ø, DE ACERO INOXIDABLE 304, SUBE A NIVEL +0.90 MTS, SOBRE EL N.P.T 0.00 Y DESCIENDE A -0.40 MTS, BAJO EL NIVEL DE PISO TERMINADO EN LA LOSA DEL TANQUE TERAPEUTICO, ACABADO PULIDO, CON SOLDADURA DE ARGON, BRIDAS DE 10 CM DE DIAMETRO CON ENBELLECEDORES. INCLUYE: FABRICACIÓN, TRANSPORTE, MANIOBRAS, MATERIAL, MANO DE OBRA, EQUIPO, HERRAMIENTAS Y TODO LO NECESARIO PARA SU CORRECTO FUNCIONAMIENTO (P.U.O.T). | PZA | 2
4100008 | SUMINISTRO E INSTALACIÓN DE RECUBRIMIENTO INTERIOR CON LINER LISO DE PVC EN COLOR AZUL 150/100, SOLDADO POR TERMO FUSIÓN, SELLADO CON PVC LÍQUIDO, BORDE SUPERIOR Y ESCALERAS INTERIORES AL TANQUE TERAPEUTICO CON LINER ANTIDERRAPANTE DE PVC EN COLOR AZUL 150/100, PCV LIQUIDO, COLAMINADOS, PEGAMENTO DE CONTACTO, GEOTEXTIL IMPORTADO, PIJA, TAQUETES, SILICON. INCLUYE; IMPORTACIÓN, TRANSPORTE, MANIOBRAS, MATERIAL, TRASLAPES, DESPERDICIOS, MANO DE OBRA, EQUIPO, HERRAMIENTAS Y TODO LO NECESARIO PARA SU CORRECTO FUNCIONAMIENTO (P.U.O.T). | M2 | 67.41
4100010 | SUMINISTRO E INSTALACIÓN DE RECUBRIMIENTO EXTERIOR PARA VENTANA DE OBSERVACIÓN DEL TANQUE TERAPEUTICO CONFORMADO DE UN MARCO DE 0.20 CM DE ANCHO X 1.50 CM DE LARGO Y DOS PUERTAS ABATIBLES DE 0.39 MTS, DE ANCHO X 0.90 MTS, DE ALTURA, CHAPA, ARMADAS CON PERFIL DE ALUMINIO, TAMBOR DE ALUCOBOND EN COLOR BLANCO. INCLUYE: FABRICACIÓN, TRANSPORTE, MANIOBRAS, MATERIAL, DESPERDICIOS, EQUIPO, HERRAMIENTA Y TODO LO NECESARIO PARA SU CORRECTO FUNCIONAMIENTO (P.U.O.T). | PZA | 1
4100012 | SUMINISTRO E INSTALACIÓN DE RECUBRIMIENTO EXTERIOR PARA TANQUE TERAPEUTICO CON PUERTAS CORREDIZAS DE CANCEL DE ALUMINIO COMPUESTO POR UN FIJO Y UN CORREDIZO CON UNA SUPERFICIE DE 1.39 MTS, DE ANCHO X 0.90 MTS, DE ALTURA CON PERFIL DE 2" MARCA CUPRUM O SIMILAR, ARMADAS CON PERFIL DE ALUMINIO, TAMBOR DE ALUCOBOND EN COLOR BLANCO. INCLUYE: FABRICACIÓN, TRANSPORTE, MANIOBRAS, MATERIAL, DESPERDICIOS, EQUIPO, HERRAMIENTA Y TODO LO NECESARIO PARA SU CORRECTO FUNCIONAMIENTO (P.U.O.T). | PZA | 3
4100014 | SUMINISTRO E INSTALACIÓN DE RECUBRIMIENTO EXTERIOR PARA TANQUE TERAPEUTICO CON PUERTA CORREDIZA DE CANCEL DE ALUMINIO COMPUESTO POR UN FIJO Y UN CORREDIZO CON UNA SUPERFICIE DE 1.53 MTS, DE ANCHO X 0.90 MTS, DE ALTURA, CHAPA, ARMADAS CON PERFIL DE ALUMINIO, TAMBOR DE ALUCOBOND EN COLOR BLANCO. INCLUYE: FABRICACIÓN, TRANSPORTE, MANIOBRAS, MATERIAL, DESPERDICIOS, EQUIPO, HERRAMIENTA Y TODO LO NECESARIO PARA SU CORRECTO FUNCIONAMIENTO (P.U.O.T). | PZA | 2
4100016 | SUMINISTRO E INSTALACION DE PASAMANOS PERIMETRAL, CUBRIENDO POR COMPLETO EL PERÍMETRO LIBRE DEL TANQUE TERAPEUTICO, TUBULAR DE 1-1/2" Ø, DE ACERO INOXIDABLE 304, ACABADO PULIDO CON SOLDADURA DE ARGON, BRIDAS DE 10 CM DE DIAMETRO CON EMBELLECEDORES. INCLUYE: FABRICACIÓN, TRANSPORTE, MANIOBRAS, MATERIAL, MANO DE OBRA, EQUIPO, HERRAMIENTA Y TODO LO NECESARIO PARA SU CORRECTO FUNCIONAMIENTO (P.U.O.T). | ML | 21.6
4100018 | SUMINISTRO E INSTALACION DE SISTEMA DE HIDROMASAJE CON UNA SALIDAS PARA HIDROJETS GIRATORIOS, UNA SALIDAS DE HIDROJET DIRECCIONABLES, UNA SALIDA PARA MASAJE SUBACUÁTICO, CON BOMBA DE 1.5 HP, ACTIVADOS POR BOTONERA DE CONTROL CON LUZ PILOTO EN EL ÁREA DEL TANQUE, SISTEMA DE DESCONEXIÓN AUTOMÁTICO FUERA DEL HORARIO DE TRABAJO, POR BOTONES AISLADOS ELÉCTRICAMENTE EN EL INTERIOR DEL TANQUE EN CADA HIDROJET, MODOS DE ACTIVACIÓN: POR BOTONERA DE CONTROL EN COSTADO DEL TANQUE CON LUZ PILOTO, DESDE EL PANEL DE USUARIO BASADO EN DISPOSITIVO DE CONTROL FIJO A LA PARED TIPO TABLET, SISTEMA DE DESCONEXIÓN AUTOMÁTICO FUERA DEL HORARIO DE TRABAJO. INCLUYE: MATERIAL, TRANSPORTE, MANIOBRAS, ACARREOS FABRICACIÓN, MANO DE OBRA, EQUIPO, HERRAMIENTA Y TODO LO NECESARIO PARA SU CORRECTO FUNCIONAMIENTO (P.U.O.T). | PZA | 1
4100020 | SUMINISTRO E INSTALACION DE SISTEMA DE CAMINATA CONTRA CORRIENTE CON BOMBAS DE 3 HP, BOQUILLA GIRATORIA DE EXPULSIÓN PARA ALTA PRESIÓN, BOTONERA PARA ACTIVACIÓN DEL NADO CONTRACORRIENTE EN EL COSTADO DEL TANQUE, MANDO DE REGULACIÓN DEL AIRE OPERADO POR EL TERAPEUTA, SISTEMA DE DESCONEXIÓN AUTOMÁTICO FUERA DEL HORARIO DE TRABAJO. MODOS DE ACTIVACIÓN: POR BOTONERA DE CONTROL EN COSTADO DEL TANQUE CON LUZ PILOTO, DESDE EL PANEL DE USUARIO BASADO EN DISPOSITIVO DE CONTROL FIJO A LA PARED TIPO TABLET, SISTEMA DE DESCONEXIÓN AUTOMÁTICO FUERA DEL HORARIO DE TRABAJO. INCLUYE: FABRICACIÓN, TRANSPORTE, MANIOBRAS, MATERIAL, MANO DE OBRA, EQUIPO, HERRAMIENTA Y TODO LO NECESARIO PARA SU CORRECTO FUNCIONAMIENTO (P.U.O.T). | PZA | 1
4100022 | SUMINISTRO E INSTALACION DE SISTEMA DE LLENADO AUTOMÁTICO PARA MANTENER DE FORMA AUTOMÁTICA LOS NIVELES DEL CUERPO DE AGUA, CON DETECTORES O SENSORES DE NIVEL AISLADOS ELÉCTRICAMENTE (NO ELECTRODOS GALVÁNICOS), SENSORES LIBRES DE MANTENIMIENTO, AJUSTE DE NIVEL Y CALIBRACIÓN POR MEDIO DE SOFTWARE INDICADORES DE NIVEL: SOBRELLENADO CRÍTICO, SOBRE LLENADO, NIVEL CORRECTO, NIVEL BAJO, NIVEL CRÍTICO BAJO, DETECCIÓN DE SOBRE TIEMPO DE LLENADO, PROGRAMACIÓN DE HORARIOS DE LLENADO, SISTEMA DE AVISOS Y ALERTAS, CONEXIÓN A LA RED DE AGUA POTABLE, CON VÁLVULA CHECK RESISTENTE A LA CORROSIÓN, PARA UNA PRESIÓN DE TRABAJO DE 2 A 4KG/CM2. INCLUYE: FABRICACIÓN, MATERIALES, MANO DE OBRA, EQUIPO, HERRAMIENTA Y TODO LO NECESARIO PARA SU CORRECTO FUNCIONAMIENTO (P.U.O.T). | PZA | 1
4100024 | SUMINISTRO E INSTALACION DE SISTEMA DE CLORACIÓN EN LINEA REGULABLE PARA MANTENER LOS NIVELES DE BROMO ADECUADOS, SISTEMA POR MEDIO DE PASTILLAS DE CLORO O BROMO. INCLUYE: FABRICACIÓN, MATERIALES, MANO DE OBRA, EQUIPO, HERRAMIENTA Y TODO LO NECESARIO PARA SU CORRECTO FUNCIONAMIENTO (P.U.O.T). | PZA | 1
4100026 | SUMINISTRO E INSTALACION DE SISTEMA DE CALENTAMIENTO QUE PERMITA MANTENER EL AGUA DEL TANQUE ENTRE 32º C A 36º C, SISTEMA DE CALENTAMIENTO A BASE DE BOMBA DE CALOR DE 50,000 BTU´S, CALENTADOR ELÉCTRICO DE 18 KW DE TITANIO PARA UN CALENTAMIENTO RAPIDO Y SEGURO, SISTEMA DE CONMUTACIÓN AUTOMÁTICO ENTRE LOS DISPOSITIVOS DE CALENTAMIENTO, MODO DE CALENTAMIENTO RÁPIDO, MODO DE CALENTAMIENTO EFICIENTE, MODO DE CALENTAMIENTO PROTEGIDO, ALIMENTACIÓN POR CORRIENTE 220V, SISTEMA DE AVISOS Y ALERTAS EN FALLAS DE CALENTAMIENTO. INCLUYE: FABRICACIÓN, MATERIALES, MANO DE OBRA, EQUIPO, HERRAMIENTA Y TODO LO NECESARIO PARA SU CORRECTO FUNCIONAMIENTO (P.U.O.T). | PZA | 1
4100028 | SUMINISTRO E INSTALACION DE SISTEMA DE FILTRACIÓN CON FILTRO DE ARENA SILICA, DE 36” PULGADAS DE DIÁMETRO PARA TANQUE GENERAL DE ADULTOS, CON VÁLVULA SELECTORA, MANÓMETRO INTEGRADO, TAPÓN PARA VACIADO DE AGUA, MOTO BOMBA PARA ALIMENTACIÓN DE FILTRO, DE 2 HP, CON CANASTILLA DE PRE FILTRÓ, CON TUERCA PARA TAPA DEL PRE FILTRÓ, 350 KG DE ARENA SILICA GRANULADO 20-30, SISTEMA DE AVISOS Y ALERTAS. INCLUYE: FABRICACIÓN, MATERIALES, MANO DE OBRA, EQUIPO, HERRAMIENTA Y TODO LO NECESARIO PARA SU CORRECTO FUNCIONAMIENTO (P.U.O.T). | PZA | 1
4100030 | SUMINISTRO E INSTALACION DE TABLERO ELÉCTRICO DE CONTROL PARA MOTO-BOMBAS, SISTEMA DE CALENTAMIENTO Y SISTEMA DE LLENADO AUTOMÁTICO, CON INTERRUPTOR PRINCIPAL CON PROTECCIÓN TERMO MAGNÉTICA, INTERRUPTOR DE FALLA A TIERRA PARA DISPOSITIVOS Y ACCESORIOS DEL TANQUE, CON SELECTORES DE MODO MANUAL Y AUTOMÁTICO POR DISPOSITIVO (MOTO-BOMBA), INTERRUPTOR CON PROTECCIÓN TERMO MAGNÉTICA Y GUARDA MOTOR POR MOTOBOMBA, SISTEMA AUTOMÁTICO DE CONTROL, PROGRAMACIÓN DE HORARIOS DE FUNCIONAMIENTO DE BOMBA DE FILTRADO, PROGRAMACIÓN DE HORARIOS DE HIDROJETS, INDEPENDIENTE A LOS HORARIOS DE FILTRADO, SISTEMA DE AVISOS Y ALERTAS EN FALLAS DE ALIMENTACIÓN ELÉCTRICA VÍA SMS, EMAIL Y LLAMADA TELEFÓNICA. INCLUYE: FABRICACIÓN, TRANSPORTE, MANIOBRAS, MATERIAL, MANO DE OBRA, EQUIPO, HERRAMIENTA Y TODO LO NECESARIO PARA SU CORRECTO FUNCIONAMIENTO (P.U.O.T). | PZA | 1
4100032 | SUMINISTRO E INSTALACION DE TABLERO PARA CONEXIONES INALAMBRICAS Y MODULO CONTROLADOR DE SISTEMAS Y FUNCIONES DEL TANQUE, PANEL FIJO DE 10" TOUCH COLOR PARA OPERACIÓN DE TODAS LAS FUNCIONES Y SISTEMAS DEL TANQUE, PERMITE DESDE UN DISPOSITIVO MÓVIL EL MANEJO GENERAL DEL SISTEMA DE TANQUES, QUE FACILITA AL OPERADOR HACER LA PROGRAMACIÓN, CONTROL, ENCENDIDO Y APAGADO DE TODOS LOS SISTEMAS DEL TANQUE, SISTEMA DE LLENADO AUTOMÁTICO, SISTEMA DE FILTRACIÓN, SISTEMA DE CALENTAMIENTO, SISTEMA DE EXTRACCIÓN DE AIRE AUTOMÁTICO, CAMINATA CONTRA CORRIENTE, HIDROJETS, CON UNA FUNCIÓN DE AUTO APAGADO CONTROLADO POR TEMPORIZADORES DE HORARIO, LO CUAL EVITA QUE LOS DISPOSITIVOS DEL TANQUE PERMANEZCAN ENCENDIDOS FUERA DE LOS HORARIOS DE TRABAJO O DURANTE LOS DÍAS NO LABORALES, EVITANDO UN CONSUMO INNECESARIO DE ENERGÍA ELÉCTRICA, RIESGOS DE DAÑO O SOBRE CALENTAMIENTOS, PROLONGANDO LA VIDA ÚTIL DE LOS DISPOSITIVOS, MODO DE OPERACIÓN: AUTOMÁTICO Y MANUAL, TEMPORIZADOR PROGRAMABLE POR DÍA DE LA SEMANA, CONTRASEÑA DE ADMINISTRADOR PARA: CONFIGURACIÓN DE HORARIOS, CONFIGURACIÓN DE GRUPOS DE ENCENDIDO, INDICADORES DE EQUIPOS ENCENDIDOS, MENÚ PARA LA PROGRAMACIÓN DE LOS HORARIOS, PANTALLAS E INDICACIONES DE OPERACIÓN EN IDIOMA ESPAÑOL, INDICADOR DE ENCENDIDO APAGADO DE CADA DISPOSITIVO, SISTEMA DE AVISOS Y ALERTAS EN FALLAS. INCLUYE: FABRICACIÓN, TRANSPORTE, MANIOBRAS, MATERIAL, MANO DE OBRA, EQUIPO, HERRAMIENTA Y TODO LO NECESARIO PARA SU CORRECTO FUNCIONAMIENTO (P.U.O.T). | PZA | 1
4100034 | SUMINISTRO E INSTALACION DE MÓDULO DE DATOS DEL PACIENTE CUENTA CON RECONOCIMIENTO DE ROSTRO, CÁMARA DE VIDEO PARA RECONOCIMIENTO DE ROSTRO, SERVIDOR DE RECONOCIMIENTO DE ROSTRO, SOFTWARE EN IDIOMA ESPAÑOL, INTEGRACIÓN CON LA APLICACIÓN DEL MÓDULO CONTROLADOR DE SISTEMA Y FUNCIONES DEL TANQUE, ENROLAMIENTO DE PACIENTES, ENROLAMIENTO DE TERAPEUTAS, ADMINISTRACIÓN DE PERMISOS POR MEDIO DE CONTRASEÑA, BASE DE DATOS DE PACIENTE VINCULADA CON EL RECONOCIMIENTO DE ROSTRO, REGISTRO DE LAS VISITAS DEL PACIENTE EN LA BASE DE DATOS, ASIGNACIÓN DE PROTOCOLOS DE TRATAMIENTO AL PACIENTE MEDIANTE LA BASE DE DATOS, SEGUIMIENTO SECUENCIAL DE LAS SESIONES DE ACUERDO AL PROTOCOLO DE TRATAMIENTO DEL PACIENTE, ACTIVACIÓN AUTOMÁTICA Y CONTROL DE LOS ACCESORIOS DEL TANQUE DE ACUERDO A LOS PROTOCOLOS DE TRATAMIENTO. INCLUYE: FABRICACIÓN, TRANSPORTE, ACARREO, MANIOBRAS, MATERIAL, MANO DE OBRA, EQUIPO, HERRAMIENTA, TRANSPORTE, ACARREO, MANIOBRAS Y TODO LO NECESARIO PARA SU CORRECTO FUNCIONAMIENTO (P.U.O.T). | PZA | 1
4100036 | SUMINISTRO E INSTALACION DE SISTEMA INALÁMBRICO DE SENSORES PARA REHABILITACIÓN, SISTEMA DE 8 SENSORES INALÁMBRICOS CONFIGURABLES MEDIANTE APP QUE PERMITE OBTENER,ALMACENAR Y VISUALIZAR LAS VARIABLES DE CADA UNIDAD DE SENSORES, ASÍ COMO EJECUTAR PROTOCOLOS O SECUENCIAS DE EVALUACIÓN Y/O ENTRENAMIENTO PRECARGADOS, ADEMÁS DE LAS DEFINIDAS POR EL USUARIO, RESISTENTE A LOS IMPACTOS Y CAÍDAS, SELLADOS A PRUEBA DE AGUA, CON BATERÍA RECARGABLE, BÚSQUEDA E IDENTIFICACIÓN DE UNIDADES DE SENSORES, PROGRAMACIÓN DE SECUENCIAS, ALEATORIAS, SECUENCIALES, DEFINIDAS POR EL USUARIO, DETERMINACIÓN POR EL USUARIO DEL NÚMERO SE SENSORES EN SECUENCIAS, GUARDADO DE SECUENCIAS, TIEMPOS DE REACCIÓN, GRAFICA EN PANTALLA, DESCARGA DE TIEMPOS POR CADA UNIDAD DE SENSORES, VISUALIZACIÓN Y DESCARGA DE PARÁMETROS, NUMERO DE OBJETIVOS, TIEMPO TOTAL DE LA ACTIVIDAD, TIEMPO DE REACCIÓN PROMEDIO, TIEMPO DE REACCIÓN DE CADA PUNTO, ACTIVACIÓN: PRESENCIA CON 4 RANGOS DE DISTANCIA DE DETECCIÓN, IMPACTO, GIRO, SELECCIÓN DEL SENTIDO DE GIRO, INDICADORES LUMINOSOS QUE MUESTRAN EL SENTIDO DE GIRO, NUMERO DE OBJETIVOS QUE FORMARAN LAS SECUENCIAS, TIEMPO DE ACTIVACIÓN/DESACTIVACIÓN, INDICACIÓN ACÚSTICA, VELOCIDAD DE ANIMACIÓN,EFECTO DE LA ANIMACIÓN, TIEMPO TOTAL DE LA PRUEBA, EXPORTACIÓN DE DATOS, CON BATERÍA RECARGABLE INTEGRADA, LUCES DE COLORES, INDICADORAS DE ACTIVIDADES CON ANIMACIONES, SENSOR DE IMPACTO, ACELERÓMETRO, GIROSCOPIO Y MAGNETÓMETRO TRIAXIALES, INDICADOR ACÚSTICO, ACCESORIOS DE FIJACIÓN MAGNÉTICO Y PARA TUBOS. INCLUYE: FABRICACIÓN, TRANSPORTE, ACARREO, MANIOBRAS, MATERIALES, MANO DE OBRA, EQUIPO, HERRAMIENTA Y TODO LO NECESARIO PARA SU CORRECTO FUNCIONAMIENTO (P.U.O.T). | PZA | 1
4100038 | SUMINISTRO E INSTALACION DE SISTEMA INTERACTIVO PARA PROYECCIÓN EN PARED CON DETECCIÓN DE MOVIMIENTO, PERMITE INTERACTUAR CON EL TEMA DE PROYECCIÓN, INTERACCIÓN CON LOS ELEMENTOS DE ESTIMULACIÓN DEL TANQUE TERAPÉUTICO, MÓDULOS DE TRABAJO Y TERAPIA, MANEJO Y CONTROL DEL SISTEMA INTERACTIVO DE PROYECCIÓN INTEGRADA EN LA MISMA INTERFASE DE USUARIO PARA LA ACTIVACIÓN, GESTIÓN Y CONTROL DE LOS DISPOSITIVOS Y ACCESORIOS DEL TANQUE MULTIFUNCIONAL DE REHABILITACIÓN, INTEGRANDO EL SISTEMA DE SENSORES INALAMBRICOS PARA REHABILITACIÓN. INCLUYE: FABRICACIÓN, TRANSPORTE, MANIOBRAS, MATERIAL, MANO DE OBRA, EQUIPO, HERRAMIENTA Y TODO LO NECESARIO PARA SU CORRECTO FUNCIONAMIENTO (P.U.O.T). | PZA | 1
4100040 | SUMINISTRO E INSTALACION DE SISTEMA AUTOMÁTICO DE EXTRACCIÓN DE AIRE, DETECCIÓN DE HUMEDAD Y TEMPERATURA DEL RECINTO, PROGRAMA DE VALORES DE ACTIVACIÓN Y DESACTIVACIÓN, ACCIONAMIENTO AUTOMÁTICO POR CONSIGNA, SISTEMA DE AVISOS Y ALERTAS POR VALORES SUPERADOS DE HUMEDAD. INCLUYE: FABRICACIÓN, TRANSPORTE, MANIOBRAS, MATERIAL, MANO DE OBRA, EQUIPO, HERRAMIENTA Y TODO LO NECESARIO PARA SU CORRECTO FUNCIONAMIENTO (P.U.O.T). | PZA | 1
4100042 | SUMINISTRO E INSTALACION DE TECLADO DE CONTROL TOUCH PARA ACCESORIOS, PANEL DE BOTONES UBICADOS EN UN COSTADO DEL TANQUE, CON BOTONES DE DIFERENTES COLORES, SELLADO A PRUEBA DE AGUA, CON INDICADORES LUMINOSOS DE ACTIVACIÓN, BOTÓN DE PARO DE EMERGENCIA, DESACTIVACIÓN AUTOMÁTICA POR HORARIO. INCLUYE: FABRICACIÓN, TRANSPORTE, MANIOBRAS, MATERIAL, MANO DE OBRA, EQUIPO, HERRAMIENTA Y TODO LO NECESARIO PARA SU CORRECTO FUNCIONAMIENTO (P.U.O.T). | PZA | 1
4100044 | SUMINISTRO E INSTALACION DE GRÚA ELECTRICA PARA TRASLADO DE PACIENTES, SISTEMA DE ALIMENTACIÓN ELÉCTRICA AISLADA, SISTEMA DE CARGA AUTOMÁTICA CONTROLADA, ALIMENTACIÓN DE BAJO VOLTAJE (12 - 24VOLTS), INTERRUPTOR DIFERENCIAL CON DETECCIÓN DE FALLA A TIERRA, CON CAPACIDAD DE 136 KG, EQUIPADO CON CERTIFICACIÓN UL Y COMPATIBLE CON LA ADA, DISEÑADO ESPECIFICAMENTE PARA PROPORCIONAR ACCESO A CUERPOS DE AGUA ELEVADOS, OPERACIÓN CON BOTON PULSADOR Y 360 GRADOS DE ROTACIÓN, CONSTRUCCIÓN DE ACERO INOXIDABLE, CON ACABADO DE PINTURA EPOXICA. INCLUYE: IMPORTACIÓN, TRANSPORTE, MANIOBRAS, MATERIAL, MANO DE OBRA, EQUIPO HERRAMIENTA Y TODO LO NECESARIO PARA SU CORRECTO FUNCIONAMIENTO (P.U.O.T). | PZA | 1
4100046 | SUMINISTRO E INSTALACION DE BICICLETA ACUATICA CON RESISTENCIA PROGRESIVA, PEDAL ANATOMICO PARA SER USADO SIN CANZADO, ESTRUCTURA PRNCIPAL ULTRA REFORZADA, PARA PERSONAS DE MÁS DE 1.90 M Y 90 KG, CONSTRUCCIÓN EN ACERO INOXIDABLE 316 ACABADO PULIDO, ALTURA DE ASIENTO AJUSTABLE, MANUBRIO, ASIENTO ACOJINADO. INCLUYE: IMPORTACIÓN, TRANSPORTE, MANIOBRAS, MATERIAL, MANO DE OBRA, EQUIPO HERRAMIENTA Y TODO LO NECESARIO PARA SU CORRECTO FUNCIONAMIENTO (P.U.O.T). | PZA | 1
4100048 | SUMINISTRO E INSTALACION DE BARRA HUECA DE ACERO UNOXIDABLE 304, MEDIDAS DE 1.20 MTS, DE ANCHO X 1.80 MTS, DE ALTO, CON 7 PELDAÑOS, BARANDAL DIVISORIO DE 2.92 MTS, DE ANCHO X 1.10 MTS, DE ALTURA, UBICADA ENTRE AMBAS PROFUNDIDADES, CON TUBULAR DE 1-1/2" Ø, ACABADO PULIDO CON SOLDADURA DE ARGON, BRIDAS DE 10 CM DE DIAMETRO CON EMBELLECEDORES. INCLUYE: FABRICACIÓN, TRANSPORTE, MANIOBRAS, MATERIAL, MANO DE OBRA, EQUIPO, HERRAMIENTA, Y TODO LO NECESARIO PARA SU CORRECTO FUNCIONAMIENTO (P.U.O.T). | PZA | 1
4100050 | SUMINISTRO E INSTALACION DE ACCESORIOS PARA MANTENIMIENTO DEL TANQUE TERAPEUTICO, CUBIERTA DE POLI BURBUJA PARA TODA LA SUPERFICIE, TERMÓMETRO FLOTANTE, BARREDORA FLEXIBLE DE 14", MANGUERA PARA BARREDORA, CEPILLO DE CURVO DE 18" CON CERDAS DE NYLON, MANERAL, BOLSA RECOGE HOJAS, ANALIZADOR DE SOLIDOS DISUELTOS. INCLUYE: TRANSPORTE. ACARREOS, MANIOBRAS, MATERIAL, MANO DE OBRA, EQUIPOS, HERRAMIENTA, Y TODO LO NECESARIO PARA SU CORRECTO FUNCIONAMIENTO (P.U.O.T). | PZA | 1
4100052 | SUMINISTRO DE CONSUMIBLES, KIT ANALIZADOR DE 10 PASOS, ANALIZADOR DE SOLIDOS DISUELTOS, RECARGA PARA KIT ANALIZADOR, CUBETA DE 20 KG CON PASTILLAS DE BROMO, CUBETA DE 20 KG DE OZONO,CUBETA DE 10 KG DE PRODUCTO PARA REDUCIR PH, CUBETA DE 10 KG PARA AUMENTAR PH, 4 LTS, DE ALGUISIDA Y 4 LTS, DE FLOCULANTE. INCLUYE: EQUIPOS, TRANSPORTE, ACARREO, MATERIAL, HERRAMIENTA, MANO DE OBRA, EQUIPO Y TODO LO NECESARIO PARA SU CORRECTO FUNCIONAMIENTO (P.U.O.T). | PZA | 1
4100054 | SUMINISTRO E INSTALACION DE LÁMPARAS DE CROMOTERAPIA, SUBACUÁTICAS LED RGB MULTICOLORES, DIÁMETRO 28 CMS, ALIMENTACIÓN ELÉCTRICA AISLADA DE BAJO VOLTAJE (12 – 24V), CONTROL DE LÁMPARA POR BOTONERA A UN COSTADO DE TANQUE Y MODULO CONTROLADOR, SISTEMA DE DESCONEXIÓN AUTOMÁTICO FUERA DEL HORARIO DE TRABAJO. INCLUYE: FABRICACIÓN, TRASLADO, MANIOBRAS Y MANIOBRAS Y TODO LO NECESARIO PARA SU CORRECTO FUNCIONAMIENTO (P.U.O.T). | PZA | 4
I-18 | INSTALACIÓN HIDRAHULICA TANQUE TERAPEUTICO
4200002 | SUMINISTRO E INSTALACIÓN DE TUBO DE PVC CEDULA 40, TIPO HIDRÁULICO, UNIÓN CEMENTAR, DE 13 MM DE DIÁMETRO. INCLUYE: MATERIAL, DESPERDICIO, TRANSPORTE, ACARREO, MANO DE OBRA, EQUIPO, HERRAMIENTA Y TODO LO NECESARIO PARA SU CORRECTO FUNCIONAMIENTO (P.U.O.T). | ML | 2
4200004 | SUMINISTRO E INSTALACIÓN DE CODO DE PVC CEDULA 40, TIPO HIDRÁULICO, UNIÓN CEMENTAR, DE 45° X 13 MM DE DIÁMETRO. INCLUYE: MATERIAL, DESPERDICIO, TRANSPORTE, ACARREO, MANO DE OBRA, EQUIPO, HERRAMIENTA Y TODO LO NECESARIO PARA SU CORRECTO FUNCIONAMIENTO (P.U.O.T). | PZA | 10
4200006 | SUMINISTRO E INSTALACIÓN DE TUBO TRANSPARENTE DE PVC CEDULA 40, TIPO HIDRÁULICO, UNIÓN CEMENTAR, DE 38 MM DE DIÁMETRO. INCLUYE: MATERIAL, DESPERDICIO, TRANSPORTE, ACARREO, MANO DE OBRA, EQUIPO, HERRAMIENTA Y TODO LO NECESARIO PARA SU CORRECTO FUNCIONAMIENTO (P.U.O.T). | ML | 1
4200008 | SUMINISTRO E INSTALACIÓN DE TUBO DE PVC CEDULA 40, TIPO HIDRÁULICO, UNIÓN CEMENTAR, DE 38 MM DE DIÁMETRO. INCLUYE: MATERIAL, DESPERDICIO, TRANSPORTE, ACARREO, MANO DE OBRA, EQUIPO, HERRAMIENTA Y TODO LO NECESARIO PARA SU CORRECTO FUNCIONAMIENTO (P.U.O.T). | ML | 72
4200010 | SUMINISTRO E INSTALACIÓN DE CODO DE PVC CEDULA 40, TIPO HIDRÁULICO, UNIÓN CEMENTAR, DE 90° X 38 MM. INCLUYE: MATERIAL, DESPERDICIO, TRANSPORTE, ACARREO, MANO DE OBRA, EQUIPO, HERRAMIENTA Y TODO LO NECESARIO PARA SU CORRECTO FUNCIONAMIENTO (P.U.O.T). | PZA | 30
4200012 | SUMINISTRO E INSTALACIÓN DE CODO DE PVC CEDULA 40, TIPO HIDRÁULICO, UNIÓN CEMENTAR, DE 45° X 38 MM DE DIÁMETRO. INCLUYE: MATERIAL, DESPERDICIO, TRANSPORTE, ACARREO, MANO DE OBRA, EQUIPO, HERRAMIENTA Y TODO LO NECESARIO PARA SU CORRECTO FUNCIONAMIENTO (P.U.O.T). | PZA | 80
4200014 | SUMINISTRO E INSTALACIÓN DE TEE DE PVC CEDULA 40, TIPO HIDRÁULICO, UNIÓN CEMENTAR, DE 38 MM DE DIÁMETRO. INCLUYE: MATERIAL, DESPERDICIO, TRANSPORTE, ACARREO, MANO DE OBRA, EQUIPO, HERRAMIENTA Y TODO LO NECESARIO PARA SU CORRECTO FUNCIONAMIENTO (P.U.O.T). | PZA | 20
4200016 | SUMINISTRO E INSTALACIÓN DE COPLE DE PVC CEDULA 40, TIPO HIDRÁULICO, UNIÓN CEMENTAR, DE 38 MM DE DIÁMETRO. INCLUYE: MATERIAL, DESPERDICIO, TRANSPORTE, ACARREO, MANO DE OBRA, EQUIPO, HERRAMIENTA Y TODO LO NECESARIO PARA SU CORRECTO FUNCIONAMIENTO (P.U.O.T). | PZA | 30
4200018 | SUMINISTRO E INSTALACIÓN DE TUERCA UNION DE PVC CEDULA 40, TIPO HIDRÁULICO, UNIÓN CEMENTAR, DE 38 MM DE DIÁMETRO. INCLUYE: MATERIAL, DESPERDICIO, TRANSPORTE, ACARREO, MANO DE OBRA, EQUIPO, HERRAMIENTA Y TODO LO NECESARIO PARA SU CORRECTO FUNCIONAMIENTO (P.U.O.T). | PZA | 25
4200020 | SUMINISTRO E INSTALACIÓN DE VALVULA DE ESFERA DE PVC CEDULA 40, TIPO HIDRÁULICO, UNIÓN CEMENTAR, DE 38 MM DE DIÁMETRO, CON LLAVE AZUL. INCLUYE: MATERIAL, DESPERDICIO, TRANSPORTE, ACARREO, MANO DE OBRA, EQUIPO, HERRAMIENTA Y TODO LO NECESARIO PARA SU CORRECTO FUNCIONAMIENTO (P.U.O.T). | PZA | 12
4200022 | SUMINISTRO E INSTALACIÓN DE VALVULA CHECK DE PVC CEDULA 40, TIPO HIDRÁULICO, UNIÓN CEMENTAR, DE 38 MM DE DIÁMETRO. INCLUYE: MATERIAL, DESPERDICIO, TRANSPORTE, ACARREO, MANO DE OBRA, EQUIPO, HERRAMIENTA Y TODO LO NECESARIO PARA SU CORRECTO FUNCIONAMIENTO (P.U.O.T). | PZA | 3
4200024 | SUMINISTRO E INSTALACIÓN DE ADAPTADOR MACHO DE PVC CEDULA 40, TIPO HIDRÁULICO, UNIÓN CEMENTAR, DE 38 MM DE DIÁMETRO. INCLUYE: MATERIAL, DESPERDICIO, TRANSPORTE, ACARREO, MANO DE OBRA, EQUIPO, HERRAMIENTA Y TODO LO NECESARIO PARA SU CORRECTO FUNCIONAMIENTO (P.U.O.T). | PZA | 10
4200026 | SUMINISTRO E INSTALACIÓN DE ADAPTADOR HEMBRA DE PVC CEDULA 40, TIPO HIDRÁULICO, UNIÓN CEMENTAR, DE 38 MM DE DIÁMETRO. INCLUYE: MATERIAL, DESPERDICIO, TRANSPORTE, ACARREO, MANO DE OBRA, EQUIPO, HERRAMIENTA Y TODO LO NECESARIO PARA SU CORRECTO FUNCIONAMIENTO (P.U.O.T). | PZA | 10
4200028 | SUMINISTRO E INSTALACIÓN DE TAPON CAPA DE PVC CEDULA 40, TIPO HIDRÁULICO, UNIÓN CEMENTAR, DE 38 MM DE DIÁMETRO. INCLUYE: MATERIAL, DESPERDICIO, TRANSPORTE, ACARREO, MANO DE OBRA, EQUIPO, HERRAMIENTA Y TODO LO NECESARIO PARA SU CORRECTO FUNCIONAMIENTO (P.U.O.T). | PZA | 10
4200030 | SUMINISTRO E INSTALACIÓN DE VALVULA SELENOIDE ESFERICA CON REGULADOR DE CAUDAL DE PVC, TIPO HIDRAHULICO, CEMENTAR, DE 38 MM DE DIMETRO, DE 24 VCD. INCLUYE: MATERIAL, DESPERDICIO, TRANSPORTE, ACARREO, MANO DE OBRA, EQUIPO, HERRAMIENTA Y TODO LO NECESARIO PARA SU CORRECTO FUNCIONAMIENTO (P.U.O.T). | PZA | 1
4200032 | SUMINISTRO E INSTALACIÓN DE TUBO DE PVC CEDULA 40, TIPO HIDRÁULICO, UNIÓN CEMENTAR, DE 51 MM DE DIÁMETRO. INCLUYE: MATERIAL, DESPERDICIO, TRANSPORTE, ACARREO, MANO DE OBRA, EQUIPO, HERRAMIENTA Y TODO LO NECESARIO PARA SU CORRECTO FUNCIONAMIENTO (P.U.O.T). | ML | 80
4200034 | SUMINISTRO E INSTALACIÓN DE CODO DE PVC CEDULA 40, TIPO HIDRÁULICO, UNIÓN CEMENTAR, DE 90° X 51 MM DE DIÁMETRO. INCLUYE: MATERIAL, DESPERDICIO, TRANSPORTE, ACARREO, MANO DE OBRA, EQUIPO, HERRAMIENTA Y TODO LO NECESARIO PARA SU CORRECTO FUNCIONAMIENTO (P.U.O.T). | PZA | 28
4200036 | SUMINISTRO E INSTALACIÓN DE CODO DE PVC CEDULA 40, TIPO HIDRÁULICO, UNIÓN CEMENTAR, DE 45° X 51 MM. INCLUYE: MATERIAL, DESPERDICIO, TRANSPORTE, ACARREO, MANO DE OBRA, EQUIPO, HERRAMIENTA Y TODO LO NECESARIO PARA SU CORRECTO FUNCIONAMIENTO (P.U.O.T). | PZA | 80
4200038 | SUMINISTRO E INSTALACIÓN DE CRUZ DE PVC CEDULA 40, TIPO HIDRÁULICO, UNIÓN CEMENTAR, DE 51 MM DE DIÁMETRO. INCLUYE: MATERIAL, DESPERDICIO, TRANSPORTE, ACARREO, MANO DE OBRA, EQUIPO, HERRAMIENTA Y TODO LO NECESARIO PARA SU CORRECTO FUNCIONAMIENTO (P.U.O.T). | PZA | 5
4200040 | SUMINISTRO E INSTALACIÓN DE COPLE DE PVC CEDULA 40, TIPO HIDRÁULICO, UNIÓN CEMENTAR, DE 51 MM DE DIÁMETRO. INCLUYE: MATERIAL, DESPERDICIO, TRANSPORTE, ACARREO, MANO DE OBRA, EQUIPO, HERRAMIENTA Y TODO LO NECESARIO PARA SU CORRECTO FUNCIONAMIENTO (P.U.O.T). | PZA | 30
4200042 | SUMINISTRO E INSTALACIÓN DE TUERCA UNION DE PVC CEDULA 40, TIPO HIDRÁULICO, UNIÓN CEMENTAR, DE 51 MM DE DIÁMETRO. INCLUYE: MATERIAL, DESPERDICIO, TRANSPORTE, ACARREO, MANO DE OBRA, EQUIPO, HERRAMIENTA Y TODO LO NECESARIO PARA SU CORRECTO FUNCIONAMIENTO (P.U.O.T). | PZA | 16
4200044 | SUMINISTRO E INSTALACIÓN DE VALVULA DE ESFERA DE PVC CEDULA 40, TIPO HIDRÁULICO, UNIÓN CEMENTAR, DE 51 MM DE DIÁMETRO, CON LLAVE AZUL. INCLUYE: MATERIAL, DESPERDICIO, TRANSPORTE, ACARREO, MANO DE OBRA, EQUIPO, HERRAMIENTA Y TODO LO NECESARIO PARA SU CORRECTO FUNCIONAMIENTO (P.U.O.T). | PZA | 16
4200046 | SUMINISTRO E INSTALACIÓN DE VALVULA CHECK DE PVC CEDULA 40,TIPO HIDRÁULICO, UNIÓN CEMENTAR, DE 51 MM DE DIÁMETRO. INCLUYE: MATERIAL, DESPERDICIO, TRANSPORTE, ACARREO, MANO DE OBRA, EQUIPO, HERRAMIENTA Y TODO LO NECESARIO PARA SU CORRECTO FUNCIONAMIENTO (P.U.O.T). | PZA | 3
4200048 | SUMINISTRO E INSTALACIÓN DE REDUCCIÓNES BUSHING DE PVC CEDULA 40, TIPO HIDRÁULICO, UNIÓN CEMENTAR, DE 51 MM A 38 MM DE DIÁMETRO. INCLUYE: MATERIAL, DESPERDICIO, TRANSPORTE, ACARREO, MANO DE OBRA, EQUIPO, HERRAMIENTA Y TODO LO NECESARIO PARA SU CORRECTO FUNCIONAMIENTO (P.U.O.T). | PZA | 32
4200050 | SUMINISTRO E INSTALACIÓN DE TEE DE PVC CEDULA 40, TIPO HIDRÁULICO, UNIÓN CEMENTAR, DE 51 MM DE DIÁMETRO. INCLUYE: MATERIAL, DESPERDICIO, TRANSPORTE, ACARREO, MANO DE OBRA, EQUIPO, HERRAMIENTA Y TODO LO NECESARIO PARA SU CORRECTO FUNCIONAMIENTO (P.U.O.T). | PZA | 25
4200052 | SUMINISTRO E INSTALACIÓN DE ADAPTADOR MACHO DE PVC CEDULA 40, TIPO HIDRÁULICO, UNIÓN CEMENTAR, DE 51 MM DE DIÁMETRO. INCLUYE: MATERIAL, DESPERDICIO, TRANSPORTE, ACARREO, MANO DE OBRA, EQUIPO, HERRAMIENTA Y TODO LO NECESARIO PARA SU CORRECTO FUNCIONAMIENTO (P.U.O.T). | PZA | 10
4200054 | SUMINISTRO E INSTALACIÓN DE ADAPTADOR HEMBRA DE PVC CEDULA 40, TIPO HIDRÁULICO, UNIÓN CEMENTAR, DE 51 MM DE DIÁMETRO. INCLUYE: MATERIAL, DESPERDICIO, TRANSPORTE, ACARREO, MANO DE OBRA, EQUIPO, HERRAMIENTA Y TODO LO NECESARIO PARA SU CORRECTO FUNCIONAMIENTO (P.U.O.T). | PZA | 10
4200056 | SUMINISTRO E INSTALACIÓN DE TAPON CAPA DE PVC CEDULA 40, TIPO HIDRÁULICO, UNIÓN CEMENTAR, DE 51 MM DE DIÁMETRO. INCLUYE: MATERIAL, DESPERDICIO, TRANSPORTE, ACARREO, MANO DE OBRA, EQUIPO, HERRAMIENTA Y TODO LO NECESARIO PARA SU CORRECTO FUNCIONAMIENTO (P.U.O.T). | PZA | 10
4200058 | SUMINISTRO E INSTALACIÓN DE TUBO DE PVC CEDULA 40, TIPO HIDRÁULICO, UNIÓN CEMENTAR, DE 76 MM DE DIÁMETRO. INCLUYE: MATERIAL, DESPERDICIO, TRANSPORTE, ACARREO, MANO DE OBRA, EQUIPO, HERRAMIENTA Y TODO LO NECESARIO PARA SU CORRECTO FUNCIONAMIENTO (P.U.O.T). | ML | 10
4200060 | SUMINISTRO E INSTALACIÓN DE CODO DE PVC CEDULA 40, TIPO HIDRÁULICO, UNIÓN CEMENTAR, DE 90° X 76 MM DE DIÁMETRO PARA TANQUE TERAPEUTICO. INCLUYE: MATERIAL, DESPERDICIO, TRANSPORTE, ACARREO, MANO DE OBRA, EQUIPO, HERRAMIENTA Y TODO LO NECESARIO PARA SU CORRECTO FUNCIONAMIENTO (P.U.O.T). | PZA | 5
4200062 | SUMINISTRO E INSTALACIÓN DE CODO DE PVC CEDULA 40, TIPO HIDRÁULICO, UNIÓN CEMENTAR, DE 45° X 76 MM. INCLUYE: MATERIAL, DESPERDICIO, TRANSPORTE, ACARREO, MANO DE OBRA, EQUIPO, HERRAMIENTA Y TODO LO NECESARIO PARA SU CORRECTO FUNCIONAMIENTO (P.U.O.T). | PZA | 10
4200064 | SUMINISTRO E INSTALACIÓN DE COPLE DE PVC CEDULA 40, TIPO HIDRÁULICO, UNIÓN CEMENTAR, DE 76 MM DE DIÁMETRO. INCLUYE: MATERIAL, DESPERDICIO, TRANSPORTE, ACARREO, MANO DE OBRA, EQUIPO, HERRAMIENTA Y TODO LO NECESARIO PARA SU CORRECTO FUNCIONAMIENTO (P.U.O.T). | PZA | 5
4200066 | SUMINISTRO E INSTALACIÓN DE TUERCA UNION DE PVC CEDULA 40, TIPO HIDRÁULICO, UNIÓN CEMENTAR, DE 76 MM DE DIÁMETRO. INCLUYE: MATERIAL, DESPERDICIO, TRANSPORTE, ACARREO, MANO DE OBRA, EQUIPO, HERRAMIENTA Y TODO LO NECESARIO PARA SU CORRECTO FUNCIONAMIENTO (P.U.O.T). | PZA | 4
4200068 | SUMINISTRO E INSTALACIÓN DE VALVULA DE ESFERA DE PVC CEDULA 40, TIPO HIDRÁULICO, UNIÓN CEMENTAR, DE 76 MM DE DIÁMETRO, CON LLAVE AZUL. INCLUYE: MATERIAL, DESPERDICIO, TRANSPORTE, ACARREO, MANO DE OBRA, EQUIPO, HERRAMIENTA Y TODO LO NECESARIO PARA SU CORRECTO FUNCIONAMIENTO (P.U.O.T). | PZA | 3
4200070 | SUMINISTRO E INSTALACIÓN DE ADAPTADOR MACHO DE PVC CEDULA 40, TIPO HIDRÁULICO, UNIÓN CEMENTAR, DE 76 MM DE DIÁMETRO. INCLUYE: MATERIAL, DESPERDICIO, TRANSPORTE, ACARREO, MANO DE OBRA, EQUIPO, HERRAMIENTA Y TODO LO NECESARIO PARA SU CORRECTO FUNCIONAMIENTO (P.U.O.T). | PZA | 4
4200072 | SUMINISTRO E INSTALACIÓN DE ADAPTADOR HEMBRA DE PVC CEDULA 40, TIPO HIDRÁULICO, UNIÓN CEMENTAR, DE 76 MM DE DIÁMETRO. INCLUYE: MATERIAL, DESPERDICIO, TRANSPORTE, ACARREO, MANO DE OBRA, EQUIPO, HERRAMIENTA Y TODO LO NECESARIO PARA SU CORRECTO FUNCIONAMIENTO (P.U.O.T). | PZA | 4
4200074 | SUMINISTRO E INSTALACIÓN DE REDUCCIÓNES BUSHING DE PVC CEDULA 40, TIPO HIDRÁULICO UNIÓN CEMENTAR, DE 76 MM A 51 MM DE DIÁMETRO. INCLUYE: MATERIAL, DESPERDICIO, TRANSPORTE, ACARREO, MANO DE OBRA, EQUIPO, HERRAMIENTA Y TODO LO NECESARIO PARA SU CORRECTO FUNCIONAMIENTO (P.U.O.T). | PZA | 4
4200076 | SUMINISTRO E INSTALACIÓN DE PASATANQUES DE NYLAMID PARA LAMARAS. INCLUYE: MATERIAL, DESPERDICIO, TRANSPORTE, ACARREO, MANO DE OBRA, EQUIPO, HERRAMIENTA Y TODO LO NECESARIO PARA SU CORRECTO FUNCIONAMIENTO (P.U.O.T). | PZA | 3
I-19 | INSTALACIÓN ELECTRICA
4021041 | SUMINISTRO Y TENDIDO DE CABLE DESNUDO DE COBRE CALIBRE 4 AWG, EN LAS INMEDIACIONES DE LOS TABLEROS DE FUERZA. INCLUYE: MATERIAL, MANO DE OBRA, HERRAMIENTA, EQUIPO, TRASLADO, COLOCACION, PRUEBAS Y TODO LO NECESARIO PARA SE CORRECTO FUNCIONAMIENTO (P.U.O.T). | ML | 50
4021043 | SUMINISTRO Y TENDIDO DE CABLE DESNUDO DE COBRE CALIBRE 8 AWG, EN TABLEROS Y PANELES DEL TANQUE TERAPEUTICO PARA EL ATERRIZAMIENTO DE ESTRUCTURA METALICA A LA MALLA DE TIERRAS FISICAS EXISTENTE. INCLUYE: MATERIAL, MANO DE OBRA, HERRAMIENTA, EQUIPO, TRASLADO, COLOCACION, PRUEBAS Y TODO LO NECESARIO PARA SE CORRECTO FUNCIONAMIENTO (P.U.O.T). | ML | 250
4021045 | SUMINISTRO Y TENDIDO DE CABLE DESNUDO DE COBRE CALIBRE 12 AWG, EN LAS DIVERSAS CANALIZACIONES ELECTRICAS METALICAS DE LAS MOTOBOMBAS DEL TANQUE TERAPEUTICO. INCLUYE: MATERIAL, MANO DE OBRA, HERRAMIENTA, EQUIPO, TRASLADO, COLOCACION, PRUEBAS Y TODO LO NECESARIO PARA SE CORRECTO FUNCIONAMIENTO (P.U.O.T). | ML | 300
4021047 | SUMINISTRO Y TENDIDO DE CABLE DE COBRE THW NEGRO CALIBRE 2 AWG, PARA LA ALIMENTACION PRINCIPAL ELECTRICA DE TABLEROS Y DE MAS EQUIPO NECESARIO PARA EL FUNCIONAMIENTO DEL TANQUE. INCLUYE: MATERIAL, MANO DE OBRA, HERRAMIENTA, EQUIPO, TRASLADO, COLOCACION, PRUEBAS Y TODO LO NECESARIO PARA SE CORRECTO FUNCIONAMIENTO (P.U.O.T). | ML | 50
4021049 | SUMINISTRO Y TENDIDO DE CABLE DE COBRE THW NEGRO CAL 6 AWG, PARA INTERCONEXION DE TABLEROS PARA RAMALEO DE ARRANCADORES, CONTACTORES Y RELEVADORES DE SOBRE CARGA EN LAS DIVERSAS MOTOBOMBAS DEL TANQUE TERAPEUTICO. INCLUYE: MATERIAL, MANO DE OBRA, HERRAMIENTA, EQUIPO, TRASLADO, COLOCACION, PRUEBAS Y TODO LO NECESARIO PARA SE CORRECTO FUNCIONAMIENTO (P.U.O.T). | ML | 85
4021051 | SUMINISTRO Y TENDIDO DE CABLE DE COBRE THW NEGRO CAL 8 AWG, PARA LA ALIMENTACION ELECTRICA DE LA BOMBA DE CALOR DEL TANQUE TERAPEUTICO. INCLUYE: MATERIAL, MANO DE OBRA, HERRAMIENTA, EQUIPO, TRASLADO, COLOCACION, PRUEBAS Y TODO LO NECESARIO PARA SE CORRECTO FUNCIONAMIENTO (P.U.O.T). | ML | 225
4021053 | SUMINISTRO Y TENDIDO DE CABLE DE COBRE THW NEGRO CAL 10 AWG, PARA LA ALIMENTACION ELECTRICA DE LAS MOTOBOMBAS DEL TANQUE TERAPEUTICO. INCLUYE: MATERIAL, MANO DE OBRA, HERRAMIENTA, EQUIPO, TRASLADO, COLOCACION, PRUEBAS Y TODO LO NECESARIO PARA SE CORRECTO FUNCIONAMIENTO (P.U.O.T). | ML | 300
4021055 | SUMINISTRO Y TENDIDO DE CABLE DE COBRE THW NEGRO CAL 12 AWG, PARA LA ALIMENTACION ELECTRICA DE LAS MOTO BOMBAS DEL TANQUE TERAPEUTICO. INCLUYE: MATERIAL, MANO DE OBRA, HERRAMIENTA, EQUIPO, TRASLADO, COLOCACION, PRUEBAS Y TODO LO NECESARIO PARA SE CORRECTO FUNCIONAMIENTO (P.U.O.T). | ML | 275
4021057 | SUMINISTRO Y TENDIDO DE CABLE DE COBRE THW NEGRO CAL 14 AWG, PARA LOS ENLACES DE COMUNICACIONES DE LOS DIVERSOS SENSORES, TABLEROS, EQUIPO DE MONITOREO, LLENADO, NIVEL, PARO DE EMERGENCIA Y OPERACIÓN DEL TANQUE. INCLUYE: MATERIAL, MANO DE OBRA, HERRAMIENTA, EQUIPO, TRASLADO, COLOCACION, PRUEBAS Y TODO LO NECESARIO PARA SE CORRECTO FUNCIONAMIENTO (P.U.O.T). | ML | 150
4021059 | SUMINISTRO Y TENDIDO DE CABLE DE COBRE THW AZUL CAL 10 AWG, PARA LA ALIMENTACION ELECTRICA DE LAS MOTO BOMBAS DEL TANQUE TERAPEUTICO: HIDROJETS, MASAJE, FILTRADO. INCLUYE: MATERIAL, MANO DE OBRA, HERRAMIENTA, EQUIPO, TRASLADO, COLOCACION, PRUEBAS Y TODO LO NECESARIO PARA SE CORRECTO FUNCIONAMIENTO (P.U.O.T). | ML | 300
4021061 | SUMINISTRO Y TENDIDO DE CABLE DE COBRE THW AZUL CAL 18 AWG. PARA LA COMUNICACIÓN DE BOTONERA LOCAL, SELENOIDE, SENSORES, ETC. DEL TANQUE TERAPEUTICO. INCLUYE: MATERIAL, MANO DE OBRA, HERRAMIENTA, EQUIPO, TRASLADO, COLOCACION, PRUEBAS Y TODO LO NECESARIO PARA SE CORRECTO FUNCIONAMIENTO (P.U.O.T). | ML | 75
4021063 | SUMINISTRO Y TENDIDO DE CABLE DE COBRE THW AZUL CAL 12 AWG, PARA LA ALIMENTACION ELECTRICA DE LAS MOTO BOMBAS DEL TANQUE TERAPEUTICO, DE ACUERDO AL CODIGO DE COLORES ESTABLECIDO EN LA NOM OFICIAL MEXICANA. INCLUYE: MATERIAL, MANO DE OBRA, HERRAMIENTA, EQUIPO, TRASLADO, COLOCACION, PRUEBAS Y TODO LO NECESARIO PARA SE CORRECTO FUNCIONAMIENTO (P.U.O.T). | ML | 275
4021065 | SUMINISTRO Y TENDIDO DE CABLE DE COBRE THW BLANCO CAL 12 AWG, PARA LA ALIMENTACION ELECTRICA DE LAS MOTOBOMBAS DEL TANQUE TERAPEUTICO. DE ACUERDO CON EL CODIGO DE COLORES DE LA NOM OFICIAL MEXICANA. INCLUYE: MATERIAL, MANO DE OBRA, HERRAMIENTA, EQUIPO, TRASLADO, COLOCACION, PRUEBAS Y TODO LO NECESARIO PARA SE CORRECTO FUNCIONAMIENTO (P.U.O.T). | ML | 275
4021067 | SUMINISTRO Y TENDIDO DE CABLE DE COBRE THW BLANCO CAL 18 AWG, PARA LA ALIMENTACION ELECTRICA, DE LUMINARIAS DE CROMOTERAPIA, DRIVER, TARJETAS, . INCLUYE: MATERIAL, MANO DE OBRA, HERRAMIENTA, EQUIPO, TRASLADO, COLOCACION, PRUEBAS Y TODO LO NECESARIO PARA SE CORRECTO FUNCIONAMIENTO (P.U.O.T). | ML | 75
4021069 | SUMINISTRO Y TENDIDO DE CABLE DE COBRE THW ROJO CAL 14 AWG, PARA LA INTERCONEXION DE BOTONERA, BOTONES DE PARO Y ARRANQUE DE TABLERO, COMUNICACIÓN CON FUENTES DE 12 Y 24 VCA.. INCLUYE: MATERIAL, MANO DE OBRA, HERRAMIENTA, EQUIPO, TRASLADO, COLOCACION, PRUEBAS Y TODO LO NECESARIO PARA SE CORRECTO FUNCIONAMIENTO (P.U.O.T). | ML | 150
4021071 | SUMINISTRO Y COLOCACION DE CABLE MULTICONDUCTOR DE 12 HILOS, CALIBRE 18 AWG, PARA LA COMUNICACIÓN DE EQUIPO DE COMPUTO CON SISTEMA DE TANQUE. INCLUYE: MATERIAL, MANO DE OBRA, HERRAMIENTA, EQUIPO, TRASLADO, COLOCACION, PRUEBAS Y TODO LO NECESARIO PARA SE CORRECTO FUNCIONAMIENTO (P.U.O.T). | ML | 50
4021073 | SUMINISTRO E INSTALACION DE CONECTOR PARA VARILLA DE 5/8" Ø, BURNDY EN VARILLA DE TIERRAS FISICAS EXISTENTE PARA ATERRIZAMIENTO DE SISTEMA DE TIERRAS FISICAS. PARA ENLACE COMPLETO AL SISTEMA. INCLUYE: MATERIAL, MANO DE OBRA, HERRAMIENTA, EQUIPO, TRASLADO, COLOCACION, PRUEBAS Y TODO LO NECESARIO PARA SE CORRECTO FUNCIONAMIENTO (P.U.O.T). | PZA | 2
4021075 | SUMINISTRO Y COLOCACION DE TERMINAL TIPO LENGÜETA RECTA DE COBRE, CAL 8 A 1/0 AWG EN TABLERO DE FUERZA DE T-POOL PARA INTERCONEXION DE EQUIPO. INCLUYE: MATERIAL, MANO DE OBRA, HERRAMIENTA, EQUIPO, TRASLADO, COLOCACION, PRUEBAS Y TODO LO NECESARIO PARA SE CORRECTO FUNCIONAMIENTO (P.U.O.T). | PZA | 18
4021077 | SUMINISTRO Y COLOCACION DE TERMINAL DE OJILLO 3/16 CAL 12-10 AWG, PARA LA CONEXION DE MOTOBOMBAS, RELAVADORES, CONTACTORES, EN EQUIPO DE TANQUE TERAPEUTICO. INCLUYE: MATERIAL, MANO DE OBRA, HERRAMIENTA, EQUIPO, TRASLADO, COLOCACION, PRUEBAS Y TODO LO NECESARIO PARA SE CORRECTO FUNCIONAMIENTO (P.U.O.T). | PZA | 15
4021079 | SUMINISTRO Y COLOCACION DE TERMINAL DE OJILLO 3/16 CAL 8 DESNUDO AWG. INCLUYE: MATERIAL, MANO DE OBRA, HERRAMIENTA, EQUIPO, TRASLADO, COLOCACION, PRUEBAS Y TODO LO NECESARIO PARA SE CORRECTO FUNCIONAMIENTO (P.U.O.T). | PZA | 15
4021081 | SUMINISTRO Y COLOCACION DE TUBO DE PVC SERVICIO PESADO VERDE DE 3/4" Ø, PARA CANALIZACIONES ELETRICAS EN TANQUE TERAPEUTICO. INCLUYE: MATERIAL, MANO DE OBRA, HERRAMIENTA, EQUIPO, TRASLADO, COLOCACION, PRUEBAS Y TODO LO NECESARIO PARA SE CORRECTO FUNCIONAMIENTO (P.U.O.T). | PZA | 25
4021083 | SUMINISTRO Y COLOCACION DE CONECTOR DE PVC SERVICIO PESADO VERDE 3/4" Ø,EN LAS DIVERSAS CANALIZACIONES ELECTRICAS, DE COMUNICACIÓN Y SENSADO. INCLUYE: MATERIAL, MANO DE OBRA, HERRAMIENTA, EQUIPO, TRASLADO, COLOCACION, PRUEBAS Y TODO LO NECESARIO PARA SE CORRECTO FUNCIONAMIENTO (P.U.O.T). | PZA | 20
4021085 | SUMINISTRO Y COLOCACION DE TUBO GALVANIZADO PARED DELGADA DE 1/2" Ø OMEGA, PARA LAS DIVERSAS CANALIZACIONES DE LAS MOTOBOMBAS QUE OPERARAN EN EL AREA DE MAQUINAS. INCLUYE: MATERIAL, MANO DE OBRA, HERRAMIENTA, EQUIPO, TRASLADO, COLOCACION, PRUEBAS Y TODO LO NECESARIO PARA SE CORRECTO FUNCIONAMIENTO (P.U.O.T). | PZA | 15
4021087 | SUMINISTRO Y COLOCACION DE TUBO GALVANIZADO PARED DELGADA DE 3/4" Ø OMEGA, PARA LAS DIVERSAS CANALIZACIONES DE LAS MOTOBOMBAS QUE OPERARAN EN EL AREA DE MAQUINAS. INCLUYE: MATERIAL, MANO DE OBRA, HERRAMIENTA, EQUIPO, TRASLADO, COLOCACION, PRUEBAS Y TODO LO NECESARIO PARA SE CORRECTO FUNCIONAMIENTO (P.U.O.T). | PZA | 30
4021089 | SUMINISTRO Y COLOCACION DE TUBO GALVANIZADO PARED DELGADA DE 1-1/2" Ø OMEGA, PARA LAS DIVERSAS CANALIZACIONES DE LAS MOTOBOMBAS QUE OPERARAN EN EL AREA DE MAQUINAS. INCLUYE: MATERIAL, MANO DE OBRA, HERRAMIENTA, EQUIPO, TRASLADO, COLOCACION, PRUEBAS Y TODO LO NECESARIO PARA SE CORRECTO FUNCIONAMIENTO (P.U.O.T). | PZA | 2
4021091 | SUMINISTRO Y COLOCACION DE CONECTOR AMERICANO DE 1/2" Ø ANCLO, PARA LAS DIVERSAS CANALIZACIONES DE LAS MOTOBOMBAS QUE OPERARAN EN EL AREA DE MAQUINAS. INCLUYE: MATERIAL, MANO DE OBRA, HERRAMIENTA, EQUIPO, TRASLADO, COLOCACION, PRUEBAS Y TODO LO NECESARIO PARA SE CORRECTO FUNCIONAMIENTO (P.U.O.T). | PZA | 100
4021093 | SUMINISTRO Y COLOCACION DE CONECTOR AMERICANO DE 3/4" Ø ANCLO, PARA LAS DIVERSAS CANALIZACIONES DE LAS MOTOBOMBAS QUE OPERARAN EN EL AREA DE MAQUINAS. INCLUYE: MATERIAL, MANO DE OBRA, HERRAMIENTA, EQUIPO, TRASLADO, COLOCACION, PRUEBAS Y TODO LO NECESARIO PARA SE CORRECTO FUNCIONAMIENTO (P.U.O.T). | PZA | 100
4021095 | SUMINISTRO Y COLOCACION DE CURVA 90°, PVC VERDE SERVICIO PESADO 3/4" Ø, PARA LAS DIVERSAS CANALIZACIONES DE LAS MOTOBOMBAS QUE OPERARAN EN EL AREA DE MAQUINAS. INCLUYE: MATERIAL, MANO DE OBRA, HERRAMIENTA, EQUIPO, TRASLADO, COLOCACION, PRUEBAS Y TODO LO NECESARIO PARA SE CORRECTO FUNCIONAMIENTO (P.U.O.T). | PZA | 10
4021097 | SUMINISTRO Y COLOCACION DE CURVA CONDUIT DE 1-1/2" Ø OMEGA, PARA LAS DIVERSAS CANALIZACIONES DE LAS MOTOBOMBAS QUE OPERARAN EN EL AREA DE MAQUINAS. INCLUYE: MATERIAL, MANO DE OBRA, HERRAMIENTA, EQUIPO, TRASLADO, COLOCACION, PRUEBAS Y TODO LO NECESARIO PARA SE CORRECTO FUNCIONAMIENTO (P.U.O.T). | PZA | 2
4021099 | SUMINISTRO Y COLOCACION DE REDUCCION DE 19 MM A 13 MM. Ø, EN LAS DIVERSAS DERIVACIONES DE LOS RAMALEOS DE LAS CANALIZACIONES ELECTRICAS. INCLUYE: MATERIAL, MANO DE OBRA, HERRAMIENTA, EQUIPO, TRASLADO, COLOCACION, PRUEBAS Y TODO LO NECESARIO PARA SE CORRECTO FUNCIONAMIENTO (P.U.O.T). | PZA | 25
4021101 | SUMINISTRO Y COLOCACION DE TUBO LICUATITE DE 1/2" Ø, EN LAS DIVERSAS DERIVACIONES DE LOS RAMALEOS DE LAS CANALIZACIONES ELECTRICAS. INCLUYE: MATERIAL, MANO DE OBRA, HERRAMIENTA, EQUIPO, TRASLADO, COLOCACION, PRUEBAS Y TODO LO NECESARIO PARA SE CORRECTO FUNCIONAMIENTO (P.U.O.T). | ML | 30
4021103 | SUMINISTRO Y COLOCACION DE CONECTOR RECTO LICUATITE DE 1/2" Ø ANCLO, EN LAS DIVERSAS DERIVACIONES DE LOS RAMALEOS DE LAS CANALIZACIONES ELECTRICAS. INCLUYE: MATERIAL, MANO DE OBRA, HERRAMIENTA, EQUIPO, TRASLADO, COLOCACION, PRUEBAS Y TODO LO NECESARIO PARA SE CORRECTO FUNCIONAMIENTO (P.U.O.T). | PZA | 15
4021105 | SUMINISTRO Y COLOCACION DE CONECTOR CURVO LICUATITE DE 1/2" Ø ANCLO, EN LAS DIVERSAS DERIVACIONES DE LOS RAMALEOS DE LAS CANALIZACIONES ELECTRICAS. INCLUYE: MATERIAL, MANO DE OBRA, HERRAMIENTA, EQUIPO, TRASLADO, COLOCACION, PRUEBAS Y TODO LO NECESARIO PARA SE CORRECTO FUNCIONAMIENTO (P.U.O.T). | PZA | 15
4021107 | SUMINISTRO Y COLOCACION DE REGLETA DE 12 BORNES DE 6 MM, 41 AMP, EN TABLERO DE T-POOL QUE PROPORCIONARA CONECTIVIDAD DE LOS EQUIPOS DE CONTROL. INCLUYE: MATERIAL, MANO DE OBRA, HERRAMIENTA, EQUIPO, TRASLADO, COLOCACION, PRUEBAS Y TODO LO NECESARIO PARA SE CORRECTO FUNCIONAMIENTO (P.U.O.T). | PZA | 2
4021109 | SUMINISTRO Y COLOCACION DE REGLETA DE 12 BORNES DE 10 MM, 57 AMP, EN TABLERO DE T-POOL QUE PROPORCIONARA CONECTIVIDAD DE LOS EQUIPOS DE CONTROL. INCLUYE: MATERIAL, MANO DE OBRA, HERRAMIENTA, EQUIPO, TRASLADO, COLOCACION, PRUEBAS Y TODO LO NECESARIO PARA SE CORRECTO FUNCIONAMIENTO (P.U.O.T). | PZA | 2
4021111 | SUMINISTRO Y COLOCACION DE COPLE TIPO AMERICANO DE 1/2" Ø ANCLO, PARA LAS DIVERSAS CANALIZACIONES DE LAS MOTOBOMBAS QUE OPERARAN EN EL AREA DE MAQUINAS. INCLUYE: MATERIAL, MANO DE OBRA, HERRAMIENTA, EQUIPO, TRASLADO, COLOCACION, PRUEBAS Y TODO LO NECESARIO PARA SE CORRECTO FUNCIONAMIENTO (P.U.O.T). | PZA | 50
4021113 | SUMINISTRO Y COLOCACION DE COPLE TIPO AMERICANO DE 3/4" Ø ANCLO, PARA LAS DIVERSAS CANALIZACIONES DE LAS MOTOBOMBAS QUE OPERARAN EN EL AREA DE MAQUINAS. INCLUYE: MATERIAL, MANO DE OBRA, HERRAMIENTA, EQUIPO, TRASLADO, COLOCACION, PRUEBAS Y TODO LO NECESARIO PARA SE CORRECTO FUNCIONAMIENTO (P.U.O.T). | PZA | 50
4021115 | SUMINISTRO Y COLOCACION DE COPLE TIPO AMERICANO DE 1-1/2" Ø ANCLO, PARA LAS DIVERSAS CANALIZACIONES DE LAS MOTOBOMBAS QUE OPERARAN EN EL AREA DE MAQUINAS. INCLUYE: MATERIAL, MANO DE OBRA, HERRAMIENTA, EQUIPO, TRASLADO, COLOCACION, PRUEBAS Y TODO LO NECESARIO PARA SE CORRECTO FUNCIONAMIENTO (P.U.O.T). | PZA | 2
4021117 | SUMINISTRO Y COLOCACION DE CONECTOR AMERICANO DE 1/2" Ø RACO, PARA LAS DIVERSAS CANALIZACIONES DE LAS MOTOBOMBAS QUE OPERARAN EN EL AREA DE MAQUINAS. INCLUYE: MATERIAL, MANO DE OBRA, HERRAMIENTA, EQUIPO, TRASLADO, COLOCACION, PRUEBAS Y TODO LO NECESARIO PARA SE CORRECTO FUNCIONAMIENTO (P.U.O.T). | PZA | 50
4021119 | SUMINISTRO Y COLOCACIÓN DE REDUCCION BUSHING CONDUIT DE 3/4" A 1/2" Ø, PARA LAS DIVERSAS CANALIZACIONES DE LAS MOTOBOMBAS QUE OPERARAN EN EL AREA DE MAQUINAS. INCLUYE: MATERIAL, MANO DE OBRA, HERRAMIENTA, EQUIPO, TRASLADO, COLOCACION, PRUEBAS Y TODO LO NECESARIO PARA SE CORRECTO FUNCIONAMIENTO (P.U.O.T). | PZA | 25
4021121 | SUMINISTRO Y COLOCACION DE CAJA ESTANCA DE 250 X 35O X 100 MM, EN CONEXIONES DE CABLEADOS DE LOS SENSORES, SELENIODES Y DE MAS ADITAMENTOS DE CONEXIÓN. INCLUYE: MATERIAL, MANO DE OBRA, HERRAMIENTA, EQUIPO, TRASLADO, COLOCACION, PRUEBAS Y TODO LO NECESARIO PARA SE CORRECTO FUNCIONAMIENTO (P.U.O.T). | PZA | 4
4021123 | SUMINISTRO Y COLOCACION DE CAJA ESTANCA DE 165 X 120 X 100 MM, EN CONEXIONES DE CABLEADOS DE LOS SENSORES, SELENIODE Y DE MAS ADITAMENTOS DE CONEXIÓN. INCLUYE: MATERIAL, MANO DE OBRA, HERRAMIENTA, EQUIPO, TRASLADO, COLOCACION, PRUEBAS Y TODO LO NECESARIO PARA SE CORRECTO FUNCIONAMIENTO (P.U.O.T). | PZA | 6
4021125 | SUMINISTRO Y COLOCACION DE CAJA ESTANCA DE 27 X 27 X 15 CM, EN CONEXIONES DE CABLEADOS DE LOS SENSORES, SELENIODE Y DE MAS ADITAMENTOS DE CONEXIÓN. INCLUYE: MATERIAL, MANO DE OBRA, HERRAMIENTA, EQUIPO, TRASLADO, COLOCACION, PRUEBAS Y TODO LO NECESARIO PARA SE CORRECTO FUNCIONAMIENTO (P.U.O.T). | PZA | 4
4021127 | SUMINISTRO Y COLOCACION DE MODULO CONTACTO POLARIZADO PARA SERVICIOS DE ELECTRICOS 127 VCA. EN AREA DE TANQUE TERAPEUTICO. INCLUYE: MATERIAL, MANO DE OBRA, HERRAMIENTA, EQUIPO, TRASLADO, COLOCACION, PRUEBAS Y TODO LO NECESARIO PARA SE CORRECTO FUNCIONAMIENTO (P.U.O.T). | PZA | 10
4021129 | SUMINISTRO Y COLOCACION DE CONDULET "C" DE 3/4" Ø, PARA DERIVACIONES Y CAMBIOS DE DIRECCION, ASI COMO CONEXIONES ALTERNAS EN LA INSTALACION ELECTRICA DEL TANQUE. INCLUYE: MATERIAL, MANO DE OBRA, HERRAMIENTA, EQUIPO, TRASLADO, COLOCACION, PRUEBAS Y TODO LO NECESARIO PARA SE CORRECTO FUNCIONAMIENTO (P.U.O.T). | PZA | 15
4021131 | SUMINISTRO Y COLOCACION DE CONDULET TEE DE 3/4" Ø. INCLUYE: MATERIAL, MANO DE OBRA, HERRAMIENTA, EQUIPO, TRASLADO, COLOCACION, PRUEBAS Y TODO LO NECESARIO PARA SE CORRECTO FUNCIONAMIENTO (P.U.O.T). | PZA | 25
4021133 | SUMINISTRO Y COLOCACION DE CONDULET LB DE 1/2" Ø, PARA DERIVACIONES Y CAMBIOS DE DIRECCION, ASI COMO CONEXIONES ALTERNAS EN LA INTALACION ELECTRICA DEL TANQUE. INCLUYE: MATERIAL, MANO DE OBRA, HERRAMIENTA, EQUIPO, TRASLADO, COLOCACION, PRUEBAS Y TODO LO NECESARIO PARA SE CORRECTO FUNCIONAMIENTO (P.U.O.T). | PZA | 30
4021135 | SUMINISTRO Y COLOCACION DE CONDULET LB DE 3/4" Ø, PARA DERIVACIONES Y CAMBIOS DE DIRECCION, ASI COMO CONEXIONES ALTERNAS EN LA INTALACION ELECTRICA DEL TANQUE. INCLUYE: MATERIAL, MANO DE OBRA, HERRAMIENTA, EQUIPO, TRASLADO, COLOCACION, PRUEBAS Y TODO LO NECESARIO PARA SE CORRECTO FUNCIONAMIENTO (P.U.O.T). | PZA | 30
4021137 | SUMINISTRO Y COLOCACION DE CONDULET LB DE 1-1/2" Ø, PARA DERIVACIONES Y CAMBIOS DE DIRECCION, ASI COMO CONEXIONES ALTERNAS EN LA INTALACION ELECTRICA DEL TANQUE. INCLUYE: MATERIAL, MANO DE OBRA, HERRAMIENTA, EQUIPO, TRASLADO, COLOCACION, PRUEBAS Y TODO LO NECESARIO PARA SE CORRECTO FUNCIONAMIENTO (P.U.O.T). | PZA | 2
4021139 | SUMINISTRO Y COLOCACION DE CONDULET "C" DE 1/2"Ø, PARA DERIVACIONES Y CAMBIOS DE DIRECCION, ASI COMO CONEXIONES ALTERNAS EN LA INSTALACION ELECTRICA DEL TANQUE. INCLUYE: MATERIAL, MANO DE OBRA, HERRAMIENTA, EQUIPO, TRASLADO, COLOCACION, PRUEBAS Y TODO LO NECESARIO PARA SE CORRECTO FUNCIONAMIENTO (P.U.O.T). | PZA | 10
4021141 | SUMINISTRO Y COLOCACION DE CONDULET "LL" DE 3/4" Ø, PARA DERIVACIONES Y CAMBIOS DE DIRECCION, ASI COMO CONEXIONES ALTERNAS EN LA INSTALACION ELECTRICA DEL TANQUE. INCLUYE: MATERIAL, MANO DE OBRA, HERRAMIENTA, EQUIPO, TRASLADO, COLOCACION, PRUEBAS Y TODO LO NECESARIO PARA SE CORRECTO FUNCIONAMIENTO (P.U.O.T). | PZA | 30
4021143 | SUMINISTRO Y COLOCACION DE CONDULET "LR" DE 3/4" Ø, PARA DERIVACIONES Y CAMBIOS DE DIRECCION, ASI COMO CONEXIONES ALTERNAS EN LA INSTALACION ELECTRICA DEL TANQUE. INCLUYE: MATERIAL, MANO DE OBRA, HERRAMIENTA, EQUIPO, TRASLADO, COLOCACION, PRUEBAS Y TODO LO NECESARIO PARA SE CORRECTO FUNCIONAMIENTO (P.U.O.T). | PZA | 30
4021145 | SUMINISTRO Y COLOCACION DE CONDULET "FS" DE 1-1/2" Ø, PARA DERIVACIONES Y CAMBIOS DE DIRECCION, ASI COMO CONEXIONES ALTERNAS EN LA INSTALACIÓN ELECTRICA DEL TANQUE. INCLUYE: MATERIAL, MANO DE OBRA, HERRAMIENTA, EQUIPO, TRASLADO, COLOCACION, PRUEBAS Y TODO LO NECESARIO PARA SE CORRECTO FUNCIONAMIENTO (P.U.O.T). | PZA | 10
4021147 | SUMINISTRO Y COLOCACION DE CONTACTO DUPLEX DE 15 AMP, LEVITON O SIMILAR PARA SERVICIOS DE ELECTRICOS, 127 VCA. EN AREA DE TANQUE TERAPEUTICO. INCLUYE: MATERIAL, MANO DE OBRA, HERRAMIENTA, EQUIPO, TRASLADO, COLOCACION, PRUEBAS Y TODO LO NECESARIO PARA SE CORRECTO FUNCIONAMIENTO (P.U.O.T). | PZA | 10
4021149 | SUMINISTRO Y COLOCACION DE TAPA PARA CONTACTO DUPLEX BLANCA PARA CUBRIR LOS SERVICIOS DE CONTACTOS, PARA SERVICIOS. INCLUYE: MATERIAL, MANO DE OBRA, HERRAMIENTA, EQUIPO, TRASLADO, COLOCACION, PRUEBAS Y TODO LO NECESARIO PARA SE CORRECTO FUNCIONAMIENTO (P.U.O.T). | PZA | 10
4021151 | SUMINISTRO Y COLOCACION DE CONTACTO DUPLEX DE 20 AMP, GFCI CON PLACA, COLOR BLANCO, LEVITON O SIMILAR, PARA SERVICIOS DE COMPUTO Y/O RECONOCIMIENTO FACIAL. INCLUYE: MATERIAL, MANO DE OBRA, HERRAMIENTA, EQUIPO, TRASLADO, COLOCACION, PRUEBAS Y TODO LO NECESARIO PARA SE CORRECTO FUNCIONAMIENTO (P.U.O.T). | PZA | 3
4021153 | SUMINISTRO Y COLOCACION DE CABLE UTP, CATEGORIA 5, PARA COMUNICACIÓN DE LAMPARAS DE CROMOTERAPIA, DRIVERS, TABLET Y TABLERO DE CONTROL. INCLUYE: MATERIAL, MANO DE OBRA, HERRAMIENTA, EQUIPO, TRASLADO, COLOCACION, PRUEBAS Y TODO LO NECESARIO PARA SE CORRECTO FUNCIONAMIENTO (P.U.O.T). | PZA | 50
4021155 | SUMINISTRO Y COLOCACION DE MODULO REPARTIDOR 4 X 125 A 15 TERMINALES PARA DERIVACION ELECTRICA EN TABLERO DE FUERZA PARA OPERACIÓN DE LOS ARRANCADORES. INCLUYE: MATERIAL, MANO DE OBRA, HERRAMIENTA, EQUIPO, TRASLADO, COLOCACION, PRUEBAS Y TODO LO NECESARIO PARA SE CORRECTO FUNCIONAMIENTO (P.U.O.T). | PZA | 2
4021157 | SUMINISTRO Y COLOCACION DE INTERRUPTOR TERMOMAGNETICO DE 3 X 125 AMP, PARA ALIMENTACION PRINCIPAL ELECTRICA DE TODA EL AREA DE OPERACIÓN DEL TANQUE. INCLUYE: MATERIAL, MANO DE OBRA, HERRAMIENTA, EQUIPO, TRASLADO, COLOCACION, PRUEBAS Y TODO LO NECESARIO PARA SE CORRECTO FUNCIONAMIENTO (P.U.O.T). | PZA | 1
4021159 | SUMINISTRO Y COLOCACION DE FUENTE DE CORRIENTE DIRECTA DE 12 VCD. INCLUYE: MATERIAL, MANO DE OBRA, HERRAMIENTA, EQUIPO, TRASLADO, COLOCACION, PRUEBAS Y TODO LO NECESARIO PARA SE CORRECTO FUNCIONAMIENTO (P.U.O.T). | PZA | 2
4021161 | SUMINISTRO Y COLOCACION DE FUENTE DE CORRIENTE DIRECTA DE 24 VCD. INCLUYE: MATERIAL, MANO DE OBRA, HERRAMIENTA, EQUIPO, TRASLADO, COLOCACION, PRUEBAS Y TODO LO NECESARIO PARA SE CORRECTO FUNCIONAMIENTO (P.U.O.T). | PZA | 2
4021163 | SUMINISTRO Y COLOCACION DE FUENTE DE 20 AMP. INCLUYE: MATERIAL, MANO DE OBRA, HERRAMIENTA, EQUIPO, TRASLADO, COLOCACION, PRUEBAS Y TODO LO NECESARIO PARA SE CORRECTO FUNCIONAMIENTO (P.U.O.T). | PZA | 2
4021165 | SUMINISTRO Y COLOCACION DE FUENTE DE ALIMENTACION, CARRIL DIN AC/DC,120W A 24 VCA. INCLUYE: MATERIAL, MANO DE OBRA, HERRAMIENTA, EQUIPO, TRASLADO, COLOCACION, PRUEBAS Y TODO LO NECESARIO PARA SE CORRECTO FUNCIONAMIENTO (P.U.O.T). | PZA | 1
I-20 | CURSO PARA OPERACION DE TANQUE TERAPEUTICO
4022005 | CERTIFICACIÓN INTERNACIONAL EN TRATAMIENTO DE AGUA Y OPERACIÓN DE INSTALACIONES ACUATICAS, MEDICIÓN DE PRESIONES EN CADA ACCESORIO PARA GARANTIZAR EL CAUDAL Y PRUEBA DE ANALISIS DEL AGUA POR PERSONAL CALIFICADO. INCLUYE: VIATICOS DE PERSONAL CALIFICADO Y TODO LO NECESARIO PARA SE CORRECTO FUNCIONAMIENTO. | HR | 24
I-21 | PRELIMINARES
4022010 | DESMANTELAMIENTO Y RETIRO DE CUARTO DE ESTIMULACIÓN MULTISENSORIAL EXISTENTE. INCLUYE: DESINSTALACIÓN DE LOS EQUIPOS, ACARREO DE MATERIAL RECUPERADO HASTA EL LUGAR INDICADO POR LA SUPERVISIÓN, MANO DE OBRA, MANIOBRAS, HERRAMIENTA, EQUIPO, EN CUALQUIER NIVEL Y TODO LO NECESARIO PARA SU CORRECTO FUNCIONAMIENTO (P.U.O.T.) | HRS | 40
I-22 | ALBAÑILERIAS Y ACABADOS
3009028 | SUMINISTRO E INSTALACION DE PLAFON CORRIDO LISO DE TABLAROCA COLOR AZUL 1/2", RESISTENTE A LA HUMEDAD, MARCA USG O SIMILAR, CON CANAL LISTÓN, CANAL DE CARGA, ANGULO PERIMETRAL, COLGANTEADO CON ANCLAS INCLUYE: MATERIAL, MANO DE OBRA, EQUIPO, HERRAMIENTA, DESPERDICIOS, ACARREOS, LIMPIEZA Y TODO LO NECESARIO PARA SU CORRECTO FUNCIONAMIENTO (P.U.O.T) | M2 | 36
4005135 | SUMINISTRO Y APLICACIÓN DE PINTURA VINÍL-ACRÍLICA PARA INTERIORES EN COLOR BLANCO, MARCA VINIMEX DE COMEX O SIMILAR EN CALIDAD, APLICADA SOBRE MUROS DE CUALQUIER TIPO DE ACABADO, A DOS MANOS, CON APLICACIÓN DE FONDO. INCLUYE: PREPARACIÓN DE LA SUPERFICIE, MATERIAL, MANO DE OBRA, EQUIPO, HERRAMIENTA, LIMPIEZA Y TODO LO NECESARIO PARA SU CORRECTO FUNCIONAMIENTO (P.U.O.T) | M2 | 71
4005136 | SUMINISTRO Y APLICACIÓN DE PINTURA VINÍL-ACRÍLICA PARA INTERIORES EN COLOR NEGRO, MARCA VINIMEX DE COMEX O SIMILAR EN CALIDAD, APLICADA SOBRE PLAFON DE CUALQUIER TIPO DE ACABADO, A DOS MANOS, CON APLICACIÓN DE FONDO. INCLUYE: PREPARACIÓN DE LA SUPERFICIE, MATERIAL, MANO DE OBRA, EQUIPO, HERRAMIENTA, LIMPIEZA Y TODO LO NECESARIO PARA SU CORRECTO FUNCIONAMIENTO (P.U.O.T) | M2 | 36
I-23 | DISPOSITIVO MEDICO PARA EVALUACIÓN Y TERAPIA
4022006 | SUMINISTRO E INSTALACIÓN DE SISTEMA DE ILUMINACIÓN PERIMETRAL INTERACTIVA: LINEA DE LUZ DE COLORES PERIMETRAL CON TECNOLOGÍA LED RGB 16 MILLONES DE COLORES CON CHASIS DE ALIMINIO, WIFI 2.4 GHz, VOLTAJE DE ALIMENTACIÓN 120 VOLTS @ 60 HZ, 20 W/m, LONGITUD PARA CUBRIR EL PERÍMETRO DEL CUARTO, CON PROGRAMAS, PROTOCOLOS Y EFECTOS PREDEFINIDOS, QUE EVITE LA SOBRE ESTIMULACIÓN POR TONALIDADES Y DESTELLOS AGRESIVOS, QUE RESPONDA SINCRONIZADAMENTE A LAS ACCIONES REALIZADAS POR EL PACIENTE EN LOS DIVERSOS ACTUADORES, QUE RESPONDA DE MANERA SINCRONIZADA A LAS ACCIONES PROGRAMADAS EN LOS PROTOCOLOS DE TRATAMIENTO PROPORCIONANDO UNA ILUMINACIÓN AGRADABLE, UNIFORME Y COMPLETA EN EL CUARTO. QUE NO REQUIERA CONTROLES Y/O PROGRAMAS ADICIONALES PARA SU OPERACIÓN, MARCA TROOM O SIMILAR. INCLUYE: MATERIAL, MANO DE OBRA, EQUIPO, HERRAMIENTA, LIMPIEZA Y TODO LO NECESARIO PARA SU CORRECTO FUNCIONAMIENTO (P.U.O.T) | ML | 24
4022012 | SUMINISTRO DE PAQUETE DE ANIMALES ANIMADOS: CUATRO ANIMALES DE PELUCHE AJOLOTE, TIGRE, CONEJO Y CABALLO, DIVERTIDOS Y DIDÁCTICOS CON MOVIMIENTO Y SONIDO, ACTIVADO POR UN BOTÓN DE COLOR QUE PUEDE SER INTERCAMBIADO, CUATRO BOTONES DE COLORES PARA ACTIVAR A LOS ANIMALES, JUEGO DE PILAS RECARGABLES NI-METAL AA 1.2 V KIT DE 16 PIEZAS, CON CARGADOR DE BATERÍAS, MARCA TROOM O SIMILAR. INCLUYE: IMPORTACION, MATERIAL, MANO DE OBRA, EQUIPO, HERRAMIENTA Y TODO LO NECESARIO PARA SU CORRECTO FUNCIONAMIENTO (P.U.O.T) | PZA | 4
4022014 | SUMINISTRO E INSTALACION DE PANEL DE EFECTOS VISUALES DE IMAGEN INFINITA: ESTRUCTURA FABRICADA A BASE DE LARGUERO DE MADERA DE PRIMERA CALIDAD CON CUBUERTA EXTERIOR DE VINIL BLANCO CON MARCO DE LUCES CON DIFERENTES SECUENCIAS DE COLORES, INDICACIONES DE VOZ, LA RESPUESTA DEL PACIENTE O USUARIO SE PUEDE REALIZAR EN LOS COMPONENTES ACTUADORES DE MANERA INALÁMBRICA, LAS ACTIVIDADES SON PROGRAMADAS POR LOS PROTOCOLOS DE TRATAMIENTO Y SE ACTIVA DE MANERA SINCRONIZADA CON OTROS ELEMENTOS DE ESTIMULACIÓN DEL SISTEMA. DIMENSIONES: 74 CM. DE LARGO X 74 CM. DE ANCHO X 12 CM. DE ESPESOR, RADIO FRECUENCIA ISMB 2.4GHz, ALIMENTACIÓN ELECTRICA DE 120 VOLTS @60 HZ, 50 W, MARCA TROOM O SIMILAR. INCLUYE: MATERIAL, MANO DE OBRA, EQUIPO, HERRAMIENTA, LIMPIEZA Y TODO LO NECESARIO PARA SU CORRECTO FUNCIONAMIENTO (P.U.O.T) | PZA | 1
4022016 | SUMINISTRO E INSTALACION DE PANEL DE PERSECUCIÓN DE LUZ: ESTRUCTURA FABRICADA A BASE DE MADERA DE PRIMERA CALIDAD CON CUBUERTA EXTERIOR DE VINIL BLANCO, PANEL QUE PRONUNCIA EL COLOR SELECCIONADO, REPRODUCCIÓN INTERACTIVA DE LA SECUENCIA DE COLORES CON MOTIVADORES DE SONIDO Y LUMINOSOS MOTIVADORES DE SECUENCIA CORRECTA, DOS MODOS PARLANTES, DOS MODOS ACTIVADOS POR SONIDO PARA ALENTAR LA VOCALIZACIÓN, UN MODO PASIVO PARA LA RELAJACIÓN, CON TRES MODALIDADES DE OPERACIÓN, CONTROL REMOTO DE ENCENDIDO/APAGADO, DIMENSIONES: 112 CM. DE LARGO X 84 CM. DE ANCHO X 12 CM. DE ESPESOR, BOTONES DE COLOR ROJO, AMARILLO, AZUL Y VERDE. RADIO FRECUENCIA ISMB 2.4GHz, ALIMENTACIÓN ELECTRICA DE 120 VOLTS @60 HZ, 50 W, MARCA TROOM O SIMILAR. INCLUYE: MATERIAL, MANO DE OBRA, EQUIPO, HERRAMIENTA, LIMPIEZA Y TODO LO NECESARIO PARA SU CORRECTO FUNCIONAMIENTO (P.U.O.T) | PZA | 1
4022018 | SUMINISTRO E INSTALACION DE COLUMNA DE AGUA EN TUBO ACRÍLICO QUE GENERA BURBUJAS DE AIRE Y CAMBIA DE COLOR: TUBO DE ACRÍLICO DE 3MM DE ESPESOR, ALTURA DE AL MENOS 202 CM, DIÁMETRO DE AL MENOS 12 CM, PLATAFORMA O BASE INTEGRADA CON ESPACIO PARA SENTAR AL PASCIENTE CON EL FIN DE INTERACTUAR CON EL TUBO DE BURBUJAS, FABRICADA EN MADERA, SUPERFICIE ACOLCHADA, FORRO EN VINIPIEL RESISTENTE DE COLOR BLANCO, DIMENSIONES: 100 CM. DE LARGO X 100 CM DE ANCHO X 40 CM. DE ALTURA, CONSTRUCCIÓN RESISTENTE, QUE PERMITA SENTAR UNA PERSONA DE 150 KG, AGUA BIDESTILADA PARA EL LLENADO Y OPERACIÓN DEL BURBUJERO CON KIT PARA TRATAMIENTO QUIMICO DEL AGUA, MOTOR PARA GENERAR BURBUJAS, CON SISTEMA DE DRENAJE EN SU BASE VÁLVULA Y MANGUERA DE VACIADO DEL AGUA NO REQUIERE DE BOMBA PARA SU VACIADO Y LIMPIEZA, SISTEMA INTERACTIVO QUE CAMBIA DE COLOR CON LA ACCIÓN DE OTROS COMPONENTES INALÁMBRICOS MEDIANTE LOS PROGRAMAS DE LOS PROTOCOLOS CLÍNICOS DE TRATAMIENTO, CONTIENE 6 PECES DE DIFERENTES COLORES, DE PLÁSTICO QUE SUBEN Y BAJAN A LO LARGO DEL TUBO, PARA AYUDAR A DESARROLLAR HABILIDADES DE SEGUIMIENTO, ILUMINACIÓN CON DISPOSITIVOS DE TECNOLOGIA LED ULTRABRILLANTE, EMISIÓN DE 8 COLORES, INTERACCIÓN CON BOTONERA INALAMBRICA CON PULSADOR DE COLORES: PARA CAMBIAR EL COLOR DEL TUBO DE BURBUJAS Y BOTON QUE PERMITE INICIAR Y DETENER EL FLUJO DE BURBUJAS, DISEÑO DE BAJO VOLTAJE, RADIO FRECUENCIA ISMB 2.4GHz, ALIMENTACIÓN ELECTRICA DE 120 VOLTS SALIDA 12V @60 HZ, 50 W, MARCA TROOM O SIMILAR. INCLUYE: MATERIAL, MANO DE OBRA, EQUIPO, HERRAMIENTA, LIMPIEZA Y TODO LO NECESARIO PARA SU CORRECTO FUNCIONAMIENTO (P.U.O.T) | PZA | 1
4022020 | SUMINISTRO DE CUBO INTERACTIVO: HECHO DE MATERIAL BLANDO, CUBIERTA EXTERIOR VINIL EN COLORES CON SOLAPAS TRANSPARENTES, CUERPO INTERIOR DE HULE ESPUMA, DIMENSIONES: 25 CM. DE LARGO X 25 CM. DE ANCHO X 25 CM. DE ALTURA AL CAER EL DADO LA CARA SUPERIOR DETERMINA EL COLOR DE LA ILUMINACIÓN, AMBIENTAL, TUBO DE BURBUJAS, PANEL INFINITO, RAMILLETES DE FIBRA ÓPTICA. EL VIDEO QUE SE EJECUTA SEGÚN EL TEMA DE LAS SOLAPAS, CON COLORES VISTOSOS EN CADA CARA, CON BOLSILLOS TRANSPARENTES PARA LA COLOCACIÓN DE LAS IMÁGENES DE ASOCIACIONES, ESTUCHE CON AL MENOS 4 JUEGOS DE TEMAS PARA LOS BOLSILLOS TRANSPARENTES, ACORDES A LOS MÓDULOS DE TRATAMIENTO, FUNCIONAMIENTO CON BATERÍA RECARGABLE INCLUIDA DE LITIO-ION 3.7V , RADIO FRECUENCIA ISMB 2.4 GHz, AUTOAPAGADO POR INACTIVIDAD QUE PRESERVA LA CARGA DE LA BATERÍA. MARCA TROOM O SIMILAR. INCLUYE: MATERIAL, MANO DE OBRA, EQUIPO, HERRAMIENTA, LIMPIEZA Y TODO LO NECESARIO PARA SU CORRECTO FUNCIONAMIENTO (P.U.O.T) | PZA | 1
4022022 | SUMINISTRO E INSTALACION DE TECLADO INTERACTIVO TIPO PIANO DE PISO: CUBIERTA EXTERIOR VINIL EN COLORES, CUERPO INTERIOR DE MADERA, CON RELLENO DE HULE ESPUMA EN MATERIAL SUAVE PARA INTERACCIÓN, TECLAS TIPO PIANO Y TECLAS CON COLORES VISTOSOS, DIMENSIONES: 156 CM DE LARGO X 43 CM DE ANCHO X 14 CM DE ESPESOR, OPERACIÓN INALÁMBRICA, AL PISAR UNA TECLA ESTA PERMITE CAMBIAR EL COLOR DE LA ILUMINACIÓN, AMBIENTAL, TUBO DE BURBUJAS, PANEL INFINITO, RAMILLETES DE FIBRA ÓPTICA. AL PISAR UNA TECLA REPRODUCE VIDEO QUE SE EJECUTA SEGÚN EL TEMA DE LOS PROTOCOLOS DE TRATAMIENTO, QUE CUENTE CON MODOS DE SONIDOS DE: AL MENOS 20 DIFERENTES INSTRUMENTOS MUSICALES, ONOMATOPEYAS DE ANIMALES, PRONUNCIACIÓN DE COLORES, PRONUNCIACIÓN DE NÚMEROS, FUNCIONAMIENTO CON BATERÍA RECARGABLE INCLUIDA DE LITIO-ION 3.7 V , RADIO FRECUENCIA ISMB 2.4 GHz, AUTOAPAGADO POR INACTIVIDAD QUE PRESERVA LA CARGA DE LA BATERÍA, MARCA TROOM O SIMILAR. INCLUYE: MATERIAL, MANO DE OBRA, EQUIPO, HERRAMIENTA, LIMPIEZA Y TODO LO NECESARIO PARA SU CORRECTO FUNCIONAMIENTO (P.U.O.T) | PZA | 1
4022024 | SUMINISTRO E INSTALACION DE CONTROLADOR INALÁMBRICO ACTIVADO POR SONIDO: CON CHASIS PLÁSTICO PETG, DIMENSIONES: 5.5 CM. DE ANCHO X 6 CM. DE LARGO X 2.5 CM. DE ESPESOR, CON SISTEMA INTERACTIVO INALÁMBRICO DE CAUSA Y EFECTO, QUE PROPORCIONA INTERACCIÓN PARA PERSONAS CON MUY POCA MOVILIDAD, PARA ACCIONAR CUALQUIERA DE LOS DISPOSITIVOS DE CAUSA-EFECTO MEDIANTE UN SONIDO, ACTIVACIÓN POR GRITOS, APLAUSOS O UN GOLPE, AJUSTE AUTOMÁTICO A SONIDOS FUERTES O SUAVES, REACCIONAN DE FORMA INALÁMBRICA AL RITMO DE LA MÚSICA, BOTÓN DE ENCENDIDO/ AUTO APAGADO, FUNCIÓN DE AUTO APAGADO PARA AHORRO DE BATERÍA, FUNCIONAMIENTO CON BATERÍA RECARGABLE INCLUIDA DE LITIO-ION 3.7V, RADIO FRECUENCIA ISMB 2.4 GHz, MARCA TROOM O SIMILAR. INCLUYE: MATERIAL, MANO DE OBRA, EQUIPO, HERRAMIENTA, LIMPIEZA Y TODO LO NECESARIO PARA SU CORRECTO FUNCIONAMIENTO (P.U.O.T) | PZA | 1
4022026 | SUMINISTRO E INSTALACION DE RAMILLETE DE FIBRA ÓPTICA: CON EFECTOS DE LUZ QUE PUEDE SER MANIPULADO POR EL PACIENTE O USUARIO, RAMILLETE 120 HEBRAS CON 3 FIBRAS POR HEBRA, LONGITUD MÍNIMA DE 2 METROS, CUBIERTA EXTERIOR ALUMINIO/ ACRILICO, MATERIAL PVC, DIMENSIONES: 14 CM. LARGO X 7 CM. DE ANCHO X 8.5 CM. DE ESPESOR, CONTROLADO POR LOS PROTOCOLOS DE TRATAMIENTO, CAMBIA DE COLOR CON LAS ACCIONES DEL PACIENTE, OPERACIÓN INDIVIDUAL O SIMULTÁNEA CON OTROS ELEMENTOS DE ESTIMULACIÓN, ESPESOR, RADIO FRECUENCIA ISMB 2.4GHz, ALIMENTACIÓN ELECTRICA DE 120 VOLTS @60 HZ, 50 W, MARCA TROOM O SIMILAR. INCLUYE: MATERIAL, MANO DE OBRA, EQUIPO, HERRAMIENTA, LIMPIEZA Y TODO LO NECESARIO PARA SU CORRECTO FUNCIONAMIENTO (P.U.O.T) | PZA | 2
4022028 | SUMINISTRO E INSTALACION DE ALBERCA DE PELOTAS CON CAMBIOS DE LUZ Y SONIDOS: DISEÑADA PARA FACILITAR ACTIVIDADES MOTORAS Y SENSORIALES, QUE BRINDE ILUMINACIÓN UNIFORME SIN MOLESTAR AL USUARIO, CON EMISIÓN DE 8 TONOS FIJOS MEDIANTE AMPLIOS BOTONES UBICADOS EN EL PERÍMETRO DE LA ALBERCA, BOTONES DISTINGUIDOS POR SUS COLORES CORRESPONDIENTES, CON CAPACIDAD DE INTERACTUAR TAMBIÉN CON LA ILUMINACIÓN AMBIENTAL DEL ESPACIO Y REPRODUCCIÓN DE VIDEOS EN LOS PROYECTORES, REPRODUCCIÓN TEMÁTICA DE VIDEOS DE ACUERDO A LAS SESIONES DE LOS PROTOCOLOS DE TRATAMIENTO, FABRICADO EN MADERA Y HULE ESPUMA CUBIERTA DE VINIL COLOR BLANCO, LAVABLE. MEDIDAS DE 150 CM. POR LADO Y 65 CM. DE ALTURA. 1000 PELOTAS TRANSLÚCIDAS DE PVC, LAVABLES, HIPOALERGÉNICAS Y NO TÓXICAS DE TAMAÑO TOTALMENTE SEGURO, RADIO FRECUENCIA ISMB 2.4GHz, ALIMENTACIÓN ELECTRICA DE 120 VOLTS @60 HZ, 50 W, MARCA TROOM O SIMILAR. INCLUYE: MATERIAL, MANO DE OBRA, EQUIPO, HERRAMIENTA, LIMPIEZA Y TODO LO NECESARIO PARA SU CORRECTO FUNCIONAMIENTO (P.U.O.T) | PZA | 1
4022030 | SUMINISTRO E INSTALACION DE ESPEJOS PARA ACENTUAR LOS EFECTOS DE ILUMINACIÓN: ESPEJOS ELABORADOS CON ACRÍLICO DE ALTA RESISTENCIA, FLEXIBLES E INASTILLABLES, BORDES PROTEGIDOS POR MARQUETERÍA BLANCA, REFORZADOS CON MADERA PARA MAYOR SEGURIDAD, PARA DAR UNA SENSACIÓN DE ESPACIO, LOS ESPEJOS DEBEN PERMITIR VER Y TRABAJAR VARIAS ACTIVIDADES COMO GESTICULACIONES, MOTRICIDAD, COORDINACIÓN, ENTRE OTRAS, DIMENSIONES DE ESPEJO ACRÍLICO DE ALTA RESISTENCIA DE 221 CM. DE LARGO X 124 CM. DE ANCHO X 6MM DE ESPESOR, TAMAÑO DE TABLÓN DE REFUERZO 224 CM. DE LARGO X 125 CM. DE ANCHO X 10 CM. DE ESPESOR, MARCA TROOM O SIMILAR, INCLUYE: MATERIAL, MANO DE OBRA, EQUIPO, HERRAMIENTA, LIMPIEZA Y TODO LO NECESARIO PARA SU CORRECTO FUNCIONAMIENTO (P.U.O.T) | PZA | 2
4022032 | SUMINISTRO DE PROYECTOR LASER, QUE LLENA CUALQUIER ESPACIO OSCURO CON UN ESPECTÁCULO SÚPER NÍTIDO DE ESTRELLAS ANIMADAS Y FORMACIONES DE NUBES, , CHASIS DE PLASTICO ABS, LASER VERDE <5MW, VOLTAJE DE ALIMENTACIÓN 120V @ 60HZ, 20W, MARCA TROOM O SIMILAR, INCLUYE: MATERIAL, HERRAMIENTA, LIMPIEZA Y TODO LO NECESARIO PARA SU CORRECTO FUNCIONAMIENTO (P.U.O.T) | PZA | 1
4022034 | SUMINISTRO E INSTALACION DE DIFUSOR DE AROMAS: DISPOSITIVO PARA ESTIMULAR EL OLFATO, CAPAZ DE CREAR EXPERIENCIAS ENVOLVENTES QUE INCENTIVEN LOS SENTIDOS, LAS EMOCIONES Y LA RELAJACIÓN, MÚLTIPLE INTERACTIVO QUE RESPONDE A LA PROGRAMACIÓN DE PROTOCOLOS DE TRATAMIENTO CLÍNICO Y A LA INTERACCIÓN DE LOS ELEMENTOS ACTIVOS DEL CUARTO, DIFUSOR QUE PERMITE EL USO DE MULTIPLES AROMAS, AROMA CITRICO, AROMA LAVANDA, AROMA CANELA, AROMA VAINILLA Y AROMA AQUAMARINA QUE AUMENTAN LA INTERACCIÓN DE LA ESTIMULACIÓN SENSORIAL, FABRICADO EN CHASIS DE PLÁSTICO, DIMENSIONES: 11.2 CM DE LARGO X 11.2 CM DE ANCHO X 19.4 CM DE ALTURA, RADIO FRECUENCIA ISMB 2.4GHz, BATERIA RECARGABLE LITIO-ION 3.7 V, MARCA TROOM O SIMILAR, INCLUYE: MATERIAL, MANO DE OBRA, EQUIPO, HERRAMIENTA, LIMPIEZA Y TODO LO NECESARIO PARA SU CORRECTO FUNCIONAMIENTO (P.U.O.T) | PZA | 1
4022036 | SUMINISTRO DE VIDEOPROYECTOR FHD: VIDEO-PROYECTOR TIRO CORTO, INTERFASE DE COMUNICACIÓN HDMI, RESOLUCIÓN NATIVA FULL HD DE 1920 PIXELES X 1080 PIXELES, INTENSIDAD LUMINOSA DE AL MENOS 3000 LUMENES ANSI, SOPORTE CORTO PARA TECHO, CON INTERFASE DE COMUNICACIÓN QUE SE SINCRONIZA CON LA REPRODUCCIÓN DE VIDEOS DEL SERVIDOR, MARCA BEN-Q MODELO 671ST O SIMILAR, INCLUYE: MATERIAL, EQUIPO, LIMPIEZA Y TODO LO NECESARIO PARA SU CORRECTO FUNCIONAMIENTO (P.U.O.T) | PZA | 3
4022038 | SUMINISTRO DE DOMO DOBLE DE LUZ Y PROYECTOR DE LUZ: DISPOSITIVO PARA LA GENERACIÓN DE LUCES QUE GIRAN POR LA HABITACION QUE PERMITE LOS EJERCICIOS DE SEGUIMIENTO VISUAL POR PARTE DEL PACIENTE, EL SISTEMA CONTROLA EL SENTIDO DE GIRO, LA VELOCIDAD DE GIRO, EL COLOR DE LA LUZ ASÍ COMO SU BRILLO, SU OPERACIÓN ES AUTOMATIZADA POR MEDIO DE LOS PROTOCOLOS CLÍNICOS DE TRATAMIENTO, LUZ LED RGB, CARCASA DE PASTICO NEGRO ABS, RADIO FRECUENCIA ISMB 2.4GHz, ALIMENTACIÓN ELECTRICA DE 120 VOLTS @60 HZ, 50 W, MARCA TROOM O SIMILAR, INCLUYE: MATERIAL, MANO DE OBRA, EQUIPO, HERRAMIENTA, LIMPIEZA Y TODO LO NECESARIO PARA SU CORRECTO FUNCIONAMIENTO (P.U.O.T) | PZA | 1
4022040 | SUMINISTRO E INSTALACION DE PANEL TÁCTIL: EL PANEL DE TACTO ESTIMULA LA MOTRICIDAD Y LA SENSOPERCEPCIÓN DEL PACIENTE GUIÁNDOLO POR UNA VARIEDAD DE TEXTURAS Y MATERIALES QUE PUEDEN SER USADOS EN VARIAS ACTIVIDADES, EL GABINETE ESTÁ DISEÑADO PARA MAXIMIZAR LA EXPERIENCIA Y HACERLO DE UNA MANERA TOTALMENTE SEGURA, ESTE EQUIPO OFRECE UNA AMPLIA GAMA DE SENSACIONES ESTIMULANTES, PANEL DE TACTO QUE PERMITE INTERACTUAR ENTRE DIVERSAS TEXTURAS Y COLORES, FRENTE ACOLCHADO CON FORRO DE VINIL BLANCO, DIMENSIONES: 144 CM. DE LARGO X 110 CM. DE ANCHO X 12 CM. DE ESPESOR, SISTEMA DE MONTAJE Y DESMONTAJE EN PARED QUE NO REQUIERE DE USO DE HERRAMIENTAS, CON 10 DIFERENTES TEXTURAS Y COLORES VARIADOS, CADA TEXTURA TIENE UNA DIFERENTE PROPIEDAD TÁCTIL (ALFOMBRA, PELUCHE, LIJA, ESPEJO, CORRUGADO). MARCA TROOM O SIMILAR, INCLUYE: MATERIAL, MANO DE OBRA, EQUIPO, HERRAMIENTA, LIMPIEZA Y TODO LO NECESARIO PARA SU CORRECTO FUNCIONAMIENTO (P.U.O.T) | PZA | 1
4022042 | SUMINISTRO DE PLATAFORMAS INTERACTIVAS: LAS PLATAFORMAS PERMITEN CREAR ACCIONES EN LOS DISPOSITIVOS DE REACCIÓN, LAS PLATAFORMAS TIENEN DIFERENTES ALTURAS QUE PERMITEN DISEÑAR DIVERSAS ACTIVIDADES, KIT DE 4 PLATAFORMAS INTERACTIVAS, CADA PLATAFORMA CUENTA CON DOS SENSORES DE PISADA QUE INTERACTÚAN CON LOS ELEMENTOS DEL TROOM DE ACUERDO A LOS MODOS DE LOS MÓDULOS CLÍNICOS, LAS PLATAFORMAS ESTÁN ELABORADAS EN MDF BLANCO CON TAPETE ANTIDERRAPANTE, LAS DIMENSIONES SON: 37.5 CM. DE LARGO X 38 CM. DE ANCHO X 12 CM. DE ALTURA, 49.5 CM. DE LARGO X 49 CM. DE ANCHO X 26.5 CM DE ALTURA, 58.5 CM. DE LARGO X 59 CM. DE ANCHO X 42 CM. DE ALTURA Y 68.5 CM. DE LARGO X 70 CM. DE ANCHO X 58 CM DE ALTURA RESPECTIVAMENTE, CAPACIDAD DE PESO MÁXIMO 120 KG., MARCA TROOM O SIMILAR, INCLUYE: MATERIAL, MANO DE OBRA, EQUIPO, HERRAMIENTA, LIMPIEZA Y TODO LO NECESARIO PARA SU CORRECTO FUNCIONAMIENTO (P.U.O.T) | PZA | 1
4022044 | SUMINISTRO DE PISO ARMABLE BLANDO, DISEÑADO ESPECIALMENTE PARA ESPACIOS DONDE LA SEGURIDAD Y LA COMODIDAD SON LA PRIORIDAD, EL TERAPEUTA CON CONFIANZA PODRÁ TRABAJAR DINÁMICAS EN EL PISO O SIMPLEMENTE UTILIZARLO COMO UN ESPACIO DE ACTIVIDADES, EL PISO RECUBRE TODA EL ÁREA DEL TROOM, FUNCIONA COMO AISLANTE TÉRMICO ENTRE EL PISO Y EL USUARIO, PISO DE FÁCIL ARMADO, ANTIDERRAPANTE, DE MATERIAL BLANDO Y ACOLCHADO QUE PROTEJA AL PACIENTE ANTE CAÍDAS Y GOLPES, DE FÁCIL LIMPIEZA Y LARGA DURACIÓN, PISO DE GOMA EVA EN COLOR GRIS CLARO CON GRABADO ANTIRERRAPANTE, DIMENSIONES 45 CM. DE LARGO X 45 CM. DE ANCHO X 1 CM DE ESPESOR, MARCA TROOM O SIMILAR, INCLUYE: MATERIAL, EQUIPO, LIMPIEZA Y TODO LO NECESARIO PARA SU CORRECTO FUNCIONAMIENTO (P.U.O.T) | M2 | 36
4022046 | SUMINISTRO DE SISTEMA DE CARGADORES: FABRICADOS EN PERFIL DE EXTRUSIÓN DE ALUMINIO DE GRAN RESISTENCIA CON PINTURA BLANCA POR POLVO, PARA EL MONTAJE DE LOS PANELES, EL SISTEMA PERMITE AL USUARIO COLOCAR Y QUITAR LOS PANELES SIN NECESIDAD DE HERRAMIENTA, FACILITANDO LA LIMPIEZA Y MANTENIMIENTO DE LOS PANELES Y SUPERFICIES,DIMENSIONES: 2 CM. DE ANCHO X 4.6 CM. DE ALTURA, MARCA TROOM O SIMILAR, INCLUYE: MATERIAL, EQUIPO, LIMPIEZA Y TODO LO NECESARIO PARA SU CORRECTO FUNCIONAMIENTO (P.U.O.T) | M2 | 12
4022048 | SUMINISTRO DE MUEBLE: PARA LA COLOCACIÓN DE EQUIPOS PORTÁTILES, CON ESTANTERIA PARA USO DIVERSO CON DOS PUERTAS Y CERRADURA EN LA PARTE INFERIOR Y DOS ENTREPAÑOS EN LA PARTE SUPERIOR , CUBIERTAS DE MELAMINA EN COLOR BLANCO Y AZUL, DIMENSIONES: 0.80 CM. DE LARGO X 40 CM. DE ANCHO X 2.10 CM. DE ALTURA, MARCA TROOM O SIMILAR, INCLUYE: MATERIAL, EQUIPO, LIMPIEZA Y TODO LO NECESARIO PARA SU CORRECTO FUNCIONAMIENTO (P.U.O.T) | PZA | 1
4022050 | SUMINISTRO DE LUZ NEGRA FLUORESCENTE: LAMPARA REFLECTORA DE LUZ NEGRA EN TECNOLOGIA LED PARA TRABAJAR EFECTOS DE FLUORESCENCIA, CON CONTROL DE INTENSIDAD, FUENTE DE LUZ LED, CHASIS PLASTICO ABS, COLOR BLANCO, FIGURAS DE METACILATO FLUORESCENTES, CALCOMANÍAS DE VINIL FLUORESCENTES, VOLTAJE DE ALIMENTACIÓN 120V @60HZ 36W, DIMENSIONES: 17.5 CM. DE LARGO X 17.5 CM DE ANCHO X 10 CM. DE ALTURA, MARCA TROOM O SIMILAR, INCLUYE: MATERIAL, EQUIPO, LIMPIEZA Y TODO LO NECESARIO PARA SU CORRECTO FUNCIONAMIENTO (P.U.O.T) | PZA | 1
4022052 | SUMINISTRO E INSTALACION DE COLCHÓN DE AGUA INDIVIDUAL, COLCHÓN DE AGUA PARA LA ESTIMULACIÓN AL TRANSPORTARSE SOBRE UNA SUPERFICIE BLANDA E IRREGULAR, COLCHÓN DE AGUA QUE SE UTILIZA PARA IMPREGNAR TODO EL CUERPO CON SENSACIONES QUE ESTIMULAN EL SISTEMA VESTIBULAR Y RELAJAN CON LA TEMPERATURA Y EL SUAVE MOVIMIENTO DEL AGUA, DE CONSTRUCCIÓN SÓLIDA Y DURADERA, TAMAÑO INDIVIDUAL CON ESQUINAS REFORZADAS, DIMENSIONES: 190 CM. DE LARGO X 100 CM. DE ANCHO X 23 CM. DE ALTURA, CAPACIDAD DE PESO MÁXIMO 120 KG, SOMETIDO A PRUEBAS DE TENSIÓN QUE GARANTIZA SU BUEN FUNCIONAMIENTO, QUÍMICOS PARA EL TRATAMIENTO DEL AGUA, BASE ACOLCHADA FABRICADA EN MADERA DE PRIMERA CALIDAD, FORRO EN POLIURETANO COLOR BLANCO, TAMAÑO 211 CM. DE LARGO X 110 CM DE ANCHO X15 CM. DE ALTURA, MARCA TROOM O SIMILAR, INCLUYE: MATERIAL, MANO DE OBRA, EQUIPO, HERRAMIENTA, LIMPIEZA Y TODO LO NECESARIO PARA SU CORRECTO FUNCIONAMIENTO (P.U.O.T) | PZA | 1
4022054 | SUMINISTRO DE HAMACA INFANTIL: HAMACA DE RELAJACIÓN SUSPENDIDA EN EL AIRE, GENERANDO UN EFECTO DE FLOTACIÓN EN EL USUARIO QUE RELAJA Y ESTIMULA, FORMA ERGONÓMICA QUE PROPICIA LA COMODIDAD PARA PODER TRABAJAR, AJUSTABLE A CUALQUIER TAMAÑO O POSICIÓN, ELABORADA EN 100 % ALGODÓN DE ALTA RESISTENCIA, FÁCIL LIMPIEZA, DIMENSIONES: 2.5 CM, DE LARGO X 1.5 CM. DE ANCHO, CAPACIDAD DE PESO MÁXIMO 60 KG, MARCA TROOM O SIMILAR, INCLUYE: MATERIAL, EQUIPO, LIMPIEZA Y TODO LO NECESARIO PARA SU CORRECTO FUNCIONAMIENTO (P.U.O.T) | PZA | 1
4022056 | SUMINISTRO E INSTALACION DE PAREDES ACOLCHADAS: MARCO Y ESTRUCTURA DE MADERA, CON SUAVE REVESTIMIENTO DE VINILO, DIMENSIONES: DIFERENTES MEDIDAS HASTA 60 CM. DE LARGO X 110 CM. DE ANCHO X 10 CM. DE ESPESOR, MARCA TROOM O SIMILAR, INCLUYE: MATERIAL, MANO DE OBRA, EQUIPO, HERRAMIENTA, LIMPIEZA Y TODO LO NECESARIO PARA SU CORRECTO FUNCIONAMIENTO (P.U.O.T) | PZA | 6
4022058 | SUMINISTRO E INSTALACION DE BOTONERA INTERACTIVA INALÁMBRICA: QUE INTERACTÚA CON LOS ELEMENTOS ACTIVOS, CUENTA CON BATERIA INTERNA RECARGABLE, Y FUNCIÓN DE AUTO APAGADO POR INACTIVIDAD, GABINETE DE PLÁSTICO ABS, 8 BOTONES RETROILUMINADOS, DIMENSIONES: 17 CM. DE LARGO X 12 CM. DE ANCHO X 4.5 CM. DE ALTURA, VOLTAJE DE ALIMENTACIÓN BATERÍA RECARGABLE LITIO ION 3.7V, MARCA TROOM O SIMILAR, INCLUYE: MATERIAL, MANO DE OBRA, EQUIPO, HERRAMIENTA, LIMPIEZA Y TODO LO NECESARIO PARA SU CORRECTO FUNCIONAMIENTO (P.U.O.T) | PZA | 1
4022060 | SUMINISTRO E INSTALACION DE TAPETE DE TEXTURAS: 6 TEXTURAS DIFERENTES QUE VAN DESDE MUY SUAVES HASTA MUY DURAS, DIMENSIONES: 300 CM. DE LONGITUD X 50 CM. DE ANCHO, MARCA TROOM O SIMILAR, INCLUYE: MATERIAL, MANO DE OBRA, EQUIPO, HERRAMIENTA, LIMPIEZA Y TODO LO NECESARIO PARA SU CORRECTO FUNCIONAMIENTO (P.U.O.T) | PZA | 1
4022062 | SUMINISTRO E INSTALACION DE SISTEMA INTERACTIVO DE ESTIMULACIÓN AUDIO VISUAL PARA LACTANTES CON PROTOCOLOS, CUENTA CON FUNCIÓN PARA POSICIÓN SUPINA Y PRONA DEL LACTANTE, CON PROTOCOLOS, CON AL MENOS 8 PUNTOS LUMINOSOS DISTRIBUIDOS EN UN ARCO DE 180 GRADOS, CADA PUNTO DEBE SER CAPAZ DE TENER CONTROL INDEPENDIENTE DE COLOR E INTENSIDAD, CON AL MENOS 8 BOCINAS, CADA BOCINA DEBE TENER CONTROL INDEPENDIENTE DE SONIDO E INTENSIDAD, CON COLCHONETA PARA COMODIDAD Y SEGURIDAD DEL LACTANTE, DE FÁCIL LIMPIEZA, CUBIERTA ACOLACHADA DE VINIL COLOR CAFÉ, PROTECTOR DE LA CUBIERTA EN ALGODÓN ESTAMPADO, ARCO DE GOMA EVA COLOR BLANCO, CHASIS EN PLÁSTICO ABS COLOR BLANCO, DIMENSIONES: 140 CM. DE LARGO X 112 CM. DE ANCHO X 60 CM EN OPERACION Y 112 CM. DE LARGO X 60 CM. DE ANCHO X 10 CM. DOBLADO, MARCA TROOM O SIMILAR, INCLUYE: MATERIAL, MANO DE OBRA, EQUIPO, HERRAMIENTA, LIMPIEZA Y TODO LO NECESARIO PARA SU CORRECTO FUNCIONAMIENTO (P.U.O.T) | PZA | 1
4022064 | SUMINISTRO E INSTALACION DE PASAMANOS FABRICADOS EN ACERO INOXIDABLE 416, COLOCACIÓN EN MURO, A UNA ALTURA DE 90 CM DEL PISO, DIAMETRO DE 38 MM, SIN MARCA. INCLUYE: FIJACIÓN, MATERIAL, MANO DE OBRA, EQUIPO, HERRAMIENTA Y DEMAS CARGOS CORRESPONDIENTES (P.U.O.T) | PZA | 6
4022066 | SUMINISTRO E INSTALACION DE SISTEMA INTERACTIVO DE SENSORES, QUE PERMITEN LA INTERACCIÓN CON LOS COMPONENTES DE ESTIMULACIÓN DE LA HABITACIÓN, MEDIANTE EL IMPACTO, LA PROXIMIDAD Y MOVIMIENTO DE DICHO SISTEMA DE SENSORES, CONFIGURABLES EN EL TIPO DE ACCIÓN Y SUS RESPUESTAS, INTERACCIÓN CON LOS ELEMENTOS, QUE CUENTE CON UN SISTEMA DE LUCES Y SONIDOS QUE BRINDAN UNA RETROALIMENTACIÓN AL USUARIO, PARA EL ENTRENAMIENTO, LA COORDINACIÓN, MEMORIA, DESARROLLO MOTRIZ, CON MODOS DE OPERACIÓN, INTEGRADO: DE ACUERDO A LA PROGRAMACIÓN DE LAS SESIONES DE LOS MÓDULOS CLÍNICOS DE TRATAMIENTO, MODO AUTÓNOMO: QUE PERMITE LA OPERACIÓN DENTRO Y FUERA DEL TROOM DE ESTIMULACIÓN, PERMITE EJERCICIOS PERSONALIZADOS LIGADOS A LA BASE DE DATOS DEL PACIENTE, DESPLIEGUE DE INFORMACIÓN EN TIEMPO REAL DE LAS MEDICIONES DEL EJERCICIO, DISCOS INALÁMBRICOS, DE 12 CM DE DIÁMETRO, CON 8 LUCES LED RGB, SENSOR DE ACELETROMETRO, GIROSCOPIO Y MAGNETOMETRO TRIAXIAL, CHASIS DE PLÁSTICO ABS COLOR NEGRO, RADIO FRECUENCIA ISMB 2.4GHZ, OPERADOS POR BATERÍA DE LITIO ION DE 3.7V, CARGA POR MEDIO DE BASE DE INDUCCIÓN ALIMENTADAS A 5V @ 1A, MARCA TROOM O SIMILAR. INCLUYE: FIJACIÓN, MATERIAL, MANO DE OBRA, EQUIPO, HERRAMIENTA Y DEMAS CARGOS CORRESPONDIENTES (P.U.O.T) | PZA | 1
4022068 | SUMINISTRO E INSTALACION DE BALANCÍN DE EQUILIBRIO INTERACTIVO, QUE CUENTA CON SISTEMA DE VIBRACIÓN Y SENSORES QUE DETECTAN LA INCLINACIÓN DEL MISMO, HACIENDO RESPONDER E INTERACTUAR A LOS ELEMENTOS DE LA HABITACIÓN, CON NIVEL AJUSTABLE DE DIFICULTAD DEL EJERCICIO, ESTRUCTURA DE MADERA CON TAPETE ANTIDERRAPANTE, ACABADO PINTURA NEGRA, DIMENSIONES: 60 CM. DE LARGO X 40 CM. DE ANCHO X 10 CM. DE ALTURA, CAPACIDAD DE PESO MAXIMO 120 KG, MARCA TROOM O SIMILAR. INCLUYE: FIJACIÓN, MATERIAL, MANO DE OBRA, EQUIPO, HERRAMIENTA Y DEMAS CARGOS CORRESPONDIENTES (P.U.O.T) | PZA | 1
4022070 | SUMINISTRO E INSTALACION DE BARRA PASAMANOS DE ACERO INOXIDABLE 304 DE 120 CM DE LARGO A UNA ALTURA DE 90 CM DEL PISO, FABRICADO CON TUBO DE 38 MM DE DIAMETRO. INCLUYE: FIJACIÓN, MATERIAL, MANO DE OBRA, EQUIPO, HERRAMIENTA Y TODO LO NECESARIO PARA SU CORRECTO FUNCIONAMIENTO (P.U.O.T) | PZA | 1
4022072 | SUMINISTRO DE CAJA DE COLORES Y FICHAS, FICHAS DE COLORES VISTOSOS ELABORADAS EN PLÁSTICO POLIPROPILENO, DE TAMAÑO QUE EVITE SER TRAGADAS, DIMENSIONES 25MM., MARCA TROOM O SIMILAR. INCLUYE: MATERIAL, EQUIPO, LIMPIEZA Y TODO LO NECESARIO PARA SU CORRECTO FUNCIONAMIENTO (P.U.O.T) | PZA | 1
4022074 | SUMINISTRO DE BOLSA DE TEXTURAS, TEXTURAS DE DIVERSOS MATERIALES, OBJETOS DE DIFERENTES FORMAS Y DIFERENTES TEXTURAS, DIMENSIONES 15 CM. DE LARGO X 10 CM. DE ANCHO X 1 CM DE ALTURA, MARCA TROOM O SIMILAR. INCLUYE: MATERIAL, EQUIPO, LIMPIEZA Y TODO LO NECESARIO PARA SU CORRECTO FUNCIONAMIENTO (P.U.O.T) | PZA | 1
4022076 | SUMINISTRO E INSTALACION DE PIZARRÓN DE LUZ CON ILUMINACIÓN LED: QUE CAMBIE DE COLOR DE ACUERDO A LA ACCIÓN DE LOS ELEMENTOS CONTROLADORES, CONTROLADA POR LOS PROTOCOLOS DE TRATAMIENTO, CON MODO MANUAL PARA LA ELECCIÓN DE LOS EFECTOS LUMINOSOS, PIZARRÓN CON SUPERFICIE DE ACRÍLICO PARA PINTAR CON MARCADORES FLUORESCENTES Y REVÉS CON LAMINA PARA LA COLOCACIÓN DE ROMPECABEZAS MAGNÉTICO, MARCO SUAVE DE GOMA EVA PARA EVITAR GOLPES, ESQUINAS DE GOMA, ILUMINACIÓN LED RGB, CON MODO DE AUTO APAGADO POR INACTIVIDAD PARA PRESERVAR LA DURACIÓN DE LA BATERÍA, OPERACIÓN POR MEDIO DE BATERÍA INTERNA RECARGABLE DE LITIO ION DE 3.7 V, DIMENSIONES: DE 50 CM. DE LARGO X 50 CM. DE ANCHO X 2.5 CM. DE ALTURA, MARCA TROOM O SIMILAR. INCLUYE: FIJACIÓN, MATERIAL, MANO DE OBRA, EQUIPO, HERRAMIENTA Y TODO LO NECESARIO PARA SU CORRECTO FUNCIONAMIENTO (P.U.O.T) | PZA | 1
4022078 | SUMINISTRO DE ESPEJO, DE CUERPO ENTERO PARA REFLEJO Y EJERCICIOS DE POSTURA, ELABORADO CON ACRÍLICO DE ALTA RESISTENCIA, FLEXIBLES E INASTILLABLES, BORDES PROTEGIDOS POR MARQUETERÍA BLANCA, SUAVE Y REFORZADO CON MADERA PARA MAYOR SEGURIDAD, PARA DAR UNA SENSACIÓN DE ESPACIO, DEBE PERMITIR VER Y TRABAJAR VARIAS ACTIVIDADES COMO GESTICULACIONES, MOTRICIDAD, COORDINACIÓN, ENTRE OTRAS, DIMENSIONES: 100 CM. DE LARGO X180 CM. DE ANCHO, PARA COLOCACIÓN EN PARED, MARCA TROOM O SIMILAR. INCLUYE: MATERIAL, EQUIPO, HERRAMIENTA, MANO DE OBRA Y TODO LO NECESARIO PARA SU CORRECTO FUNCIONAMIENTO (P.U.O.T). | PZA | 1
4022080 | SUMINISTRO DE COLUMPIO, PARA PACIENTE CON REPOSAPIÉS Y AJUSTE DE INCLINACIÓN, ESTRUCTURA METÁLICA CON PINTURA POR POLVO COLOR NEGRO, LONA DE VINIL, MECANISMO DE AJUSTE DE INCLINACIÓN Y REPOSAPIES, DIMENSIONES: 130 CM. DE LARGO X 80 CM. DE ANCHO X 120 CM. DE ALTURA, MARCA TROOM O SIMILAR, INCLUYE: MATERIAL, EQUIPO, LIMPIEZA Y TODO LO NECESARIO PARA SU CORRECTO FUNCIONAMIENTO (P.U.O.T) | PZA | 1
4022082 | SUMINISTRO E INSTALACION DE SILLA MECEDORA, SILLA MECEDORA PARA NIÑOS CON VIBRACIÓN Y SONIDOS, NIVELES AJUSTABLES DE VIBRACIÓN DESDE: EL PROTOCOLO CLÍNICO DE TRATAMIENTO A TRAVÉS DE LA INTERFAZ DE SEGUIMIENTO DE TERAPIA, MEDIANTE BOTÓN MANUAL, ESTRUCTURA DE PLÁSTICO ABS Y FORRO TEXTIL, OPERACIÓN POR MEDIO DE BATERIA INTERNA RECARGABLE DE LITIO ION DE 3.7V, DIMENSIONES:50 CM. DE LARGO X 60 CM. DE ANCHO X 60 CM DE ALTURA, MARCA TROOM O SIMILAR. INCLUYE: FIJACIÓN, MATERIAL, MANO DE OBRA, EQUIPO, HERRAMIENTA Y TODO LO NECESARIO PARA SU CORRECTO FUNCIONAMIENTO (P.U.O.T) | PZA | 1
4022084 | SUMINISTRO DE PELOTA LUMINOSA, QUE REALIZA EFECTOS LUMINOSOS EN FUNCIÓN DE LOS MÓDULOS CLÍNICOS, PERMITE EJERCICIOS DE SEGUIMIENTO VISUAL ASÍ COMO ACTIVIDADES PARA ATRAER LA ATENCIÓN DEL PACIENTE, ILUMINACIÓN LED RGB, TIENE UN DIÁMETRO DE 15 CM, ELABORADA CON PLÁSTICO BLANDO TRANSLUCIDO, CUENTA CON BATERÍA INTERNA RECARGABLE DE LITIO ION DE 3.7 V, MARCA TROOM O SIMILAR. INCLUYE: MATERIAL, EQUIPO, LIMPIEZA Y TODO LO NECESARIO PARA SU CORRECTO FUNCIONAMIENTO (P.U.O.T) | PZA | 1
4022086 | SUMINISTRO DE SILLÓN ALMOHADA TIPO PUFF CÓMODO Y RESISTENTE, IDEAL PARA ACTIVIDADES QUE REQUIERAN ESTAR SENTADO O SEMIACOSTADO, FORMA ADAPTABLE DE MANERA NATURAL AL CUERPO PERMITIENDO LA CONCENTRACIÓN Y LA RELAJACIÓN, SIN PARTES RÍGIDAS QUE DA SEGURIDAD Y CONFIANZA AL USUARIO, LIGERO QUE PERMITE MOVERLO A CUALQUIER PARTE DEL TROOM PARA TRABAJAR ALGUNA ACTIVIDAD, RELLENO DE PERLAS DE UNICEL QUE GARANTIZAN LA COMODIDAD, FORRO DE VINIL DE ALTA RESISTENCIA, FÁCIL LIMPIEZA, DIÁMETRO 97CM, MARCA TROOM O SIMILAR, INCLUYE: MATERIAL, EQUIPO, LIMPIEZA Y TODO LO NECESARIO PARA SU CORRECTO FUNCIONAMIENTO (P.U.O.T) | PZA | 1
I-24 | MODULOS CLINICOS
4023012 | SUMINISTRO E INSTALACIÓN DE DISPOSITIVO MÉDICO CON MÓDULO DE TRATAMIENTO PARA NEURODESARROLLO: ESTÁ DIRIGIDO A RECIÉN NACIDOS Y LACTANTES CON RIESGO DE GENERAR DAÑO NEUROLÓGICO, DESDE EL PRIMER DÍA DE NACIDOS HASTA 18 MESES DE EDAD. SU OBJETIVO ES PREVENIR LA ESTRUCTURACIÓN DEL DAÑO NEUROLÓGICO, LIMITAR LAS SECUELAS Y CONSEGUIR UN DESARROLLO NORMAL. SE COMPONE DE 106 SESIONES TERAPÉUTICAS, CONSTA DE TERAPIA INICIAL, TERAPIA 0-1 MES, TERAPIA 1-3 MESES, TERAPIA 3-6 MESES, TERAPIA 6-9 MESES, TERAPIA 9-12 MESES, TERAPIA 15-18 MESES Y ACTIVIDADES EN CASA. LAS SESIÓN TERAPEUTICAS ESTAN DISEÑADAS PARA ALCANZAR NIVELES DE INTEGRACIÓN NEUROLÓGICOS QUE GENEREN UN DESARROLLO NORMAL DEL SER HUMANO EN LAS AREAS PERCEPTUAL, MOTOR FINO, MOTOR GRUESO, COGNICIÓN, LENGUAJE Y SOCIAL-EMOCIONAL, MARCA TROOM PATENTADA. INCLUYE: LICENCIA DE USUARIO FINAL, INSTALACIÓN, CONFIGURACIÓN, MANUAL OPERATIVO, MANO DE OBRA Y TODO LO NECESARIO PARA SU CORRECTO FUNCIONAMIENTO (P.U.O.T). | PZA | 1
4023015 | SUMINISTRO E INSTALACIÓN DE DISPOSITIVO MÉDICO CON MÓDULO DE TRATAMIENTO PARA EDUCACIÓN ESPECIAL: ESTÁ DIRIGIDO A NIÑOS DESDE 3 AÑOS DE EDAD Y QUE PRESENTEN ALGÚN TIPO DE DISCAPACIDAD, YA SEA MOTORA, VISUAL, AUDITIVA, INTELECTUAL O MIXTA, CON SESIONES TERAPEUTICAS DISEÑADAS CON ACTIVIDADES ESPECIFICAS Y CON LA FINALIDAD DE FAVORECER EL APRENDIZAJE A TRAVÉS DEL DESARROLLO DE HABILIDADES BÁSICAS, MOTORAS, SENSORIALES, COGNITIVAS, AFECTIVAS Y SOCIALES, CONSTA DE 40 SESIONES TERAPEUTICAS DIVIDIDAS EN 4 EJES TEMÁTICO, 100 RUTINAS DE ESTIMULACIÓN, CON UNA DURACIÓN PROMEDIO DE 30 A 35 MINUTOS CADA UNA, ACTIVIDADES EN CASA. SESIÓNES TERAPEUTICAS CON ESTIMULAN LOS SISTEMAS SENSORIALES VISUALES AUDITIVOS, TACTILES ASI COMO DESARROLLO SENSORIO-MOTOR Y PERCEPTIVO-MOTOR, ESQUEMA CORPORAL, LOCALIZACIÓN ESPACIAL, LENGUAJE, CONTROL DE ATENCIÓN, ORGANIZACIÓN ESPACIAL, ESTRUCTURACIÓN ESPACIO-TEMPORAL, MARCA TROOM PATENTADA. INCLUYE: LICENCIA DE USUARIO FINAL, INSTALACIÓN, CONFIGURACIÓN, MANUAL OPERATIVO, MANO DE OBRA Y TODO LO NECESARIO PARA SU CORRECTO FUNCIONAMIENTO (P.U.O.T). | PZA | 1
4023018 | SUMINISTRO E INSTALACIÓN DE DISPOSITIVO MÉDICO CON MÓDULO DE TRATAMIENTO PARA ADULTO MAYOR I (ACTIVACIÓN FISICA): DIRIGIDO A PERSONAS DE 60 A 85 AÑOS, DISEÑADO PARA AUMENTAR EL GRADO DE INDEPENDENCIA Y MEJORAR LA FUNCIONALIDAD EN LAS ACTIVIDADES DE LA VIDA HUMANA DIARIA, PROMUEVE Y MANTIENE LA FUNCIONALIDAD Y CAPACIDAD RESIDUAL DEL ADULTO MAYOR, REDUCE LOS EFECTOS FISICOS DEL DETERIORO CAUSADO POR LAS ENFERMEDADES CRONICO DEGENERATIVAS, PROMUEVE LA ADAPTACIÓN Y CRECIMIENTO PSICOSOCIAL DE LA PERSONA MAYOR, ESTÁ ENFOCADO A LA ACTIVACIÓN FÍSICA CORPPORAL Y SE COMPONE DE 35 SESIONES TERAPÉUTICAS CON 175 RUTINAS DE ESTIMULACIÓN, LA DURACIÓN DE LAS SESIONES ES DE 35 A 45 MINUTOS Y ACTIVIDADES EN CASA. CONTENIDO: EJERCICIOS DE CALENTAMIENTO, EJERCICIOS PARA MEJORAR LA MOVILIDAD ARTICULAR O KINESIOTERAPIA, EJERCICIOS DE EQUILIBRIO Y COORDINACIÓN, COORDINACIÓN VISOMOTORA, MONITOREO VISUAL, AUDITIVO Y VESTIBULAR ATENCIÓN, MEMORIA Y ACTIVIDADES COGNITIVAS, MARCA TROOM PATENTADA. INCLUYE: LICENCIA DE USUARIO FINAL, INSTALACIÓN, CONFIGURACIÓN, MANUAL OPERATIVO, MANO DE OBRA Y TODO LO NECESARIO PARA SU CORRECTO FUNCIONAMIENTO (P.U.O.T). | PZA | 1
4023022 | SUMINISTRO E INSTALACIÓN DE DISPOSITIVO MÉDICO CON MÓDULO DE TRATAMIENTO PARA ADULTO MAYOR II (ACTIVACIÓN SENSORIAL): DIRIGIDO A PERSONAS DE 60 A 85 AÑOS, DISEÑADO PARA AUMENTAR EL GRADO DE INDEPENDENCIA Y MEJORAR LA FUNCIONALIDAD EN LAS ACTIVIDADES DE LA VIDA HUMANA DIARIA, PROMUEVE Y MANTIENE LA FUNCIONALIDAD Y CAPACIDAD RESIDUAL COGNITIVA Y SENSORIAL DEL ADULTO MAYOR, PROMUEVE LA ADAPTACIÓN Y CRECIMIENTO PSICOSOCIAL DE LA PERSONA MAYOR, ESTÁ ENFOCADO A LA ESTIMULACIÓN SENSORIAL Y COGNITIVA, SE COMPONE DE 35 SESIONES TERAPÉUTICAS CON 175 RUTINAS, LA DURACIÓN DE LAS SESIONES ES DE 35 A 45 MINUTOS Y ACTIVIDADES EN CASA. CONTENIDO: EJERCICIOS DE COMPRENCIÓN ACTIVACIÓN DE LA MEMORIA, ACTIVACIÓN DE LA PROPIOCEPCION, COORDINACIÓN, VISOMOTORA, ESTIMULACIÓN DE LA ATENCIÓN, MONITOREO VISUAL, AUDITIVO Y VESTIBULAR ACTIVIDADES COGNITIVAS MULTIPLES, MARCA TROOM PATENTADA. INCLUYE: LICENCIA DE USUARIO FINAL, INSTALACIÓN, CONFIGURACIÓN, MANUAL OPERATIVO, MANO DE OBRA Y TODO LO NECESARIO PARA SU CORRECTO FUNCIONAMIENTO (P.U.O.T). | PZA | 1
I-25 | SISTEMA
4023055 | SUMINISTRO E INSTALACIÓN DE SISTEMA TROOM: INFRAESTRUCTURA (SOFTWARE-HADWARE) Y SISTEMA INTERACTIVO QUE CONTROLA LOS ELEMENTOS DE LA HABITACIÓN CUENTA CON SERVIDORES LOCALES PARA ENROLAMIENTO DE PACIENTES Y TERAPEUTAS, CON BASE DE DATOS, RECONOCIMIENTO FACIAL, MODULO DE EVALUACIÓN, ENTRENAMIENTO Y TRATAMIENTO, ASI COMO BASE DE DATOS DE CONTENIDO MULTIMEDIA ACORDE A CADA MODULO, QUE PERMITA EN UNA SOLA INTERFAZ EL CONTROL DE TODO EL SISTEMA, QUE PERMITA LA INTEGRACIÓN DE NUEVOS MÓDULOS CLÍNICOS DE TRATAMIENTO, CON REGISTRO DE: TIEMPO DE LA SESIÓN, PAUSAS Y CANCELACIÓN DE LA SESIÓN, OBSERVACIONES DEL TERAPEUTA POR CADA SESIÓN, QUE PERMITA VISUALIZAR: LA DURACIÓN DE LA SESIÓN, TIEMPO RESTANTE DE LA SESIÓN, 3 FASES DE TRATAMIENTO, SERVIDOR DE CONTENIDO MULTIMEDIA CON SALIDAS DE VIDEO “FULL HD”, SERVIDOR PARA EL ALMACENAMIENTO Y REPRODUCCIÓN DE LOS CONTENIDOS MULTIMEDIA, QUE PERMITA LA ACTUALIZACIÓN Y ADICIÓN DE NUEVOS CONTENIDOS MULTIMEDIA, CON REPRODUCCIÓN SINCRONIZADA DE ACUERDO A LOS PROTOCOLOS CLÍNICOS DE TRATAMIENTO, TABLET PARA CONTROL DE LOS DISPOSITIVOS DE ESTIMULACIÓN, CON SOFTAWARE PARA MÓDULOS CLÍNICOS DE TRATAMIENTO, CON MODO DE ACCIÓN MANUAL DE CADA ELEMENTO DE ESTIMULACIÓN, SISTEMA DE COMUNICACIÓN ETHERNET, SISTEMA DE RED ETHERNET, RED WIFI, INTERRUPTOR DE PARED CONTROLADO: QUE PERMITA EL ENCENDIDO Y APAGADO DE LA LUZ DE LA HABITACIÓN: POR LA INTERFAZ DE TRATAMIENTO, DIRECTAMENTE EN MURO, MARCA TROOM PATENTADA. INCLUYE: DESARROLLO TECNOLOGICO MARCA TROOM PATENTADA, SERVIDOR DE BASE DE DATOS Y TERAPIAS MARCA HUAWEY MODELO MATESTATION S PUM-WDH94 O SIMILAR, SERVIDOR DE CONTENIDOS MULTIMEDIA CON 4 SALIDAS DE VIDEO MARCA HP MODELO HP208 G5 O SIMILAR, TABLET MARCA SAMSUNG MOD. SM-T220 O SIMILAR CON BASE Y APLICACIÓN CON LOS MÓDULOS DE TERAPIA Y CONTROL DE LOS DISPOSITIVOS, SISTEMA COMPUESTO POR ROUTER INALÁMBRICO MARCA LINKSYS MODELO AC1200, CONMUTADOR DE RED POE, SERVIDOR DE AUDIO Y TEMAS MARCA TROOM, MODELO: ORANGE PI, REPRODUCTOR DE AUDIO DIGITAL INTERACTIVO 5.1 CH, INTERRUPTOR DE PARED CONTROLADO POR LA INTERFAZ DE TRATAMIENTO, KIT DE CABLE DE INTERCONEXIÓN, INSTALACIÓN, LICENCIA DE USUARIO FINAL, CAPACITACIÓN, MANUAL, MATERIALES, EQUIPO, HERRAMIENTA, MANO DE OBRA Y TODO LO NECESARIO PARA SU CORRECTO FUNCIONAMIENTO (P.U.O.T) | PZA | 1
4023059 | SUMINISTRO E INSTALACIÓN DE SISTEMA DE PROYECCIÓN DE VIDEO E IMÁGENES, ES EL CONJUNTO DE PROGRAMAS Y RUTINAS PARA LOS SERVIDORES CON GESTIÓN ELECTRÓNICA DE CONTENIDOS VISUALES PRECARGADOS Y CONTROLADOS DESDE EL SISTEMA DE TERAPIAS ADEMÁS DE LOS ELEMENTOS ACTIVOS CONFIGURADOS CON ACCIÓN DE VIDEO, CONTENIDOS AUDIOVISUALES PRECARGADOS, CAPACIDAD DE ALMACENAMIENTO DE AL MENOS 1TB, MARCA TROOM PATENTADA. INCLUYE: CAPTURA DE PACIENTES Y TERAPEUTAS, EL RECONOCIMIENTO FACIAL DE LOS PACIENTES Y LA SELECCIÓN DE UNA RUTINA CORRESPONDIENTE PARA CADA PACIENTE, EL SEGUIMIENTO DE LAS VISITAS DEL PACIENTE INCORPORANDO LAS OBSERVACIONES Y HALLAZGOS EN CADA VISITA, ADEMÁS DE LA GESTIÓN DE LA SESIÓN MEDIANTE EL CONJUNTO DE PROGRAMAS DE CADA UNO DE LOS MÓDULOS DE TRATAMIENTO PERMITIENDO EL CONTROL EXTENSO Y TOTAL DE LOS COMPONENTES, LICENCIA DE USUARIO FINAL, CAPACITACIÓN, MANUAL, MATERIALES, EQUIPO, HERRAMIENTA, MANO DE OBRA Y TODO LO NECESARIO PARA SU CORRECTO FUNCIONAMIENTO (P.U.O.T) | PZA | 1
4023064 | SUMINISTRO E INSTALACIÓN DE SISTEMA INTERACTIVO PARA PROYECCIÓN EN PARED CON DETECCIÓN DE TOQUE: QUE INTERACTÚE CON EL TEMA DE LA PROYECCIÓN, INTERACCIÓN CON LOS ELEMENTOS DE ESTIMULACIÓN DE LA HABITACIÓN, MÓDULOS DE TRABAJO Y TERAPIA, QUE SE MANEJE DESDE LA MISMA INTERFAZ QUE LOS PROTOCOLOS DE TRATAMIENTO SESIONES DE PACIENTE Y BASE DE DATOS, QUE CUENTE CON AMPLIA GAMA DE ACCIONES TEMÁTICAS, MODOS DE ENSEÑANZA, DESTREZA, MEMORIA, COORDINACIÓN, MARCA TROOM PATENTADA. INCLUYE: INSTALACIÓN, LICENCIA DE USUARIO FINAL, CAPACITACIÓN, MANUAL, MATERIALES, EQUIPO, HERRAMIENTA, MANO DE OBRA Y TODO LO NECESARIO PARA SU CORRECTO FUNCIONAMIENTO (P.U.O.T) | PZA | 1
4023068 | SUMINISTRO E INSTALACIÓN DE SISTEMA DE VIDEO PARA RECONOCIMIENTO FACIAL DE PACIENTES Y TERAPEUTAS, PARA EL SEGUIMIENTO AUTOMÁTICO DE LAS SESIONES DE TERAPIA DEL PACIENTE, QUE SELECCIONE AUTOMÁTICAMENTE EL PROTOCOLO DE TRATAMIENTO, Y LA SESIÓN CORRESPONDIENTE A LA VISITA, DE ACUERDO A LA VALORACIÓN REALIZADA POR EL MÉDICO, QUE BRINDE LA IDENTIFICACIÓN DEL PACIENTE Y PERMITA VISUALIZAR SUS GENERALES, QUE TRABAJE BAJO LA MISMA INTERFAZ DE USUARIO QUE CONTROLA TODO EL SISTEMA PARA FACILITAR LA OPERACIÓN POR PARTE DEL TERAPEUTA, DESARROLLO TECNOLOGICO MARCA TROOM PATENTADA, CAMARA IP DE RECONOCIMIENTO FACIAL MARCA HIKVISION MODELO DS-2CD2163G2-I. INCLUYE: INSTALACIÓN,LICENCIA DE USUARIO FINAL, CAPACITACIÓN, MANUAL, MATERIALES, EQUIPO, HERRAMIENTA, MANO DE OBRA Y TODO LO NECESARIO PARA SU CORRECTO FUNCIONAMIENTO (P.U.O.T) | PZA | 1
I-26 | EQUIPOS PARA EVALUACION Y TERAPIA
4024012 | INSTALACIÓN DE EQUIPOS PARA DISPOSITIVO MEDICO PARA LA EVALUACIÓN Y TERAPIA QUE SE COMPONE POR: ILUMINACIÓN PERIMETRAL INTERACTIVA, PAQUETE DE ANIMALES ANIMADOS, PANEL DE EFECTOS VISUALES DE IMAGEN INFINITA, PANEL DE PERSECUCIÓN DE LUZ, COLUMNA DE AGUAS EN TUBO DE ACRILICO QUE GENERA BURBUJAS DE AIRE Y CAMBIA DE COLOR, CUBO INTERACTIVO, TECLADO INTERACTIVO TIPO PIANO DE PISO, CONTROLADOR INALAMBRICO ACTIVADO POR SONIDO, RAMILLETE DE FIBRA OPTICA (2 PIEZAS), ALBERCA DE PELOTAS CON CAMBIOS DE LUZ Y SONIDO, ESPEJOS (2 PIEZAS), PROYECTOR LASER, DIFUSOR DE AROMAS, PROYECTOR FHD (3 PIEZAS), DOMO DOBLE DE LUZ Y PROYECTOR DE LUZ, PANEL TÁCTIL, KIT DE PLATAFORMAS INTERACTIVAS, PISO ARMABLE BLANDO, SISTEMA DE CARGADORES EN PARED, MUEBLE DE MADERA, KIT DE LUZ NEGRA FLUORECENTE Y FORMAS FLUORESENTES ADHESIVAS, COLCHON DE AGUA INDIVIDUAL, HAMACA INFANTIL, PAREDES ACOLCHADAS, BOTONERA INTERACTIVA INALÁMBRICA, TAPETE DE TEXTURAS, SISTEMA INTERACTIVO DE ESTIMULACIÓN AUDIO VISUAL PARA LACTANTES, PASAMANOS, SISTEMA INTERACTIVO DE SENSORES, BALANCIN DE EQUILIBRIO INTERACTIVO, ESPEJO DE PARED PARA REFLEJO DE CUERPO ENTERO, COLUMPIO PARA PACIENTE CON REPOSAPIES Y AJUSTE DE INCLINACIÓN, SILLA MECEDORA CON VIBRACIÓN, PELOTA LUMINOSA, Y SILLON ALMOHADA. INCLUYE: INSTALACIÓN CON MANO DE OBRA Y HERRAMIENTAS DE CUATRO PERSONAS, CAPACITACIÓN TÉCNICA AL PERSONAL USUARIO, ADIESTRAMIENTO PARA USO DE TABLET Y EQUIPO, RESOLUCIÓN DE FALLAS, CUIDADO Y LIMPIEZA DE EQUIPOS, MATERIALES E INSUMOS PARA LIMPIEZA, ENTREGA DEL ÁREA LISTA PARA INICIAR OPERACIONES Y TODO LO NECESARIO PARA SU CORRECTO FUNCIONAMIENTO (P.U.O.T) | HR | 80
4024019 | CURSO DE CAPACITACIÓN CLINICA: PARA LOS MODULOS DE NEURODESARROLLO, EDUCACIÓN ESPECIAL, ADULTO MAYOR I Y II. EL CURSO SE DIVIDE PARA PERSONAL MÉDICO Y PARA PERSONAL PARAMÉDICO, LA CAPACITACIÓN PARA EL ÁREA MÉDICA ES IMPARTIDA POR MÉDICO ESPECIALISTA EN MEDICINA FISICA Y REHABILITACIÓN, PARA EL ÁREA PARAMÉDICA AFÍN ES IMPARTIDA POR LIC. EN TERAPIA FISICA. EL CURSO SE IMPARTE CON UN MÁXIMO DE 10 PARTICIPANTES POR DÍA. PARA LOS 4 MODULOS SE REQUIERE DE 5 DÍAS DE CAPACITACIÓN (1 DÍA POR MÓDULO Y ÚLTIMO DÍA PARA ACLARACIÓN DE DUDAS Y OBSERVACIONES). SE IMPARTE EN HORARIO DE 9:00 A 15:00 HRS EN MODALIDAD DE TALLER. INCLUYE MANUAL OPERATIVO, EXAMEN Y TODO LO NECESARIO PARA SU CORRECTO FUNCIONAMIENTO (P.U.O.T). | HR | 160
SUBTOTAL
IVA 16%
TOTAL
RAZON SOCIAL DEL LICITANTE |  | NOMBRE Y FIRMA DEL LICITANTE |  |  |  | N° DE HOJAS